## Catalogo_Paneles_FV
ID | Marca | TipoPanel | PmaxWp | DimensionesMM | CostoUSD | NOCT_C | CoefT_C | TransparenciaPct | Notas | Tecnologia | Voc_STC | Vmp_STC | Isc_STC | Imp_STC | CoefVoc_C | Ns (Celdas Serie) | n (Factor Idealidad) | NsA = n × Ns | Tecnología | Fuente NsA | Confianza | BifacialidadPct | DegradacionAno1Pct | DegradacionLinealPctAnio | DegradacionTablaJSON
1 | SolTech | ASP-DVH-T0 | N/D | Variable | 0 | N/D | N/D | 0 | Vidrio DVH -- ficha no reporta Pmax en W ni dimension fija | CdTe | [5 empty] | 95 | 1.7 | 161.5 | CdTe DVH | SolTech DVH | high
2 | SolTech | ASP-DVH-T10 | N/D | Variable | 0 | N/D | N/D | 10 | Vidrio DVH -- ficha no reporta Pmax en W ni dimension fija | CdTe | [5 empty] | 95 | 1.7 | 161.5 | CdTe DVH | SolTech DVH | high
3 | SolTech | ASP-DVH-T30 | N/D | Variable | 0 | N/D | N/D | 30 | Vidrio DVH -- ficha no reporta Pmax en W ni dimension fija | CdTe | [5 empty] | 95 | 1.7 | 161.5 | CdTe DVH | SolTech DVH | high
4 | SolTech | ASP-DVH-T50 | N/D | Variable | 0 | N/D | N/D | 50 | Vidrio DVH -- ficha no reporta Pmax en W ni dimension fija | CdTe | [5 empty] | 95 | 1.7 | 161.5 | CdTe DVH | SolTech DVH | high
5 | SolTech | ASP-DVH-T60 | N/D | Variable | 0 | N/D | N/D | 60 | Vidrio DVH -- ficha no reporta Pmax en W ni dimension fija | CdTe | [5 empty] | 95 | 1.7 | 161.5 | CdTe DVH | SolTech DVH | high
6 | SolTech | ASP-DVH-T70 | N/D | Variable | 0 | N/D | N/D | 70 | Vidrio DVH -- ficha no reporta Pmax en W ni dimension fija | CdTe | [5 empty] | 95 | 1.7 | 161.5 | CdTe DVH | SolTech DVH | high
7 | SolTech | ASP-LAM3-T0 (1200x1200mm) | 216 | 1200x1200 mm | 0 | 47.4 | -0.214 | 0 | Transparencia inferida del nombre del modelo ¦ NOCT ESTIMADO automaticamente (NOCT=1750*alpha_p+47.4 (CdTe, R2=0.98)) -- NO es dato de fabricante | CdTe | [5 empty] | 100 | 1.7 | 170 | CdTe BIPV | SolTech LAM3 | high
8 | SolTech | ASP-LAM3-T0 (1200x1800mm) | 326 | 1200x1800 mm | 0 | 47.4 | -0.214 | 0 | Transparencia inferida del nombre del modelo ¦ NOCT ESTIMADO automaticamente (NOCT=1750*alpha_p+47.4 (CdTe, R2=0.98)) -- NO es dato de fabricante | CdTe | 181 | 142.5 | 2.54 | 2.28 | -0.321 | 348 | 0.879 | 305.98 | CdTe BIPV | SolTech LAM3 | high
9 | SolTech | ASP-LAM3-T0 (1215x2300mm) | 423 | 1215x2300 mm | 0 | 51.1 | -0.214 | 0 | Transparencia inferida del nombre del modelo ¦ NOCT ESTIMADO automaticamente (NOCT=1750*alpha_p+47.4 (CdTe, R2=0.98)) -- NO es dato de fabricante | CdTe | 184 | 144.5 | 3.25 | 2.93 | -0.321 | 353 | 0.881 | 311.06 | CdTe BIPV | SolTech LAM3 | high
10 | SolTech | ASP-LAM3-T10 (1200x1200mm) | 194 | 1200x1200 mm | 0 | 51.1 | -0.214 | 10 | Transparencia inferida del nombre del modelo ¦ NOCT ESTIMADO automaticamente (NOCT=1750*alpha_p+47.4 (CdTe, R2=0.98)) -- NO es dato de fabricante | CdTe | 181.4 | 142.5 | 1.52 | 1.36 | -0.321 | 348 | 0.881 | 306.66 | CdTe BIPV | SolTech LAM3 | high
11 | SolTech | ASP-LAM3-T10 (1200x1800mm) | 293 | 1200x1800 mm | 0 | 51.1 | -0.214 | 10 | Transparencia inferida del nombre del modelo ¦ NOCT ESTIMADO automaticamente (NOCT=1750*alpha_p+47.4 (CdTe, R2=0.98)) -- NO es dato de fabricante | CdTe | 181.4 | 142.5 | 2.29 | 2.06 | -0.321 | 348 | 0.881 | 306.66 | CdTe BIPV | SolTech LAM3 | high
12 | SolTech | ASP-LAM3-T10 (1215x2300mm) | 380 | 1215x2300 mm | 0 | 51.1 | -0.214 | 10 | Transparencia inferida del nombre del modelo ¦ NOCT ESTIMADO automaticamente (NOCT=1750*alpha_p+47.4 (CdTe, R2=0.98)) -- NO es dato de fabricante | CdTe | 184 | 144.5 | 2.93 | 2.63 | -0.321 | 353 | 0.881 | 311.06 | CdTe BIPV | SolTech LAM3 | high
13 | SolTech | ASP-LAM3-T20 (1200x1200mm) | 173 | 1200x1200 mm | 0 | 51.1 | -0.214 | 20 | Transparencia inferida del nombre del modelo ¦ NOCT ESTIMADO automaticamente (NOCT=1750*alpha_p+47.4 (CdTe, R2=0.98)) -- NO es dato de fabricante | CdTe | 181.4 | 142.5 | 1.35 | 1.21 | -0.321 | 348 | 0.881 | 306.66 | CdTe BIPV | SolTech LAM3 | high
14 | SolTech | ASP-LAM3-T20 (1200x1800mm) | 260 | 1200x1800 mm | 0 | 51.1 | -0.214 | 20 | Transparencia inferida del nombre del modelo ¦ NOCT ESTIMADO automaticamente (NOCT=1750*alpha_p+47.4 (CdTe, R2=0.98)) -- NO es dato de fabricante | CdTe | 181.4 | 142.5 | 2.03 | 1.83 | -0.321 | 348 | 0.881 | 306.66 | CdTe BIPV | SolTech LAM3 | high
15 | SolTech | ASP-LAM3-T20 (1215x2300mm) | 338 | 1215x2300 mm | 0 | 51.1 | -0.214 | 20 | Transparencia inferida del nombre del modelo ¦ NOCT ESTIMADO automaticamente (NOCT=1750*alpha_p+47.4 (CdTe, R2=0.98)) -- NO es dato de fabricante | CdTe | 184 | 144.5 | 2.6 | 2.34 | -0.321 | 353 | 0.881 | 311.06 | CdTe BIPV | SolTech LAM3 | high
16 | SolTech | ASP-LAM3-T30 (1200x1200mm) | 151 | 1200x1200 mm | 0 | 51.1 | -0.214 | 30 | Transparencia inferida del nombre del modelo ¦ NOCT ESTIMADO automaticamente (NOCT=1750*alpha_p+47.4 (CdTe, R2=0.98)) -- NO es dato de fabricante | CdTe | 181.4 | 142.5 | 1.18 | 1.06 | -0.321 | 348 | 0.881 | 306.66 | CdTe BIPV | SolTech LAM3 | high
17 | SolTech | ASP-LAM3-T30 (1200x1800mm) | 228 | 1200x1800 mm | 0 | 51.1 | -0.214 | 30 | Transparencia inferida del nombre del modelo ¦ NOCT ESTIMADO automaticamente (NOCT=1750*alpha_p+47.4 (CdTe, R2=0.98)) -- NO es dato de fabricante | CdTe | 181.4 | 142.5 | 1.78 | 1.6 | -0.321 | 348 | 0.881 | 306.66 | CdTe BIPV | SolTech LAM3 | high
18 | SolTech | ASP-LAM3-T30 (1215x2300mm) | 296 | 1215x2300 mm | 0 | 51.1 | -0.214 | 30 | Transparencia inferida del nombre del modelo ¦ NOCT ESTIMADO automaticamente (NOCT=1750*alpha_p+47.4 (CdTe, R2=0.98)) -- NO es dato de fabricante | CdTe | 184 | 144.5 | 2.28 | 2.05 | -0.321 | 353 | 0.881 | 311.06 | CdTe BIPV | SolTech LAM3 | high
19 | SolTech | ASP-LAM3-T40 (1200x1200mm) | 130 | 1200x1200 mm | 0 | 51.1 | -0.214 | 40 | Transparencia inferida del nombre del modelo ¦ NOCT ESTIMADO automaticamente (NOCT=1750*alpha_p+47.4 (CdTe, R2=0.98)) -- NO es dato de fabricante | CdTe | 181.4 | 142.5 | 1.01 | 0.91 | -0.321 | 348 | 0.881 | 306.66 | CdTe BIPV | SolTech LAM3 | high
20 | SolTech | ASP-LAM3-T40 (1200x1800mm) | 195 | 1200x1800 mm | 0 | 51.1 | -0.214 | 40 | Transparencia inferida del nombre del modelo ¦ NOCT ESTIMADO automaticamente (NOCT=1750*alpha_p+47.4 (CdTe, R2=0.98)) -- NO es dato de fabricante | CdTe | 181.4 | 142.5 | 1.52 | 1.37 | -0.321 | 348 | 0.881 | 306.66 | CdTe BIPV | SolTech LAM3 | high
21 | SolTech | ASP-LAM3-T40 (1215x2300mm) | 254 | 1215x2300 mm | 0 | 51.1 | -0.214 | 40 | Transparencia inferida del nombre del modelo ¦ NOCT ESTIMADO automaticamente (NOCT=1750*alpha_p+47.4 (CdTe, R2=0.98)) -- NO es dato de fabricante | CdTe | 184 | 144.5 | 1.95 | 1.76 | -0.321 | 353 | 0.881 | 311.06 | CdTe BIPV | SolTech LAM3 | high
22 | SolTech | ASP-LAM3-T50 (1200x1200mm) | 108 | 1200x1200 mm | 0 | 51.1 | -0.214 | 50 | Transparencia inferida del nombre del modelo ¦ NOCT ESTIMADO automaticamente (NOCT=1750*alpha_p+47.4 (CdTe, R2=0.98)) -- NO es dato de fabricante | CdTe | 181.4 | 142.5 | 0.84 | 0.76 | -0.321 | 348 | 0.881 | 306.66 | CdTe BIPV | SolTech LAM3 | high
23 | SolTech | ASP-LAM3-T50 (1200x1800mm) | 163 | 1200x1800 mm | 0 | 51.1 | -0.214 | 50 | Transparencia inferida del nombre del modelo ¦ NOCT ESTIMADO automaticamente (NOCT=1750*alpha_p+47.4 (CdTe, R2=0.98)) -- NO es dato de fabricante | CdTe | 181.4 | 142.5 | 1.27 | 1.14 | -0.321 | 348 | 0.881 | 306.66 | CdTe BIPV | SolTech LAM3 | high
24 | SolTech | ASP-LAM3-T50 (1215x2300mm) | 211 | 1215x2300 mm | 0 | 51.1 | -0.214 | 50 | Transparencia inferida del nombre del modelo ¦ NOCT ESTIMADO automaticamente (NOCT=1750*alpha_p+47.4 (CdTe, R2=0.98)) -- NO es dato de fabricante | CdTe | 184 | 144.5 | 1.63 | 1.46 | -0.321 | 353 | 0.881 | 311.06 | CdTe BIPV | SolTech LAM3 | high
25 | SolTech | ASP-S1-105 | 105 | 1200x600 mm | 0 | 51.1 | -0.214 | 0 | Panel opaco -- transparencia asignada en 0 ¦ NOCT ESTIMADO automaticamente (NOCT=1750*alpha_p+47.4 (CdTe, R2=0.98)) -- NO es dato de fabricante | CdTe | 116 | 86.37 | 1.39 | 1.22 | -0.321 | 223 | 0.879 | 196.1 | CdTe Opaco | SolTech S1 | high
26 | SolTech | ASP-S1-108 | 108 | 1200x600 mm | 0 | 51.1 | -0.214 | 0 | Panel opaco -- transparencia asignada en 0 ¦ NOCT ESTIMADO automaticamente (NOCT=1750*alpha_p+47.4 (CdTe, R2=0.98)) -- NO es dato de fabricante | CdTe | 120 | 87.45 | 1.4 | 1.24 | -0.321 | 230 | 0.882 | 202.86 | CdTe Opaco | SolTech S1 | high
27 | SolTech | ASP-S1-110 | 110 | 1200x600 mm | 0 | 51.1 | -0.214 | 0 | Panel opaco -- transparencia asignada en 0 ¦ NOCT ESTIMADO automaticamente (NOCT=1750*alpha_p+47.4 (CdTe, R2=0.98)) -- NO es dato de fabricante | CdTe | 176.84 | 138 | 0.9 | 0.8 | -0.321 | 340 | 0.879 | 298.95 | CdTe Opaco | SolTech S1 | high
28 | SolTech | ASP-S1-115 | 115 | 1200x600 mm | 0 | 51.1 | -0.214 | 0 | Panel opaco -- transparencia asignada en 0 ¦ NOCT ESTIMADO automaticamente (NOCT=1750*alpha_p+47.4 (CdTe, R2=0.98)) -- NO es dato de fabricante | CdTe | 180.49 | 138.8 | 0.918 | 0.834 | -0.321 | 347 | 0.879 | 305.12 | CdTe Opaco | SolTech S1 | high
29 | SolTech | ASP-ST1-T0 | N/D | Variable | 0 | 51.1 | -0.214 | 0 | Ficha no reporta Pmax en W ni dimension fija para T0 ¦ NOCT ESTIMADO automaticamente (NOCT=1750*alpha_p+47.4 (CdTe, R2=0.98)) -- NO es dato de fabricante | CdTe | [5 empty] | 85 | 1.7 | 144.5 | CdTe Transparente | SolTech ST1 | high
30 | SolTech | ASP-ST1-T10 | 94 | 1200x600 mm | 140 | 51.1 | -0.214 | 10 | ¦ NOCT ESTIMADO por formula tecnica (NOCT=1750*alpha_p+47.4 (CdTe, R2=0.98)) -- NO es dato de fabricante | CdTe | 116 | 86.4 | 1.19 | 1.05 | -0.321 | 223 | 0.879 | 196.1 | CdTe Transparente | SolTech ST1 | high
31 | SolTech | ASP-ST1-T20 | 84 | 1200x600 mm | 140 | 51.1 | -0.214 | 20 | ¦ NOCT ESTIMADO por formula tecnica (NOCT=1750*alpha_p+47.4 (CdTe, R2=0.98)) -- NO es dato de fabricante | CdTe | 116 | 86.4 | 1.07 | 0.94 | -0.321 | 223 | 0.879 | 196.1 | CdTe Transparente | SolTech ST1 | high
32 | SolTech | ASP-ST1-T30 | 73 | 1200x600 mm | 150 | 51.1 | -0.214 | 30 | ¦ NOCT ESTIMADO por formula tecnica (NOCT=1750*alpha_p+47.4 (CdTe, R2=0.98)) -- NO es dato de fabricante | CdTe | 116 | 86.4 | 0.93 | 0.81 | -0.321 | 223 | 0.879 | 196.1 | CdTe Transparente | SolTech ST1 | high
33 | SolTech | ASP-ST1-T40 | 63 | 1200x600 mm | 140 | 51.1 | -0.214 | 40 | ¦ NOCT ESTIMADO automaticamente (NOCT=1750*alpha_p+47.4 (CdTe, R2=0.98)) -- NO es dato de fabricante | CdTe | 116 | 86.4 | 0.8 | 0.7 | -0.321 | 223 | 0.879 | 196.1 | CdTe Transparente | SolTech ST1 | high
34 | SolTech | ASP-ST1-T50 | 52 | 1200x600 mm | 140 | 51.1 | -0.214 | 50 | ¦ NOCT ESTIMADO automaticamente (NOCT=1750*alpha_p+47.4 (CdTe, R2=0.98)) -- NO es dato de fabricante | CdTe | 116 | 86.4 | 0.66 | 0.58 | -0.321 | 223 | 0.879 | 196.1 | CdTe Transparente | SolTech ST1 | high
35 | SolTech | ASP-ST1-T60 | 42 | 1200x600 mm | 150 | 51.1 | -0.214 | 60 | ¦ NOCT ESTIMADO automaticamente (NOCT=1750*alpha_p+47.4 (CdTe, R2=0.98)) -- NO es dato de fabricante | CdTe | 116 | 86.4 | 0.53 | 0.47 | -0.321 | 223 | 0.879 | 196.1 | CdTe Transparente | SolTech ST1 | high
36 | SolTech | ASP-ST1-T70 | 31 | 1200x600 mm | 160 | 51.1 | -0.214 | 70 | ¦ NOCT ESTIMADO automaticamente (NOCT=1750*alpha_p+47.4 (CdTe, R2=0.98)) -- NO es dato de fabricante | CdTe | 116 | 86.4 | 0.4 | 0.352 | -0.321 | 223 | 0.879 | 196.1 | CdTe Transparente | SolTech ST1 | high
37 | SolTech | HW-MQSB-V2 Teja Curva CIGS (Black) | 32 | 720x500x32 mm | 0 | N/D | N/D | 0 | Teja opaca -- transparencia asignada en 0 | CIGS | 10.8 | 8.9 | 4.1 | 3.6 |  | 19 | 0.961 | 18.26 | CIGS Teja | HW CIGS | high
38 | SolTech | HW-MQSB-V2 Teja Curva CIGS (Green) | 28 | 720x500x32 mm | 0 | 50.5 | -0.214 | 0 | Teja opaca -- transparencia asignada en 0 ¦ NOCT ESTIMADO automaticamente (NOCT=1650*alpha_p+47.0 (CIGS, R2=0.97)) -- NO es dato de fabricante | CIGS | 10.5 | 8.4 | 3.9 | 3.4 |  | 19 | 0.934 | 17.75 | CIGS Teja | HW CIGS | high
39 | SolTech | HW-MQSB-V2 Teja Curva CIGS (Red) | 28 | 720x500x32 mm | 0 | 50.5 | -0.214 | 0 | Teja opaca -- transparencia asignada en 0 ¦ NOCT ESTIMADO automaticamente (NOCT=1650*alpha_p+47.0 (CIGS, R2=0.97)) -- NO es dato de fabricante | CIGS | 10.5 | 8.4 | 3.9 | 3.4 |  | 19 | 0.934 | 17.75 | CIGS Teja | HW CIGS | high
40 | SolTech | NCL-BP-P-C02-327 | 327.8 | 1800X1200mm | 0 | 51.2 | -0.216 | 0 | "Ficha reporta 'Hasta 160 W/m2' (dato por area, no Wp por panel) ¦ NOCT ESTIMADO automaticamente (NOCT=1750*alpha_p+47.4 (CdTe, R2=0.98)) -- NO es dato de fabricante | CdTe | 124.2 | 96 | 3.74 | 3.41 | -0.28 | 238 | 0.879 | 209.29 | CdTe BIPV | CdTe BIPV (100 cells) | medium
41 | HIITIO | HIITIO HC-3CT0% | 115 | 1200x600 mm | 140 | 42.3 | -0.29 | 0 | Ya cargado en Hoja1 filas 30-34 -- referencia | CdTe | 125.5 | 101.8 | 1.24 | 1.13 | -0.28 | 241 | 0.88 | 212.16 | CdTe Transparente | CdTe standard (90 cells) | medium
43 | HIITIO | HIITIO HC-3CT20% | 92 | 1200x600 mm | 140 | 42.3 | -0.29 | 20 | Ya cargado en Hoja1 filas 30-34 -- referencia | CdTe | 125.5 | 101.8 | 0.99 | 0.9 | -0.28 | 241 | 0.88 | 212.16 | CdTe Transparente | CdTe standard (90 cells) | medium
44 | HIITIO | HIITIO HC-3CT40% | 69 | 1200x600 mm | 140 | 42.3 | -0.29 | 40 | Ya cargado en Hoja1 filas 30-34 -- referencia | CdTe | 125.5 | 101.8 | 0.74 | 0.68 | -0.28 | 241 | 0.88 | 212.16 | CdTe Transparente | CdTe standard (90 cells) | medium
45 | HIITIO | HIITIO HC-3CT60% | 46 | 1200x600 mm | 170 | 42.3 | -0.29 | 60 | Ya cargado en Hoja1 filas 30-34 -- referencia | CdTe | 125.5 | 101.8 | 0.5 | 0.45 | -0.28 | 241 | 0.88 | 212.16 | CdTe Transparente | CdTe standard (90 cells) | medium
46 | HIITIO | HIITIO HC-JL-B5-60% | 40 | 1200x600 mm | 160 | 42.3 | -0.29 | 60 | Ya cargado en Hoja1 filas 30-34 -- referencia | CdTe | 122.8 | 90.1 | 0.5 | 0.45 | -0.28 | 236 | 0.88 | 207.6 | CdTe Bifacial | CdTe bifacial (100 cells) | medium
47 | EINNOVA | PERC half Cut Bifacial ESM | 530 | 2279x1134x35 mm | 140 | 56.3 | -0.36 |  | ¦ NOCT ESTIMADO automaticamente (NOCT=1200*alpha_p+52.0 (Mono-Si PERC, R2=0.96)) -- NO es dato de fabricante | MonoSi | [5 empty] | 60 | 1.3 | 78 | Si-Mono PERC | PERC half-cut standard (60 cells) | high
48 | Panel Solar VIDRIO | NCL-BP-P-C02-108 | 108 | 1200x600 mm | 140 | 51.6 | -0.239 | 0 | ¦ NOCT ESTIMADO automaticamente (NOCT=1750*alpha_p+47.4 (CdTe, R2=0.98)) -- NO es dato de fabricante | CdTe | 124.2 | 96 | 1.21 | 1.11 | -0.28 | 238 | 0.882 | 209.96 | CdTe BIPV | CdTe BIPV (95 cells) | medium
49 | Panel Solar VIDRIO | NCL-BP-P-C08-95 | 95 | 1200x600 mm | 150 | 51.6 | -0.239 | 10 | ¦ NOCT ESTIMADO automaticamente (NOCT=1750*alpha_p+47.4 (CdTe, R2=0.98)) -- NO es dato de fabricante | CdTe | 124.2 | 93.6 | 1.09 | 0.89 | -0.28 | 238 | 0.882 | 209.96 | CdTe BIPV | CdTe BIPV (95 cells) | medium
50 | Panel Solar VIDRIO | NCL-FP-P-C010-83 | 83 | 1200x600 mm | 160 | 51.6 | -0.239 | 20 | ¦ NOCT ESTIMADO automaticamente (NOCT=1750*alpha_p+47.4 (CdTe, R2=0.98)) -- NO es dato de fabricante | CdTe | 124.2 | 93.6 | 0.97 | 0.89 | -0.28 | 238 | 0.882 | 209.96 | CdTe BIPV | CdTe BIPV (95 cells) | medium
51 | Panel Solar VIDRIO | NCL-FP-P-C15-60 | 60 | 1200x600 mm | 170 | 51.6 | -0.239 | 40 | ¦ NOCT ESTIMADO automaticamente (NOCT=1750*alpha_p+47.4 (CdTe, R2=0.98)) -- NO es dato de fabricante | CdTe | 124.2 | 89.6 | 0.72 | 0.66 | -0.28 | 238 | 0.882 | 209.96 | CdTe BIPV | CdTe BIPV (85 cells) | medium
52 | Panel Solar VIDRIO | NCL-FP-P-C02-217 | 217 | 1200x1200 mm | 170 | 51.6 | -0.239 | 0 | ¦ NOCT ESTIMADO automaticamente (NOCT=1750*alpha_p+47.4 (CdTe, R2=0.98)) -- NO es dato de fabricante | CdTe | 124.2 | 96 | 2.48 | 2.26 | -0.28 | 238 | 0.882 | 209.96 | CdTe BIPV | CdTe BIPV (100 cells) | medium
53 | Panel Solar VIDRIO | NCL-FP-P-C05-193 | 193 | 1200x1200 mm | 170 | 51.6 | -0.239 | 10 | ¦ NOCT ESTIMADO automaticamente (NOCT=1750*alpha_p+47.4 (CdTe, R2=0.98)) -- NO es dato de fabricante | CdTe | 124.2 | 94.9 | 2.23 | 2.03 | -0.28 | 238 | 0.882 | 209.96 | CdTe BIPV | CdTe BIPV (100 cells) | medium
54 | Panel Solar VIDRIO | NCL-FP-P-C11-169 | 169 | 1200x1200 mm | 170 | 51.6 | -0.239 | 20 | ¦ NOCT ESTIMADO automaticamente (NOCT=1750*alpha_p+47.4 (CdTe, R2=0.98)) -- NO es dato de fabricante | CdTe | 124.2 | 93.6 | 1.98 | 1.81 | -0.28 | 238 | 0.882 | 209.96 | CdTe BIPV | CdTe BIPV (100 cells) | medium
55 | Panel Solar VIDRIO | NCL-FP-P-C15-121 | 121.5 | 1200x1200 mm |  | 51.6 | -0.239 | 40 | ¦ NOCT ESTIMADO automaticamente (NOCT=1750*alpha_p+47.4 (CdTe, R2=0.98)) -- NO es dato de fabricante | CdTe | 124.2 | 89.6 | 1.48 | 1.36 | -0.28 | 238 | 0.882 | 209.96 | CdTe BIPV | CdTe BIPV (100 cells) | medium
| Tensite | Tensite Bifacial 710W N-Type | 710 | 2384x1303x35 | 152 | 45 | -0.29 | 0 | Fuente eléctrica: autosolar.co prod.1002138 jul-2026. Bifacial 80%. Costo COP$638 000 (exento IVA). CoefT y Ns estimados para N-Type 132c. | N-Type Bifacial | 48.94 | 40.69 | 18.45 | 17.45 | -0.25 | 66 | 1.3 | 171.6 |  | Estimado — mismo formato 2384×1303 mm (132 celdas) | Media |  | 1 | 0.4
| JA Solar | JA Solar JAM66D45-625/LB | 625 | 2382x1134x30 |  | 45 | -0.29 | 0 | Ficha técnica oficial JAM66D45-625/LB. Alpha_Isc=+0.045%/°C. Bifacial 80%±5%. Peso=33.1kg. Vmax=1500V. IEC61215/61730. | N-Type Bifacial | 48.7 | 40.45 | 16.15 | 15.45 | -0.25 | 66 | 1.3 | 171.6 |  | Ficha oficial JA Solar JAM66D45 LB Deep Blue 4.0 | Alta |  | 1 | 0.4
| EINNOVA Solarline | EINNOVA ESM-320 Luminous PV Bifacial | 320 | 2088x1128x5 |  | 45 | -0.29 | 45 | Panel BIPV semi-transparente τ=45%. Frameless doble vidrio 2+2mm. Mono half-cell 182mm. Alpha_Isc=+0.045%/°C. Vmax=700Vdc IEC/UL. Certificado IEC61215/61730. 30 años garantía. einnova-solarline.com | Mono PERC Bifacial BIPV | 28.12 | 24.6 | 13.77 | 13.01 | -0.25 | 80 | 1.3 | 104 |  | Ficha oficial EINNOVA ESM-32 Luminous PV — 2x40 half-cells 182mm | Alta
| EINNOVA Solarline | EINNOVA ESM-620M TopCon N-Type Black | 620 | 2279x1134x30 |  | 45 | -0.31 | 0 | Datos eléctricos y mecánicos: ficha oficial EINNOVA ESM-620M TopCon N-Type Black. Dims confirmadas: 2279×1134×30mm. Célula 183.75×183.75mm monocristalino N-Type. Alpha_Isc=+0.046%/°C. Vmax=1500Vdc. Eficiencia=23.99%. Precio pendiente. | N-Type TopCon Mono | 52.26 | 43.34 | 14.88 | 14.31 | -0.26 | 66 | 1.3 | 171.6 |  | Ficha EINNOVA ESM-620M — célula 183.75×183.75mm MonoC N-Type | Alta
| EINNOVA Solarline | EINNOVA ESM-530T TopCon Bifacial | 530 | 2094x1134x30 |  | 45 | -0.36 | 0 | Ficha oficial EINNOVA ESM-530T TopCon Bifacial. Efic=22.32%. CoefIsc=+0.04%/°C. Vmax=1500Vdc. Dims CONFIRMADAS: 2094×1134×30mm. 132 semicélulas 6×22. | N-Type TopCon Bifacial Mono | 46.3 | 39 | 14.27 | 13.59 | -0.26 | 132 | 1.3 | 171.6 |  | Ficha oficial EINNOVA ESM-T — 132 piezas (6×22) confirmadas | Alta
| EINNOVA Solarline | EINNOVA ESM-535T TopCon Bifacial | 535 | 2094x1134x30 |  | 45 | -0.36 | 0 | Ficha oficial EINNOVA ESM-535T TopCon Bifacial. Efic=22.52%. CoefIsc=+0.04%/°C. Vmax=1500Vdc. Dims CONFIRMADAS: 2094×1134×30mm. 132 semicélulas 6×22. | N-Type TopCon Bifacial Mono | 46.5 | 39.2 | 14.31 | 13.65 | -0.26 | 132 | 1.3 | 171.6 |  | Ficha oficial EINNOVA ESM-T — 132 piezas (6×22) confirmadas | Alta
| EINNOVA Solarline | EINNOVA ESM-540T TopCon Bifacial | 540 | 2094x1134x30 |  | 45 | -0.36 | 0 | Ficha oficial EINNOVA ESM-540T TopCon Bifacial. Efic=22.74%. CoefIsc=+0.04%/°C. Vmax=1500Vdc. Dims CONFIRMADAS: 2094×1134×30mm. 132 semicélulas 6×22. | N-Type TopCon Bifacial Mono | 46.7 | 39.4 | 14.35 | 13.7 | -0.26 | 132 | 1.3 | 171.6 |  | Ficha oficial EINNOVA ESM-T — 132 piezas (6×22) confirmadas | Alta
| EINNOVA Solarline | EINNOVA ESM-545T TopCon Bifacial | 545 | 2094x1134x30 |  | 45 | -0.36 | 0 | Ficha oficial EINNOVA ESM-545T TopCon Bifacial. Efic=22.95%. CoefIsc=+0.04%/°C. Vmax=1500Vdc. Dims CONFIRMADAS: 2094×1134×30mm. 132 semicélulas 6×22. | N-Type TopCon Bifacial Mono | 46.9 | 39.6 | 14.39 | 13.76 | -0.26 | 132 | 1.3 | 171.6 |  | Ficha oficial EINNOVA ESM-T — 132 piezas (6×22) confirmadas | Alta
| EINNOVA Solarline | EINNOVA ESM-550T TopCon Bifacial | 550 | 2094x1134x30 |  | 45 | -0.36 | 0 | Ficha oficial EINNOVA ESM-550T TopCon Bifacial. Efic=23.16%. CoefIsc=+0.04%/°C. Vmax=1500Vdc. Dims CONFIRMADAS: 2094×1134×30mm. 132 semicélulas 6×22. | N-Type TopCon Bifacial Mono | 47.1 | 39.8 | 14.43 | 13.81 | -0.26 | 132 | 1.3 | 171.6 |  | Ficha oficial EINNOVA ESM-T — 132 piezas (6×22) confirmadas | Alta
| EINNOVA Solarline | EINNOVA Agri ESM-305HE Bifacial | 305 | 1762x1134x30 |  | 45 | -0.29 | 38 | Ficha oficial EINNOVA Agri ESM-305HE. Panel agrícola semitransparente τ=38%. TOPCon N-Type 182×105mm (4×16pcs=64 celdas). Dual glass 2+2mm. Marco: fibra vidrio reforzada con poliuretano. Vmax=1500Vdc. CoefIsc=+0.045%/°C. IEC61215/61730. Agrivoltaico/BIPV. | N-Type TopCon Bifacial Agri | 23.65 | 20 | 15.73 | 15.25 | -0.25 | 64 | 1.3 | 83.2 |  | Ficha oficial EINNOVA ESM-305HE — 4×16 celdas TOPCon 182×105mm | Alta
| EINNOVA Solarline | EINNOVA ESM-400 Terra Cotta TopCon | 400 | 1722x1134x30 |  | 45 | -0.31 | 0 | Ficha oficial EINNOVA ESM-400 Terra Cotta. Panel BIPV decorativo vidrio color terracota — OPACO (τ=0%). TOPCon N-Type 182×93.4mm half-cells. 108 piezas (6×18) → N_s=54 en serie. Dims CONFIRMADAS: 1722×1134×30mm. CoefIsc=+0.046%/°C. Vmax=1500Vdc. Precio pendiente. | N-Type TopCon Mono Colored Glass | 39.1 | 33.25 | 12.66 | 12.03 | -0.26 | 54 | 1.3 | 70.2 |  | Ficha oficial EINNOVA ESM-400 — 108 semicélulas (6×18) 182×93.4mm → N_s=54 en serie | Alta
| EINNOVA Solarline | EINNOVA ESM-FT 120W Flat Tile Color | 120 | 1600x460x6 |  |  | -0.3 | 0 | EINNOVA ESM-FT 120W — Teja solar plana doble vidrio BIPV. Colores: negro, gris, rojo/terracota. OPACA (τ=0%). Dims CONFIRMADAS: 1600×460×6mm. Peso 13.5kg. Vmax=1000Vdc. Fusible 20A. Efic. 21.8% = eficiencia de celda (módulo=16.3% sobre área total). Ficha STC indica 20°C celda (no estándar — asumido 25°C). CoefT_C y CoefVoc_C ESTIMADOS para N-Type TOPCon. N_s ESTIMADO. Nota: módulo pequeño (120W) — requiere más unidades en serie por string. Precio pendiente. | N-Type TOPCon Double Glass BIPV Tile | 10.99 | 9.59 | 13.26 | 12.5 | -0.25 | 15 | 1.3 | 19.5 |  | N_s ESTIMADO: 10.99V / 0.73V célula TOPCon ≈ 15. Confirmar con EINNOVA | Media
| JA Solar | JA Solar JAM66D46-715/LB | 715 | 2384x1303x33 mm |  | 45 | -0.29 | 0 | N-Type n-Bycium+ 18BB Half-Cut Double Glass Bifacial. Max sys voltage 1500 VDC. Bifacialidad 80%±5%. 0.4% degradación anual (30 años). NOCT 45±2°C. | N-Type TOPCon Bifacial | 48.8 | 41 | 18.55 | 17.44 | -0.25 | 66 |  |  |  |  | Alta — ficha oficial JA Solar Global-EN-20250709C | 80 | 1 | 0.4
| JA Solar | JA Solar JAM66D46-720/LB | 720 | 2384x1303x33 mm |  | 45 | -0.29 | 0 | N-Type n-Bycium+ 18BB Half-Cut Double Glass Bifacial. Max sys voltage 1500 VDC. Bifacialidad 80%±5%. 0.4% degradación anual (30 años). NOCT 45±2°C. | N-Type TOPCon Bifacial | 49 | 41.19 | 18.59 | 17.48 | -0.25 | 66 |  |  |  |  | Alta — ficha oficial JA Solar Global-EN-20250709C | 80 | 1 | 0.4
| JA Solar | JA Solar JAM66D46-725/LB | 725 | 2384x1303x33 mm |  | 45 | -0.29 | 0 | N-Type n-Bycium+ 18BB Half-Cut Double Glass Bifacial. Max sys voltage 1500 VDC. Bifacialidad 80%±5%. 0.4% degradación anual (30 años). NOCT 45±2°C. | N-Type TOPCon Bifacial | 49.2 | 41.39 | 18.63 | 17.52 | -0.25 | 66 |  |  |  |  | Alta — ficha oficial JA Solar Global-EN-20250709C | 80 | 1 | 0.4
| JA Solar | JA Solar JAM66D46-730/LB | 730 | 2384x1303x33 mm |  | 45 | -0.29 | 0 | N-Type n-Bycium+ 18BB Half-Cut Double Glass Bifacial. Max sys voltage 1500 VDC. Bifacialidad 80%±5%. 0.4% degradación anual (30 años). NOCT 45±2°C. | N-Type TOPCon Bifacial | 49.4 | 41.58 | 18.67 | 17.56 | -0.25 | 66 |  |  |  |  | Alta — ficha oficial JA Solar Global-EN-20250709C | 80 | 1 | 0.4
| JA Solar | JA Solar JAM66D46-735/LB | 735 | 2384x1303x33 mm |  | 45 | -0.29 | 0 | N-Type n-Bycium+ 18BB Half-Cut Double Glass Bifacial. Max sys voltage 1500 VDC. Bifacialidad 80%±5%. 0.4% degradación anual (30 años). NOCT 45±2°C. | N-Type TOPCon Bifacial | 49.6 | 41.77 | 18.7 | 17.6 | -0.25 | 66 |  |  |  |  | Alta — ficha oficial JA Solar Global-EN-20250709C | 80 | 1 | 0.4
| JA Solar | JA Solar JAM66D46-740/LB | 740 | 2384x1303x33 mm |  | 45 | -0.29 | 0 | N-Type n-Bycium+ 18BB Half-Cut Double Glass Bifacial. Max sys voltage 1500 VDC. Bifacialidad 80%±5%. 0.4% degradación anual (30 años). NOCT 45±2°C. | N-Type TOPCon Bifacial | 49.8 | 41.96 | 18.73 | 17.64 | -0.25 | 66 |  |  |  |  | Alta — ficha oficial JA Solar Global-EN-20250709C | 80 | 1 | 0.4
| Suntech | Suntech STP-410-A72-Pnh-Bifacial | 410 | 2028x1002x35 mm |  |  | -0.37 | 0 | Modulo bifacial Suntech STP-410-A72-Pnh-Bifacial. Silicio monocristalino, half-cut cells (3 submodulos), 72 celdas en serie x 2 strings paralelo. Vmax sistema 1500V (IEC) / 1000V (UL). 3 diodos bypass. Conectores MC4-EVO2. Marco aluminio anodizado, vidrio semitemplado 2mm. Eficiencia modulo 20.19%, eficiencia celda 23.20%. Isc=10.490A verificado. alfa Isc = +0.050 %/degC (5.2 mA/degC) -- SIN COLUMNA en este catalogo para coeficiente de Isc (CoefIsc_C no existe en el schema), queda documentado solo aqui. Parametros SDM PVsyst (no cargados al motor de simulacion -- este catalogo Excel no soporta SDM completo): Rsh(1000W/m2)=1200ohm, Rsh(G->0)=5000ohm, Rs=0.229ohm, IoRef=0.013nA. Fuente: ficha tecnica extraida y verificada desde base PVsyst V8.1.5 (Datasheets 2020), aportada por el usuario (28-ago-2026). | Mono-Si Bifacial | 48.9 | 41.1 | 10.49 | 9.98 | -0.304 | 72 | 0.97 | 69.84 |  | PVsyst V8.1.5 PAN (Datasheets 2020) -- Gamma=0.97 es dato de fabricante, no estimado | Alta -- ficha tecnica extraida y verificada desde base PVsyst V8.1.5 (Datasheets 2020), aportada por el usuario (28-ago-2026) | 70
| Solar First | Solar First ST1-72 | 72 | 1200x600x6.8 mm |  |  |  | 10 | Coeficientes de temperatura NO publicados por Solar First. La ficha incluye una referencia TIPICA de la tecnologia CdTe (First Solar Series 4, fabricante distinto, mismas dimensiones fisicas) EXPLICITAMENTE marcada como no confirmada: gamma Pmax=-0.32%/degC, beta Voc=-0.28%/degC, alfa Isc=+0.04%/degC. La propia ficha recomienda NO cargarlos como dato oficial del fabricante -- por eso quedan fuera de los campos numericos de este registro, solo documentados aqui. NOCT tampoco publicado. Ns (celdas en serie) no especificado en la ficha del fabricante -- ESTIMADO el 31-ago-2026 en N_s=141 (NsA=153,69) por analogia real: mismas dimensiones fisicas (1200x600mm) y mismo Voc (~116V) que el panel SolTech ASP-ST1-T40 ya validado en esta app (a_ref=154 calibrado contra VBA, mismo fabricante de vidrio FV CdTe BIPV), asumiendo el mismo pitch de escriba laser CdTe. Con este N_s, Motor IV activa via ajuste cerrado (fit_desoto_batzelis, que no depende del valor exacto de Ns) -- validado reproduciendo Voc/Isc/Vmp/Imp/Pmax de esta misma ficha dentro del margen del 5%%. Dato ESTIMADO, NO confirmado por Solar First -- si se obtiene el N_s real del fabricante, reemplazar aqui. Fuente: ficha de familia Solar First (Xiamen Solar First Energy Technology Co., Ltd.), serie ST1/ST2, aportada por el usuario (28-ago-2026). | CdTe pelicula delgada | 116 | 90.5 | 0.88 | 0.8 |  | 141 |  | 153.69 |  | Estimado por analogia con ASP-ST1-T40 (ver Notas) | Estimado -- no confirmado por fabricante
| Solar First | Solar First ST1-64 | 64 | 1200x600x6.8 mm |  |  |  | 20 | Coeficientes de temperatura NO publicados por Solar First. La ficha incluye una referencia TIPICA de la tecnologia CdTe (First Solar Series 4, fabricante distinto, mismas dimensiones fisicas) EXPLICITAMENTE marcada como no confirmada: gamma Pmax=-0.32%/degC, beta Voc=-0.28%/degC, alfa Isc=+0.04%/degC. La propia ficha recomienda NO cargarlos como dato oficial del fabricante -- por eso quedan fuera de los campos numericos de este registro, solo documentados aqui. NOCT tampoco publicado. Ns (celdas en serie) no especificado en la ficha del fabricante -- ESTIMADO el 31-ago-2026 en N_s=141 (NsA=153,69) por analogia real: mismas dimensiones fisicas (1200x600mm) y mismo Voc (~116V) que el panel SolTech ASP-ST1-T40 ya validado en esta app (a_ref=154 calibrado contra VBA, mismo fabricante de vidrio FV CdTe BIPV), asumiendo el mismo pitch de escriba laser CdTe. Con este N_s, Motor IV activa via ajuste cerrado (fit_desoto_batzelis, que no depende del valor exacto de Ns) -- validado reproduciendo Voc/Isc/Vmp/Imp/Pmax de esta misma ficha dentro del margen del 5%%. Dato ESTIMADO, NO confirmado por Solar First -- si se obtiene el N_s real del fabricante, reemplazar aqui. Fuente: ficha de familia Solar First (Xiamen Solar First Energy Technology Co., Ltd.), serie ST1/ST2, aportada por el usuario (28-ago-2026). | CdTe pelicula delgada | 116 | 90.5 | 0.78 | 0.71 |  | 141 |  | 153.69 |  | Estimado por analogia con ASP-ST1-T40 (ver Notas) | Estimado -- no confirmado por fabricante
| Solar First | Solar First ST1-56 | 56 | 1200x600x6.8 mm |  |  |  | 30 | Coeficientes de temperatura NO publicados por Solar First. La ficha incluye una referencia TIPICA de la tecnologia CdTe (First Solar Series 4, fabricante distinto, mismas dimensiones fisicas) EXPLICITAMENTE marcada como no confirmada: gamma Pmax=-0.32%/degC, beta Voc=-0.28%/degC, alfa Isc=+0.04%/degC. La propia ficha recomienda NO cargarlos como dato oficial del fabricante -- por eso quedan fuera de los campos numericos de este registro, solo documentados aqui. NOCT tampoco publicado. Ns (celdas en serie) no especificado en la ficha del fabricante -- ESTIMADO el 31-ago-2026 en N_s=141 (NsA=153,69) por analogia real: mismas dimensiones fisicas (1200x600mm) y mismo Voc (~116V) que el panel SolTech ASP-ST1-T40 ya validado en esta app (a_ref=154 calibrado contra VBA, mismo fabricante de vidrio FV CdTe BIPV), asumiendo el mismo pitch de escriba laser CdTe. Con este N_s, Motor IV activa via ajuste cerrado (fit_desoto_batzelis, que no depende del valor exacto de Ns) -- validado reproduciendo Voc/Isc/Vmp/Imp/Pmax de esta misma ficha dentro del margen del 5%%. Dato ESTIMADO, NO confirmado por Solar First -- si se obtiene el N_s real del fabricante, reemplazar aqui. Fuente: ficha de familia Solar First (Xiamen Solar First Energy Technology Co., Ltd.), serie ST1/ST2, aportada por el usuario (28-ago-2026). | CdTe pelicula delgada | 116 | 90.5 | 0.68 | 0.62 |  | 141 |  | 153.69 |  | Estimado por analogia con ASP-ST1-T40 (ver Notas) | Estimado -- no confirmado por fabricante
| Solar First | Solar First ST1-48 | 48 | 1200x600x6.8 mm |  |  |  | 40 | Coeficientes de temperatura NO publicados por Solar First. La ficha incluye una referencia TIPICA de la tecnologia CdTe (First Solar Series 4, fabricante distinto, mismas dimensiones fisicas) EXPLICITAMENTE marcada como no confirmada: gamma Pmax=-0.32%/degC, beta Voc=-0.28%/degC, alfa Isc=+0.04%/degC. La propia ficha recomienda NO cargarlos como dato oficial del fabricante -- por eso quedan fuera de los campos numericos de este registro, solo documentados aqui. NOCT tampoco publicado. Ns (celdas en serie) no especificado en la ficha del fabricante -- ESTIMADO el 31-ago-2026 en N_s=141 (NsA=153,69) por analogia real: mismas dimensiones fisicas (1200x600mm) y mismo Voc (~116V) que el panel SolTech ASP-ST1-T40 ya validado en esta app (a_ref=154 calibrado contra VBA, mismo fabricante de vidrio FV CdTe BIPV), asumiendo el mismo pitch de escriba laser CdTe. Con este N_s, Motor IV activa via ajuste cerrado (fit_desoto_batzelis, que no depende del valor exacto de Ns) -- validado reproduciendo Voc/Isc/Vmp/Imp/Pmax de esta misma ficha dentro del margen del 5%%. Dato ESTIMADO, NO confirmado por Solar First -- si se obtiene el N_s real del fabricante, reemplazar aqui. Fuente: ficha de familia Solar First (Xiamen Solar First Energy Technology Co., Ltd.), serie ST1/ST2, aportada por el usuario (28-ago-2026). | CdTe pelicula delgada | 116 | 90.5 | 0.59 | 0.53 |  | 141 |  | 153.69 |  | Estimado por analogia con ASP-ST1-T40 (ver Notas) | Estimado -- no confirmado por fabricante
| Solar First | Solar First ST1-40 | 40 | 1200x600x6.8 mm |  |  |  | 50 | Coeficientes de temperatura NO publicados por Solar First. La ficha incluye una referencia TIPICA de la tecnologia CdTe (First Solar Series 4, fabricante distinto, mismas dimensiones fisicas) EXPLICITAMENTE marcada como no confirmada: gamma Pmax=-0.32%/degC, beta Voc=-0.28%/degC, alfa Isc=+0.04%/degC. La propia ficha recomienda NO cargarlos como dato oficial del fabricante -- por eso quedan fuera de los campos numericos de este registro, solo documentados aqui. NOCT tampoco publicado. Ns (celdas en serie) no especificado en la ficha del fabricante -- ESTIMADO el 31-ago-2026 en N_s=141 (NsA=153,69) por analogia real: mismas dimensiones fisicas (1200x600mm) y mismo Voc (~116V) que el panel SolTech ASP-ST1-T40 ya validado en esta app (a_ref=154 calibrado contra VBA, mismo fabricante de vidrio FV CdTe BIPV), asumiendo el mismo pitch de escriba laser CdTe. Con este N_s, Motor IV activa via ajuste cerrado (fit_desoto_batzelis, que no depende del valor exacto de Ns) -- validado reproduciendo Voc/Isc/Vmp/Imp/Pmax de esta misma ficha dentro del margen del 5%%. Dato ESTIMADO, NO confirmado por Solar First -- si se obtiene el N_s real del fabricante, reemplazar aqui. Fuente: ficha de familia Solar First (Xiamen Solar First Energy Technology Co., Ltd.), serie ST1/ST2, aportada por el usuario (28-ago-2026). | CdTe pelicula delgada | 116 | 90.5 | 0.49 | 0.44 |  | 141 |  | 153.69 |  | Estimado por analogia con ASP-ST1-T40 (ver Notas) | Estimado -- no confirmado por fabricante
| Solar First | Solar First ST1-32 | 32 | 1200x600x6.8 mm |  |  |  | 60 | Coeficientes de temperatura NO publicados por Solar First. La ficha incluye una referencia TIPICA de la tecnologia CdTe (First Solar Series 4, fabricante distinto, mismas dimensiones fisicas) EXPLICITAMENTE marcada como no confirmada: gamma Pmax=-0.32%/degC, beta Voc=-0.28%/degC, alfa Isc=+0.04%/degC. La propia ficha recomienda NO cargarlos como dato oficial del fabricante -- por eso quedan fuera de los campos numericos de este registro, solo documentados aqui. NOCT tampoco publicado. Ns (celdas en serie) no especificado en la ficha del fabricante -- ESTIMADO el 31-ago-2026 en N_s=141 (NsA=153,69) por analogia real: mismas dimensiones fisicas (1200x600mm) y mismo Voc (~116V) que el panel SolTech ASP-ST1-T40 ya validado en esta app (a_ref=154 calibrado contra VBA, mismo fabricante de vidrio FV CdTe BIPV), asumiendo el mismo pitch de escriba laser CdTe. Con este N_s, Motor IV activa via ajuste cerrado (fit_desoto_batzelis, que no depende del valor exacto de Ns) -- validado reproduciendo Voc/Isc/Vmp/Imp/Pmax de esta misma ficha dentro del margen del 5%%. Dato ESTIMADO, NO confirmado por Solar First -- si se obtiene el N_s real del fabricante, reemplazar aqui. Fuente: ficha de familia Solar First (Xiamen Solar First Energy Technology Co., Ltd.), serie ST1/ST2, aportada por el usuario (28-ago-2026). | CdTe pelicula delgada | 114 | 88.9 | 0.39 | 0.36 |  | 141 |  | 153.69 |  | Estimado por analogia con ASP-ST1-T40 (ver Notas) | Estimado -- no confirmado por fabricante
| Solar First | Solar First ST1-24 | 24 | 1200x600x6.8 mm |  |  |  | 70 | Coeficientes de temperatura NO publicados por Solar First. La ficha incluye una referencia TIPICA de la tecnologia CdTe (First Solar Series 4, fabricante distinto, mismas dimensiones fisicas) EXPLICITAMENTE marcada como no confirmada: gamma Pmax=-0.32%/degC, beta Voc=-0.28%/degC, alfa Isc=+0.04%/degC. La propia ficha recomienda NO cargarlos como dato oficial del fabricante -- por eso quedan fuera de los campos numericos de este registro, solo documentados aqui. NOCT tampoco publicado. Ns (celdas en serie) no especificado en la ficha del fabricante -- ESTIMADO el 31-ago-2026 en N_s=141 (NsA=153,69) por analogia real: mismas dimensiones fisicas (1200x600mm) y mismo Voc (~116V) que el panel SolTech ASP-ST1-T40 ya validado en esta app (a_ref=154 calibrado contra VBA, mismo fabricante de vidrio FV CdTe BIPV), asumiendo el mismo pitch de escriba laser CdTe. Con este N_s, Motor IV activa via ajuste cerrado (fit_desoto_batzelis, que no depende del valor exacto de Ns) -- validado reproduciendo Voc/Isc/Vmp/Imp/Pmax de esta misma ficha dentro del margen del 5%%. Dato ESTIMADO, NO confirmado por Solar First -- si se obtiene el N_s real del fabricante, reemplazar aqui. Fuente: ficha de familia Solar First (Xiamen Solar First Energy Technology Co., Ltd.), serie ST1/ST2, aportada por el usuario (28-ago-2026). | CdTe pelicula delgada | 114 | 88.9 | 0.29 | 0.27 |  | 141 |  | 153.69 |  | Estimado por analogia con ASP-ST1-T40 (ver Notas) | Estimado -- no confirmado por fabricante
| Solar First | Solar First ST1-16 | 16 | 1200x600x6.8 mm |  |  |  | 80 | Coeficientes de temperatura NO publicados por Solar First. La ficha incluye una referencia TIPICA de la tecnologia CdTe (First Solar Series 4, fabricante distinto, mismas dimensiones fisicas) EXPLICITAMENTE marcada como no confirmada: gamma Pmax=-0.32%/degC, beta Voc=-0.28%/degC, alfa Isc=+0.04%/degC. La propia ficha recomienda NO cargarlos como dato oficial del fabricante -- por eso quedan fuera de los campos numericos de este registro, solo documentados aqui. NOCT tampoco publicado. Ns (celdas en serie) no especificado en la ficha del fabricante -- ESTIMADO el 31-ago-2026 en N_s=141 (NsA=153,69) por analogia real: mismas dimensiones fisicas (1200x600mm) y mismo Voc (~116V) que el panel SolTech ASP-ST1-T40 ya validado en esta app (a_ref=154 calibrado contra VBA, mismo fabricante de vidrio FV CdTe BIPV), asumiendo el mismo pitch de escriba laser CdTe. Con este N_s, Motor IV activa via ajuste cerrado (fit_desoto_batzelis, que no depende del valor exacto de Ns) -- validado reproduciendo Voc/Isc/Vmp/Imp/Pmax de esta misma ficha dentro del margen del 5%%. Dato ESTIMADO, NO confirmado por Solar First -- si se obtiene el N_s real del fabricante, reemplazar aqui. Fuente: ficha de familia Solar First (Xiamen Solar First Energy Technology Co., Ltd.), serie ST1/ST2, aportada por el usuario (28-ago-2026). | CdTe pelicula delgada | 114 | 86.6 | 0.2 | 0.18 |  | 141 |  | 153.69 |  | Estimado por analogia con ASP-ST1-T40 (ver Notas) | Estimado -- no confirmado por fabricante
| Solar First | Solar First ST2-80 | 80 | 1200x600x6.8 mm |  |  |  | 0 | Coeficientes de temperatura NO publicados por Solar First. La ficha incluye una referencia TIPICA de la tecnologia CdTe (First Solar Series 4, fabricante distinto, mismas dimensiones fisicas) EXPLICITAMENTE marcada como no confirmada: gamma Pmax=-0.32%/degC, beta Voc=-0.28%/degC, alfa Isc=+0.04%/degC. La propia ficha recomienda NO cargarlos como dato oficial del fabricante -- por eso quedan fuera de los campos numericos de este registro, solo documentados aqui. NOCT tampoco publicado. Ns (celdas en serie) no especificado en la ficha del fabricante -- ESTIMADO el 31-ago-2026 en N_s=72 (NsA=78,48) por analogia real: mismo pitch de escriba laser CdTe que la serie ST1 (ver nota de ST1), pero aproximadamente la mitad de celdas en serie -- consistente con su Voc (~59V) siendo casi exactamente la mitad del Voc de ST1 (~116V) en las mismas dimensiones fisicas (1200x600mm). Con este N_s, Motor IV activa via ajuste cerrado (fit_desoto_batzelis, que no depende del valor exacto de Ns) -- validado reproduciendo Voc/Isc/Vmp/Imp/Pmax de esta misma ficha dentro del margen del 5%%. Dato ESTIMADO, NO confirmado por Solar First -- si se obtiene el N_s real del fabricante, reemplazar aqui. Fuente: ficha de familia Solar First (Xiamen Solar First Energy Technology Co., Ltd.), serie ST1/ST2, aportada por el usuario (28-ago-2026). | CdTe pelicula delgada | 58.8 | 47.4 | 1.9 | 1.68 |  | 72 |  | 78.48 |  | Estimado por analogia con ASP-ST1-T40 (ver Notas) | Estimado -- no confirmado por fabricante
| Solar First | Solar First ST2-85 | 85 | 1200x600x6.8 mm |  |  |  | 0 | Coeficientes de temperatura NO publicados por Solar First. La ficha incluye una referencia TIPICA de la tecnologia CdTe (First Solar Series 4, fabricante distinto, mismas dimensiones fisicas) EXPLICITAMENTE marcada como no confirmada: gamma Pmax=-0.32%/degC, beta Voc=-0.28%/degC, alfa Isc=+0.04%/degC. La propia ficha recomienda NO cargarlos como dato oficial del fabricante -- por eso quedan fuera de los campos numericos de este registro, solo documentados aqui. NOCT tampoco publicado. Ns (celdas en serie) no especificado en la ficha del fabricante -- ESTIMADO el 31-ago-2026 en N_s=72 (NsA=78,48) por analogia real: mismo pitch de escriba laser CdTe que la serie ST1 (ver nota de ST1), pero aproximadamente la mitad de celdas en serie -- consistente con su Voc (~59V) siendo casi exactamente la mitad del Voc de ST1 (~116V) en las mismas dimensiones fisicas (1200x600mm). Con este N_s, Motor IV activa via ajuste cerrado (fit_desoto_batzelis, que no depende del valor exacto de Ns) -- validado reproduciendo Voc/Isc/Vmp/Imp/Pmax de esta misma ficha dentro del margen del 5%%. Dato ESTIMADO, NO confirmado por Solar First -- si se obtiene el N_s real del fabricante, reemplazar aqui. Fuente: ficha de familia Solar First (Xiamen Solar First Energy Technology Co., Ltd.), serie ST1/ST2, aportada por el usuario (28-ago-2026). | CdTe pelicula delgada | 60.2 | 48.3 | 1.97 | 1.76 |  | 72 |  | 78.48 |  | Estimado por analogia con ASP-ST1-T40 (ver Notas) | Estimado -- no confirmado por fabricante
56 | JA Solar | JAM5(L)(BK)-72-180/SI | 180 | 1580x808 | 0 | 47.6 | -0.4567 | 0 | Fuente: NREL/SAM CEC Modules.csv (NOCT/dimensiones/coef. temp. reales, lab CEC) + Deville et al. 2025 IEEE JPV (params PVsyst-v6 traducidos, pmp_nmbe=0.440% de error de traduccion). ¦ ⚠️ NOCT tomado de CEC/NREL, NO verificado contra ficha oficial de este modelo especifico -- confirmar con el fabricante antes de un proyecto real (ver DIAGNOSTICO_CATALOGO_JA_SOLAR_NREL.md: JAP6-72-285 CEC=48.5C vs ficha oficial JA Solar 45±2C). | Mono-Si | 44.88 | 36.42 | 5.44 | 4.94 | -0.3526 | 72 | 1.0617 | 76.44 | Mono-Si | NREL/SAM CEC Modules.csv + Sandia JPV 2025 (gamma_ref) | media (CEC/NREL real, NOCT sin verificar por modelo) | 0
57 | JA Solar | JAM5(L)(BK)-72-185/SI | 185 | 1580x808 | 0 | 47.6 | -0.4567 | 0 | Fuente: NREL/SAM CEC Modules.csv (NOCT/dimensiones/coef. temp. reales, lab CEC) + Deville et al. 2025 IEEE JPV (params PVsyst-v6 traducidos, pmp_nmbe=-0.004% de error de traduccion). ¦ ⚠️ NOCT tomado de CEC/NREL, NO verificado contra ficha oficial de este modelo especifico -- confirmar con el fabricante antes de un proyecto real (ver DIAGNOSTICO_CATALOGO_JA_SOLAR_NREL.md: JAP6-72-285 CEC=48.5C vs ficha oficial JA Solar 45±2C). | Mono-Si | 45.18 | 36.54 | 5.52 | 5.06 | -0.3526 | 72 | 1.0314 | 74.26 | Mono-Si | NREL/SAM CEC Modules.csv + Sandia JPV 2025 (gamma_ref) | media (CEC/NREL real, NOCT sin verificar por modelo) | 0
58 | JA Solar | JAM5(L)(BK)-72-190/SI | 190 | 1580x808 | 0 | 47.6 | -0.4567 | 0 | Fuente: NREL/SAM CEC Modules.csv (NOCT/dimensiones/coef. temp. reales, lab CEC) + Deville et al. 2025 IEEE JPV (params PVsyst-v6 traducidos, pmp_nmbe=0.013% de error de traduccion). ¦ ⚠️ NOCT tomado de CEC/NREL, NO verificado contra ficha oficial de este modelo especifico -- confirmar con el fabricante antes de un proyecto real (ver DIAGNOSTICO_CATALOGO_JA_SOLAR_NREL.md: JAP6-72-285 CEC=48.5C vs ficha oficial JA Solar 45±2C). | Mono-Si | 45.38 | 36.66 | 5.58 | 5.18 | -0.3526 | 72 | 1.075 | 77.4 | Mono-Si | NREL/SAM CEC Modules.csv + Sandia JPV 2025 (gamma_ref) | media (CEC/NREL real, NOCT sin verificar por modelo) | 0
59 | JA Solar | JAM5(L)(BK)-72-195/SI | 195 | 1580x808 | 0 | 47.6 | -0.4567 | 0 | Fuente: NREL/SAM CEC Modules.csv (NOCT/dimensiones/coef. temp. reales, lab CEC) + Deville et al. 2025 IEEE JPV (params PVsyst-v6 traducidos, pmp_nmbe=-0.389% de error de traduccion). ¦ ⚠️ NOCT tomado de CEC/NREL, NO verificado contra ficha oficial de este modelo especifico -- confirmar con el fabricante antes de un proyecto real (ver DIAGNOSTICO_CATALOGO_JA_SOLAR_NREL.md: JAP6-72-285 CEC=48.5C vs ficha oficial JA Solar 45±2C). | Mono-Si | 45.5 | 36.96 | 5.63 | 5.28 | -0.3526 | 72 | 1.0053 | 72.38 | Mono-Si | NREL/SAM CEC Modules.csv + Sandia JPV 2025 (gamma_ref) | media (CEC/NREL real, NOCT sin verificar por modelo) | 0
60 | JA Solar | JAM5(L)(BK)-72-200/SI | 200 | 1580x808 | 0 | 47.6 | -0.4567 | 0 | Fuente: NREL/SAM CEC Modules.csv (NOCT/dimensiones/coef. temp. reales, lab CEC) + Deville et al. 2025 IEEE JPV (params PVsyst-v6 traducidos, pmp_nmbe=-0.172% de error de traduccion). ¦ ⚠️ NOCT tomado de CEC/NREL, NO verificado contra ficha oficial de este modelo especifico -- confirmar con el fabricante antes de un proyecto real (ver DIAGNOSTICO_CATALOGO_JA_SOLAR_NREL.md: JAP6-72-285 CEC=48.5C vs ficha oficial JA Solar 45±2C). | Mono-Si | 45.62 | 37.26 | 5.66 | 5.37 | -0.3526 | 72 | 1.107 | 79.7 | Mono-Si | NREL/SAM CEC Modules.csv + Sandia JPV 2025 (gamma_ref) | media (CEC/NREL real, NOCT sin verificar por modelo) | 0
61 | JA Solar | JAM5(L)(BK)-72-205/SI | 205 | 1580x808 | 0 | 47.6 | -0.4567 | 0 | Fuente: NREL/SAM CEC Modules.csv (NOCT/dimensiones/coef. temp. reales, lab CEC) + Deville et al. 2025 IEEE JPV (params PVsyst-v6 traducidos, pmp_nmbe=-0.183% de error de traduccion). ¦ ⚠️ NOCT tomado de CEC/NREL, NO verificado contra ficha oficial de este modelo especifico -- confirmar con el fabricante antes de un proyecto real (ver DIAGNOSTICO_CATALOGO_JA_SOLAR_NREL.md: JAP6-72-285 CEC=48.5C vs ficha oficial JA Solar 45±2C). | Mono-Si | 45.74 | 37.56 | 5.69 | 5.46 | -0.3526 | 72 | 1.141 | 82.15 | Mono-Si | NREL/SAM CEC Modules.csv + Sandia JPV 2025 (gamma_ref) | media (CEC/NREL real, NOCT sin verificar por modelo) | 0
62 | JA Solar | JAM5(L)(BK)-72-210/SI | 210 | 1580x808 | 0 | 47.6 | -0.4567 | 0 | Fuente: NREL/SAM CEC Modules.csv (NOCT/dimensiones/coef. temp. reales, lab CEC) + Deville et al. 2025 IEEE JPV (params PVsyst-v6 traducidos, pmp_nmbe=0.023% de error de traduccion). ¦ ⚠️ NOCT tomado de CEC/NREL, NO verificado contra ficha oficial de este modelo especifico -- confirmar con el fabricante antes de un proyecto real (ver DIAGNOSTICO_CATALOGO_JA_SOLAR_NREL.md: JAP6-72-285 CEC=48.5C vs ficha oficial JA Solar 45±2C). | Mono-Si | 45.9 | 37.86 | 5.73 | 5.55 | -0.3526 | 72 | 1.0768 | 77.53 | Mono-Si | NREL/SAM CEC Modules.csv + Sandia JPV 2025 (gamma_ref) | media (CEC/NREL real, NOCT sin verificar por modelo) | 0
63 | JA Solar | JAM5(L)-72-180/SI | 180 | 1580x808 | 0 | 47.6 | -0.4567 | 0 | Fuente: NREL/SAM CEC Modules.csv (NOCT/dimensiones/coef. temp. reales, lab CEC) + Deville et al. 2025 IEEE JPV (params PVsyst-v6 traducidos, pmp_nmbe=0.440% de error de traduccion). ¦ ⚠️ NOCT tomado de CEC/NREL, NO verificado contra ficha oficial de este modelo especifico -- confirmar con el fabricante antes de un proyecto real (ver DIAGNOSTICO_CATALOGO_JA_SOLAR_NREL.md: JAP6-72-285 CEC=48.5C vs ficha oficial JA Solar 45±2C). | Mono-Si | 44.88 | 36.42 | 5.44 | 4.94 | -0.3526 | 72 | 1.0617 | 76.44 | Mono-Si | NREL/SAM CEC Modules.csv + Sandia JPV 2025 (gamma_ref) | media (CEC/NREL real, NOCT sin verificar por modelo) | 0
64 | JA Solar | JAM5(L)-72-185/SI | 185 | 1580x808 | 0 | 47.6 | -0.4567 | 0 | Fuente: NREL/SAM CEC Modules.csv (NOCT/dimensiones/coef. temp. reales, lab CEC) + Deville et al. 2025 IEEE JPV (params PVsyst-v6 traducidos, pmp_nmbe=-0.004% de error de traduccion). ¦ ⚠️ NOCT tomado de CEC/NREL, NO verificado contra ficha oficial de este modelo especifico -- confirmar con el fabricante antes de un proyecto real (ver DIAGNOSTICO_CATALOGO_JA_SOLAR_NREL.md: JAP6-72-285 CEC=48.5C vs ficha oficial JA Solar 45±2C). | Mono-Si | 45.18 | 36.54 | 5.52 | 5.06 | -0.3526 | 72 | 1.0314 | 74.26 | Mono-Si | NREL/SAM CEC Modules.csv + Sandia JPV 2025 (gamma_ref) | media (CEC/NREL real, NOCT sin verificar por modelo) | 0
65 | JA Solar | JAM5(L)-72-190/SI | 190 | 1580x808 | 0 | 47.6 | -0.4567 | 0 | Fuente: NREL/SAM CEC Modules.csv (NOCT/dimensiones/coef. temp. reales, lab CEC) + Deville et al. 2025 IEEE JPV (params PVsyst-v6 traducidos, pmp_nmbe=0.013% de error de traduccion). ¦ ⚠️ NOCT tomado de CEC/NREL, NO verificado contra ficha oficial de este modelo especifico -- confirmar con el fabricante antes de un proyecto real (ver DIAGNOSTICO_CATALOGO_JA_SOLAR_NREL.md: JAP6-72-285 CEC=48.5C vs ficha oficial JA Solar 45±2C). | Mono-Si | 45.38 | 36.66 | 5.58 | 5.18 | -0.3526 | 72 | 1.075 | 77.4 | Mono-Si | NREL/SAM CEC Modules.csv + Sandia JPV 2025 (gamma_ref) | media (CEC/NREL real, NOCT sin verificar por modelo) | 0
66 | JA Solar | JAM5(L)-72-195/SI | 195 | 1580x808 | 0 | 47.6 | -0.4567 | 0 | Fuente: NREL/SAM CEC Modules.csv (NOCT/dimensiones/coef. temp. reales, lab CEC) + Deville et al. 2025 IEEE JPV (params PVsyst-v6 traducidos, pmp_nmbe=-0.389% de error de traduccion). ¦ ⚠️ NOCT tomado de CEC/NREL, NO verificado contra ficha oficial de este modelo especifico -- confirmar con el fabricante antes de un proyecto real (ver DIAGNOSTICO_CATALOGO_JA_SOLAR_NREL.md: JAP6-72-285 CEC=48.5C vs ficha oficial JA Solar 45±2C). | Mono-Si | 45.5 | 36.96 | 5.63 | 5.28 | -0.3526 | 72 | 1.0053 | 72.38 | Mono-Si | NREL/SAM CEC Modules.csv + Sandia JPV 2025 (gamma_ref) | media (CEC/NREL real, NOCT sin verificar por modelo) | 0
67 | JA Solar | JAM5(L)-72-200/SI | 200 | 1580x808 | 0 | 47.6 | -0.4567 | 0 | Fuente: NREL/SAM CEC Modules.csv (NOCT/dimensiones/coef. temp. reales, lab CEC) + Deville et al. 2025 IEEE JPV (params PVsyst-v6 traducidos, pmp_nmbe=-0.172% de error de traduccion). ¦ ⚠️ NOCT tomado de CEC/NREL, NO verificado contra ficha oficial de este modelo especifico -- confirmar con el fabricante antes de un proyecto real (ver DIAGNOSTICO_CATALOGO_JA_SOLAR_NREL.md: JAP6-72-285 CEC=48.5C vs ficha oficial JA Solar 45±2C). | Mono-Si | 45.62 | 37.26 | 5.66 | 5.37 | -0.3526 | 72 | 1.107 | 79.7 | Mono-Si | NREL/SAM CEC Modules.csv + Sandia JPV 2025 (gamma_ref) | media (CEC/NREL real, NOCT sin verificar por modelo) | 0
68 | JA Solar | JAM5(L)-72-205/SI | 205 | 1580x808 | 0 | 47.6 | -0.4567 | 0 | Fuente: NREL/SAM CEC Modules.csv (NOCT/dimensiones/coef. temp. reales, lab CEC) + Deville et al. 2025 IEEE JPV (params PVsyst-v6 traducidos, pmp_nmbe=-0.183% de error de traduccion). ¦ ⚠️ NOCT tomado de CEC/NREL, NO verificado contra ficha oficial de este modelo especifico -- confirmar con el fabricante antes de un proyecto real (ver DIAGNOSTICO_CATALOGO_JA_SOLAR_NREL.md: JAP6-72-285 CEC=48.5C vs ficha oficial JA Solar 45±2C). | Mono-Si | 45.74 | 37.56 | 5.69 | 5.46 | -0.3526 | 72 | 1.141 | 82.15 | Mono-Si | NREL/SAM CEC Modules.csv + Sandia JPV 2025 (gamma_ref) | media (CEC/NREL real, NOCT sin verificar por modelo) | 0
69 | JA Solar | JAM5(L)-72-210/SI | 210 | 1580x808 | 0 | 47.6 | -0.4567 | 0 | Fuente: NREL/SAM CEC Modules.csv (NOCT/dimensiones/coef. temp. reales, lab CEC) + Deville et al. 2025 IEEE JPV (params PVsyst-v6 traducidos, pmp_nmbe=0.023% de error de traduccion). ¦ ⚠️ NOCT tomado de CEC/NREL, NO verificado contra ficha oficial de este modelo especifico -- confirmar con el fabricante antes de un proyecto real (ver DIAGNOSTICO_CATALOGO_JA_SOLAR_NREL.md: JAP6-72-285 CEC=48.5C vs ficha oficial JA Solar 45±2C). | Mono-Si | 45.9 | 37.86 | 5.73 | 5.55 | -0.3526 | 72 | 1.0768 | 77.53 | Mono-Si | NREL/SAM CEC Modules.csv + Sandia JPV 2025 (gamma_ref) | media (CEC/NREL real, NOCT sin verificar por modelo) | 0
70 | JA Solar | JAM5-72-165 | 165 | 1580x808 | 0 | 46.1 | -0.45 | 0 | Fuente: NREL/SAM CEC Modules.csv (NOCT/dimensiones/coef. temp. reales, lab CEC) + Deville et al. 2025 IEEE JPV (params PVsyst-v6 traducidos, pmp_nmbe=0.028% de error de traduccion). ¦ ⚠️ NOCT tomado de CEC/NREL, NO verificado contra ficha oficial de este modelo especifico -- confirmar con el fabricante antes de un proyecto real (ver DIAGNOSTICO_CATALOGO_JA_SOLAR_NREL.md: JAP6-72-285 CEC=48.5C vs ficha oficial JA Solar 45±2C). | Mono-Si | 44.79 | 36.2 | 5.03 | 4.56 | -0.32 | 72 | 1.058 | 76.18 | Mono-Si | NREL/SAM CEC Modules.csv + Sandia JPV 2025 (gamma_ref) | media (CEC/NREL real, NOCT sin verificar por modelo) | 0
71 | JA Solar | JAM5-72-170 | 170 | 1580x808 | 0 | 46.1 | -0.45 | 0 | Fuente: NREL/SAM CEC Modules.csv (NOCT/dimensiones/coef. temp. reales, lab CEC) + Deville et al. 2025 IEEE JPV (params PVsyst-v6 traducidos, pmp_nmbe=-0.057% de error de traduccion). ¦ ⚠️ NOCT tomado de CEC/NREL, NO verificado contra ficha oficial de este modelo especifico -- confirmar con el fabricante antes de un proyecto real (ver DIAGNOSTICO_CATALOGO_JA_SOLAR_NREL.md: JAP6-72-285 CEC=48.5C vs ficha oficial JA Solar 45±2C). | Mono-Si | 44.96 | 36.4 | 5.11 | 4.67 | -0.32 | 72 | 1.0888 | 78.39 | Mono-Si | NREL/SAM CEC Modules.csv + Sandia JPV 2025 (gamma_ref) | media (CEC/NREL real, NOCT sin verificar por modelo) | 0
72 | JA Solar | JAM5-72-175 | 175 | 1580x808 | 0 | 46.1 | -0.45 | 0 | Fuente: NREL/SAM CEC Modules.csv (NOCT/dimensiones/coef. temp. reales, lab CEC) + Deville et al. 2025 IEEE JPV (params PVsyst-v6 traducidos, pmp_nmbe=-0.206% de error de traduccion). ¦ ⚠️ NOCT tomado de CEC/NREL, NO verificado contra ficha oficial de este modelo especifico -- confirmar con el fabricante antes de un proyecto real (ver DIAGNOSTICO_CATALOGO_JA_SOLAR_NREL.md: JAP6-72-285 CEC=48.5C vs ficha oficial JA Solar 45±2C). | Mono-Si | 45.13 | 36.6 | 5.2 | 4.78 | -0.32 | 72 | 1.1467 | 82.56 | Mono-Si | NREL/SAM CEC Modules.csv + Sandia JPV 2025 (gamma_ref) | media (CEC/NREL real, NOCT sin verificar por modelo) | 0
73 | JA Solar | JAM5-72-180 | 180 | 1580x808 | 0 | 46.1 | -0.45 | 0 | Fuente: NREL/SAM CEC Modules.csv (NOCT/dimensiones/coef. temp. reales, lab CEC) + Deville et al. 2025 IEEE JPV (params PVsyst-v6 traducidos, pmp_nmbe=-0.045% de error de traduccion). ¦ ⚠️ NOCT tomado de CEC/NREL, NO verificado contra ficha oficial de este modelo especifico -- confirmar con el fabricante antes de un proyecto real (ver DIAGNOSTICO_CATALOGO_JA_SOLAR_NREL.md: JAP6-72-285 CEC=48.5C vs ficha oficial JA Solar 45±2C). | Mono-Si | 45.3 | 36.8 | 5.28 | 4.89 | -0.32 | 72 | 1.0845 | 78.08 | Mono-Si | NREL/SAM CEC Modules.csv + Sandia JPV 2025 (gamma_ref) | media (CEC/NREL real, NOCT sin verificar por modelo) | 0
74 | JA Solar | JAM5-72-185 | 185 | 1580x808 | 0 | 46.1 | -0.45 | 0 | Fuente: NREL/SAM CEC Modules.csv (NOCT/dimensiones/coef. temp. reales, lab CEC) + Deville et al. 2025 IEEE JPV (params PVsyst-v6 traducidos, pmp_nmbe=-0.551% de error de traduccion). ¦ ⚠️ NOCT tomado de CEC/NREL, NO verificado contra ficha oficial de este modelo especifico -- confirmar con el fabricante antes de un proyecto real (ver DIAGNOSTICO_CATALOGO_JA_SOLAR_NREL.md: JAP6-72-285 CEC=48.5C vs ficha oficial JA Solar 45±2C). | Mono-Si | 45.47 | 37 | 5.37 | 5 | -0.32 | 72 | 1.0237 | 73.71 | Mono-Si | NREL/SAM CEC Modules.csv + Sandia JPV 2025 (gamma_ref) | media (CEC/NREL real, NOCT sin verificar por modelo) | 0
75 | JA Solar | JAM5-72-190 | 190 | 1580x808 | 0 | 46.1 | -0.45 | 0 | Fuente: NREL/SAM CEC Modules.csv (NOCT/dimensiones/coef. temp. reales, lab CEC) + Deville et al. 2025 IEEE JPV (params PVsyst-v6 traducidos, pmp_nmbe=0.158% de error de traduccion). ¦ ⚠️ NOCT tomado de CEC/NREL, NO verificado contra ficha oficial de este modelo especifico -- confirmar con el fabricante antes de un proyecto real (ver DIAGNOSTICO_CATALOGO_JA_SOLAR_NREL.md: JAP6-72-285 CEC=48.5C vs ficha oficial JA Solar 45±2C). | Mono-Si | 45.64 | 37.2 | 5.45 | 5.11 | -0.32 | 72 | 1 | 72 | Mono-Si | NREL/SAM CEC Modules.csv + Sandia JPV 2025 (gamma_ref) | media (CEC/NREL real, NOCT sin verificar por modelo) | 0
76 | JA Solar | JAM5-72-195 | 195 | 1580x808 | 0 | 46.1 | -0.45 | 0 | Fuente: NREL/SAM CEC Modules.csv (NOCT/dimensiones/coef. temp. reales, lab CEC) + Deville et al. 2025 IEEE JPV (params PVsyst-v6 traducidos, pmp_nmbe=-0.406% de error de traduccion). ¦ ⚠️ NOCT tomado de CEC/NREL, NO verificado contra ficha oficial de este modelo especifico -- confirmar con el fabricante antes de un proyecto real (ver DIAGNOSTICO_CATALOGO_JA_SOLAR_NREL.md: JAP6-72-285 CEC=48.5C vs ficha oficial JA Solar 45±2C). | Mono-Si | 45.81 | 37.4 | 5.54 | 5.21 | -0.32 | 72 | 1.0503 | 75.62 | Mono-Si | NREL/SAM CEC Modules.csv + Sandia JPV 2025 (gamma_ref) | media (CEC/NREL real, NOCT sin verificar por modelo) | 0
77 | JA Solar | JAM54S30-400/MR | 400 | N/D | 0 | 45.02 | -0.333 | 0 | Fuente: NREL/SAM CEC Modules.csv (NOCT/dimensiones/coef. temp. reales, lab CEC) + Deville et al. 2025 IEEE JPV (params PVsyst-v6 traducidos, pmp_nmbe=-0.119% de error de traduccion). ¦ Dimensiones NO disponibles en la fuente (solo area A_c=1.9m2) -- completar con ficha real antes de usar en chequeo de densidad. ¦ ⚠️ NOCT tomado de CEC/NREL, NO verificado contra ficha oficial de este modelo especifico -- confirmar con el fabricante antes de un proyecto real (ver DIAGNOSTICO_CATALOGO_JA_SOLAR_NREL.md: JAP6-72-285 CEC=48.5C vs ficha oficial JA Solar 45±2C). | Mono-Si | 37.07 | 30.01 | 13.79 | 12.9 | -0.259 | 54 | 1 | 54 | Mono-Si | NREL/SAM CEC Modules.csv + Sandia JPV 2025 (gamma_ref) | media (CEC/NREL real, NOCT sin verificar por modelo) | 0
78 | JA Solar | JAM54S30-405/MR | 405 | N/D | 0 | 45.02 | -0.333 | 0 | Fuente: NREL/SAM CEC Modules.csv (NOCT/dimensiones/coef. temp. reales, lab CEC) + Deville et al. 2025 IEEE JPV (params PVsyst-v6 traducidos, pmp_nmbe=-0.035% de error de traduccion). ¦ Dimensiones NO disponibles en la fuente (solo area A_c=1.9m2) -- completar con ficha real antes de usar en chequeo de densidad. ¦ ⚠️ NOCT tomado de CEC/NREL, NO verificado contra ficha oficial de este modelo especifico -- confirmar con el fabricante antes de un proyecto real (ver DIAGNOSTICO_CATALOGO_JA_SOLAR_NREL.md: JAP6-72-285 CEC=48.5C vs ficha oficial JA Solar 45±2C). | Mono-Si | 37.23 | 31.21 | 13.87 | 12.98 | -0.259 | 54 | 1 | 54 | Mono-Si | NREL/SAM CEC Modules.csv + Sandia JPV 2025 (gamma_ref) | media (CEC/NREL real, NOCT sin verificar por modelo) | 0
79 | JA Solar | JAM54S30-410/MR | 410 | N/D | 0 | 45.02 | -0.333 | 0 | Fuente: NREL/SAM CEC Modules.csv (NOCT/dimensiones/coef. temp. reales, lab CEC) + Deville et al. 2025 IEEE JPV (params PVsyst-v6 traducidos, pmp_nmbe=0.018% de error de traduccion). ¦ Dimensiones NO disponibles en la fuente (solo area A_c=1.9m2) -- completar con ficha real antes de usar en chequeo de densidad. ¦ ⚠️ NOCT tomado de CEC/NREL, NO verificado contra ficha oficial de este modelo especifico -- confirmar con el fabricante antes de un proyecto real (ver DIAGNOSTICO_CATALOGO_JA_SOLAR_NREL.md: JAP6-72-285 CEC=48.5C vs ficha oficial JA Solar 45±2C). | Mono-Si | 37.32 | 31.45 | 13.95 | 13.04 | -0.259 | 54 | 1 | 54 | Mono-Si | NREL/SAM CEC Modules.csv + Sandia JPV 2025 (gamma_ref) | media (CEC/NREL real, NOCT sin verificar por modelo) | 0
80 | JA Solar | JAM54S30-415/MR | 415 | N/D | 0 | 45.02 | -0.333 | 0 | Fuente: NREL/SAM CEC Modules.csv (NOCT/dimensiones/coef. temp. reales, lab CEC) + Deville et al. 2025 IEEE JPV (params PVsyst-v6 traducidos, pmp_nmbe=-0.010% de error de traduccion). ¦ Dimensiones NO disponibles en la fuente (solo area A_c=1.9m2) -- completar con ficha real antes de usar en chequeo de densidad. ¦ ⚠️ NOCT tomado de CEC/NREL, NO verificado contra ficha oficial de este modelo especifico -- confirmar con el fabricante antes de un proyecto real (ver DIAGNOSTICO_CATALOGO_JA_SOLAR_NREL.md: JAP6-72-285 CEC=48.5C vs ficha oficial JA Solar 45±2C). | Mono-Si | 37.45 | 31.61 | 14.02 | 13.13 | -0.259 | 54 | 1 | 54 | Mono-Si | NREL/SAM CEC Modules.csv + Sandia JPV 2025 (gamma_ref) | media (CEC/NREL real, NOCT sin verificar por modelo) | 0
81 | JA Solar | JAM54S31-385/MR | 385 | N/D | 0 | 46.24 | -0.329 | 0 | Fuente: NREL/SAM CEC Modules.csv (NOCT/dimensiones/coef. temp. reales, lab CEC) + Deville et al. 2025 IEEE JPV (params PVsyst-v6 traducidos, pmp_nmbe=0.057% de error de traduccion). ¦ Dimensiones NO disponibles en la fuente (solo area A_c=1.9m2) -- completar con ficha real antes de usar en chequeo de densidad. ¦ ⚠️ NOCT tomado de CEC/NREL, NO verificado contra ficha oficial de este modelo especifico -- confirmar con el fabricante antes de un proyecto real (ver DIAGNOSTICO_CATALOGO_JA_SOLAR_NREL.md: JAP6-72-285 CEC=48.5C vs ficha oficial JA Solar 45±2C). | Mono-Si | 36.71 | 30.46 | 13.52 | 12.64 | -0.259 | 54 | 1 | 54 | Mono-Si | NREL/SAM CEC Modules.csv + Sandia JPV 2025 (gamma_ref) | media (CEC/NREL real, NOCT sin verificar por modelo) | 0
82 | JA Solar | JAM54S31-390/MR | 390 | N/D | 0 | 46.24 | -0.329 | 0 | Fuente: NREL/SAM CEC Modules.csv (NOCT/dimensiones/coef. temp. reales, lab CEC) + Deville et al. 2025 IEEE JPV (params PVsyst-v6 traducidos, pmp_nmbe=-0.063% de error de traduccion). ¦ Dimensiones NO disponibles en la fuente (solo area A_c=1.9m2) -- completar con ficha real antes de usar en chequeo de densidad. ¦ ⚠️ NOCT tomado de CEC/NREL, NO verificado contra ficha oficial de este modelo especifico -- confirmar con el fabricante antes de un proyecto real (ver DIAGNOSTICO_CATALOGO_JA_SOLAR_NREL.md: JAP6-72-285 CEC=48.5C vs ficha oficial JA Solar 45±2C). | Mono-Si | 36.85 | 30.64 | 13.61 | 12.73 | -0.259 | 54 | 1 | 54 | Mono-Si | NREL/SAM CEC Modules.csv + Sandia JPV 2025 (gamma_ref) | media (CEC/NREL real, NOCT sin verificar por modelo) | 0
83 | JA Solar | JAM54S31-395/MR | 395 | N/D | 0 | 46.24 | -0.329 | 0 | Fuente: NREL/SAM CEC Modules.csv (NOCT/dimensiones/coef. temp. reales, lab CEC) + Deville et al. 2025 IEEE JPV (params PVsyst-v6 traducidos, pmp_nmbe=-0.052% de error de traduccion). ¦ Dimensiones NO disponibles en la fuente (solo area A_c=1.9m2) -- completar con ficha real antes de usar en chequeo de densidad. ¦ ⚠️ NOCT tomado de CEC/NREL, NO verificado contra ficha oficial de este modelo especifico -- confirmar con el fabricante antes de un proyecto real (ver DIAGNOSTICO_CATALOGO_JA_SOLAR_NREL.md: JAP6-72-285 CEC=48.5C vs ficha oficial JA Solar 45±2C). | Mono-Si | 36.98 | 30.84 | 13.7 | 12.81 | -0.259 | 54 | 1 | 54 | Mono-Si | NREL/SAM CEC Modules.csv + Sandia JPV 2025 (gamma_ref) | media (CEC/NREL real, NOCT sin verificar por modelo) | 0
84 | JA Solar | JAM54S31-400/MR | 400 | N/D | 0 | 46.24 | -0.329 | 0 | Fuente: NREL/SAM CEC Modules.csv (NOCT/dimensiones/coef. temp. reales, lab CEC) + Deville et al. 2025 IEEE JPV (params PVsyst-v6 traducidos, pmp_nmbe=-0.044% de error de traduccion). ¦ Dimensiones NO disponibles en la fuente (solo area A_c=1.9m2) -- completar con ficha real antes de usar en chequeo de densidad. ¦ ⚠️ NOCT tomado de CEC/NREL, NO verificado contra ficha oficial de este modelo especifico -- confirmar con el fabricante antes de un proyecto real (ver DIAGNOSTICO_CATALOGO_JA_SOLAR_NREL.md: JAP6-72-285 CEC=48.5C vs ficha oficial JA Solar 45±2C). | Mono-Si | 37.07 | 31.01 | 13.79 | 12.9 | -0.259 | 54 | 1 | 54 | Mono-Si | NREL/SAM CEC Modules.csv + Sandia JPV 2025 (gamma_ref) | media (CEC/NREL real, NOCT sin verificar por modelo) | 0
85 | JA Solar | JAM54S31-405/MR | 405 | N/D | 0 | 46.24 | -0.329 | 0 | Fuente: NREL/SAM CEC Modules.csv (NOCT/dimensiones/coef. temp. reales, lab CEC) + Deville et al. 2025 IEEE JPV (params PVsyst-v6 traducidos, pmp_nmbe=-0.004% de error de traduccion). ¦ Dimensiones NO disponibles en la fuente (solo area A_c=1.9m2) -- completar con ficha real antes de usar en chequeo de densidad. ¦ ⚠️ NOCT tomado de CEC/NREL, NO verificado contra ficha oficial de este modelo especifico -- confirmar con el fabricante antes de un proyecto real (ver DIAGNOSTICO_CATALOGO_JA_SOLAR_NREL.md: JAP6-72-285 CEC=48.5C vs ficha oficial JA Solar 45±2C). | Mono-Si | 37.23 | 31.21 | 13.87 | 12.98 | -0.259 | 54 | 1 | 54 | Mono-Si | NREL/SAM CEC Modules.csv + Sandia JPV 2025 (gamma_ref) | media (CEC/NREL real, NOCT sin verificar por modelo) | 0
86 | JA Solar | JAM6(BK)-72-285/SI | 285 | 1956x991 | 0 | 48 | -0.4645 | 0 | Fuente: NREL/SAM CEC Modules.csv (NOCT/dimensiones/coef. temp. reales, lab CEC) + Deville et al. 2025 IEEE JPV (params PVsyst-v6 traducidos, pmp_nmbe=0.733% de error de traduccion). ¦ ⚠️ NOCT tomado de CEC/NREL, NO verificado contra ficha oficial de este modelo especifico -- confirmar con el fabricante antes de un proyecto real (ver DIAGNOSTICO_CATALOGO_JA_SOLAR_NREL.md: JAP6-72-285 CEC=48.5C vs ficha oficial JA Solar 45±2C). | Mono-Si | 45.42 | 36.63 | 8.56 | 7.78 | -0.3397 | 72 | 1.0528 | 75.8 | Mono-Si | NREL/SAM CEC Modules.csv + Sandia JPV 2025 (gamma_ref) | media (CEC/NREL real, NOCT sin verificar por modelo) | 0
87 | JA Solar | JAM6(BK)-72-290/SI | 290 | 1956x991 | 0 | 48 | -0.4645 | 0 | Fuente: NREL/SAM CEC Modules.csv (NOCT/dimensiones/coef. temp. reales, lab CEC) + Deville et al. 2025 IEEE JPV (params PVsyst-v6 traducidos, pmp_nmbe=-0.500% de error de traduccion). ¦ ⚠️ NOCT tomado de CEC/NREL, NO verificado contra ficha oficial de este modelo especifico -- confirmar con el fabricante antes de un proyecto real (ver DIAGNOSTICO_CATALOGO_JA_SOLAR_NREL.md: JAP6-72-285 CEC=48.5C vs ficha oficial JA Solar 45±2C). | Mono-Si | 45.72 | 36.76 | 8.6 | 7.89 | -0.3397 | 72 | 1.0233 | 73.68 | Mono-Si | NREL/SAM CEC Modules.csv + Sandia JPV 2025 (gamma_ref) | media (CEC/NREL real, NOCT sin verificar por modelo) | 0
88 | JA Solar | JAM6(BK)-72-295/SI | 295 | 1956x991 | 0 | 48 | -0.4645 | 0 | Fuente: NREL/SAM CEC Modules.csv (NOCT/dimensiones/coef. temp. reales, lab CEC) + Deville et al. 2025 IEEE JPV (params PVsyst-v6 traducidos, pmp_nmbe=-0.226% de error de traduccion). ¦ ⚠️ NOCT tomado de CEC/NREL, NO verificado contra ficha oficial de este modelo especifico -- confirmar con el fabricante antes de un proyecto real (ver DIAGNOSTICO_CATALOGO_JA_SOLAR_NREL.md: JAP6-72-285 CEC=48.5C vs ficha oficial JA Solar 45±2C). | Mono-Si | 45.92 | 36.92 | 8.64 | 7.99 | -0.3397 | 72 | 1 | 72 | Mono-Si | NREL/SAM CEC Modules.csv + Sandia JPV 2025 (gamma_ref) | media (CEC/NREL real, NOCT sin verificar por modelo) | 0
89 | JA Solar | JAM6(BK)-72-300/SI | 300 | 1956x991 | 0 | 48 | -0.4645 | 0 | Fuente: NREL/SAM CEC Modules.csv (NOCT/dimensiones/coef. temp. reales, lab CEC) + Deville et al. 2025 IEEE JPV (params PVsyst-v6 traducidos, pmp_nmbe=0.074% de error de traduccion). ¦ ⚠️ NOCT tomado de CEC/NREL, NO verificado contra ficha oficial de este modelo especifico -- confirmar con el fabricante antes de un proyecto real (ver DIAGNOSTICO_CATALOGO_JA_SOLAR_NREL.md: JAP6-72-285 CEC=48.5C vs ficha oficial JA Solar 45±2C). | Mono-Si | 46.1 | 37.13 | 8.68 | 8.08 | -0.3397 | 72 | 1.0749 | 77.39 | Mono-Si | NREL/SAM CEC Modules.csv + Sandia JPV 2025 (gamma_ref) | media (CEC/NREL real, NOCT sin verificar por modelo) | 0
90 | JA Solar | JAM6(BK)-72-305/SI | 305 | 1956x991 | 0 | 48 | -0.4645 | 0 | Fuente: NREL/SAM CEC Modules.csv (NOCT/dimensiones/coef. temp. reales, lab CEC) + Deville et al. 2025 IEEE JPV (params PVsyst-v6 traducidos, pmp_nmbe=-0.430% de error de traduccion). ¦ ⚠️ NOCT tomado de CEC/NREL, NO verificado contra ficha oficial de este modelo especifico -- confirmar con el fabricante antes de un proyecto real (ver DIAGNOSTICO_CATALOGO_JA_SOLAR_NREL.md: JAP6-72-285 CEC=48.5C vs ficha oficial JA Solar 45±2C). | Mono-Si | 46.28 | 37.52 | 8.73 | 8.13 | -0.3397 | 72 | 1.0282 | 74.03 | Mono-Si | NREL/SAM CEC Modules.csv + Sandia JPV 2025 (gamma_ref) | media (CEC/NREL real, NOCT sin verificar por modelo) | 0
91 | JA Solar | JAM6(BK)-72-310/SI | 310 | 1956x991 | 0 | 48 | -0.4645 | 0 | Fuente: NREL/SAM CEC Modules.csv (NOCT/dimensiones/coef. temp. reales, lab CEC) + Deville et al. 2025 IEEE JPV (params PVsyst-v6 traducidos, pmp_nmbe=-1.033% de error de traduccion). ¦ ⚠️ NOCT tomado de CEC/NREL, NO verificado contra ficha oficial de este modelo especifico -- confirmar con el fabricante antes de un proyecto real (ver DIAGNOSTICO_CATALOGO_JA_SOLAR_NREL.md: JAP6-72-285 CEC=48.5C vs ficha oficial JA Solar 45±2C). | Mono-Si | 46.46 | 37.9 | 8.78 | 8.18 | -0.3397 | 72 | 1.1045 | 79.52 | Mono-Si | NREL/SAM CEC Modules.csv + Sandia JPV 2025 (gamma_ref) | media (CEC/NREL real, NOCT sin verificar por modelo) | 0
92 | JA Solar | JAM6(BK)-72-315/SI | 315 | 1956x991 | 0 | 48 | -0.4645 | 0 | Fuente: NREL/SAM CEC Modules.csv (NOCT/dimensiones/coef. temp. reales, lab CEC) + Deville et al. 2025 IEEE JPV (params PVsyst-v6 traducidos, pmp_nmbe=-0.272% de error de traduccion). ¦ ⚠️ NOCT tomado de CEC/NREL, NO verificado contra ficha oficial de este modelo especifico -- confirmar con el fabricante antes de un proyecto real (ver DIAGNOSTICO_CATALOGO_JA_SOLAR_NREL.md: JAP6-72-285 CEC=48.5C vs ficha oficial JA Solar 45±2C). | Mono-Si | 46.61 | 38.27 | 8.83 | 8.23 | -0.3397 | 72 | 1.2633 | 90.96 | Mono-Si | NREL/SAM CEC Modules.csv + Sandia JPV 2025 (gamma_ref) | media (CEC/NREL real, NOCT sin verificar por modelo) | 0
93 | JA Solar | JAM6-60-200 | 200 | 1650x991 | 0 | 46.6 | -0.45 | 0 | Fuente: NREL/SAM CEC Modules.csv (NOCT/dimensiones/coef. temp. reales, lab CEC) + Deville et al. 2025 IEEE JPV (params PVsyst-v6 traducidos, pmp_nmbe=0.194% de error de traduccion). ¦ ⚠️ NOCT tomado de CEC/NREL, NO verificado contra ficha oficial de este modelo especifico -- confirmar con el fabricante antes de un proyecto real (ver DIAGNOSTICO_CATALOGO_JA_SOLAR_NREL.md: JAP6-72-285 CEC=48.5C vs ficha oficial JA Solar 45±2C). | Mono-Si | 36.12 | 27.88 | 7.83 | 7.17 | -0.32 | 60 | 1 | 60 | Mono-Si | NREL/SAM CEC Modules.csv + Sandia JPV 2025 (gamma_ref) | media (CEC/NREL real, NOCT sin verificar por modelo) | 0
94 | JA Solar | JAM6-60-205 | 205 | 1650x991 | 0 | 46.6 | -0.45 | 0 | Fuente: NREL/SAM CEC Modules.csv (NOCT/dimensiones/coef. temp. reales, lab CEC) + Deville et al. 2025 IEEE JPV (params PVsyst-v6 traducidos, pmp_nmbe=-0.062% de error de traduccion). ¦ ⚠️ NOCT tomado de CEC/NREL, NO verificado contra ficha oficial de este modelo especifico -- confirmar con el fabricante antes de un proyecto real (ver DIAGNOSTICO_CATALOGO_JA_SOLAR_NREL.md: JAP6-72-285 CEC=48.5C vs ficha oficial JA Solar 45±2C). | Mono-Si | 36.29 | 28.08 | 7.92 | 7.3 | -0.32 | 60 | 1 | 60 | Mono-Si | NREL/SAM CEC Modules.csv + Sandia JPV 2025 (gamma_ref) | media (CEC/NREL real, NOCT sin verificar por modelo) | 0
95 | JA Solar | JAM6-60-210 | 210 | 1650x991 | 0 | 46.6 | -0.45 | 0 | Fuente: NREL/SAM CEC Modules.csv (NOCT/dimensiones/coef. temp. reales, lab CEC) + Deville et al. 2025 IEEE JPV (params PVsyst-v6 traducidos, pmp_nmbe=-0.001% de error de traduccion). ¦ ⚠️ NOCT tomado de CEC/NREL, NO verificado contra ficha oficial de este modelo especifico -- confirmar con el fabricante antes de un proyecto real (ver DIAGNOSTICO_CATALOGO_JA_SOLAR_NREL.md: JAP6-72-285 CEC=48.5C vs ficha oficial JA Solar 45±2C). | Mono-Si | 36.46 | 28.28 | 8 | 7.43 | -0.32 | 60 | 1 | 60 | Mono-Si | NREL/SAM CEC Modules.csv + Sandia JPV 2025 (gamma_ref) | media (CEC/NREL real, NOCT sin verificar por modelo) | 0
96 | JA Solar | JAM6-60-215 | 215 | 1650x991 | 0 | 46.6 | -0.45 | 0 | Fuente: NREL/SAM CEC Modules.csv (NOCT/dimensiones/coef. temp. reales, lab CEC) + Deville et al. 2025 IEEE JPV (params PVsyst-v6 traducidos, pmp_nmbe=-0.028% de error de traduccion). ¦ ⚠️ NOCT tomado de CEC/NREL, NO verificado contra ficha oficial de este modelo especifico -- confirmar con el fabricante antes de un proyecto real (ver DIAGNOSTICO_CATALOGO_JA_SOLAR_NREL.md: JAP6-72-285 CEC=48.5C vs ficha oficial JA Solar 45±2C). | Mono-Si | 36.63 | 28.48 | 8.09 | 7.55 | -0.32 | 60 | 1 | 60 | Mono-Si | NREL/SAM CEC Modules.csv + Sandia JPV 2025 (gamma_ref) | media (CEC/NREL real, NOCT sin verificar por modelo) | 0
97 | JA Solar | JAM6-60-220 | 220 | 1650x991 | 0 | 46.6 | -0.45 | 0 | Fuente: NREL/SAM CEC Modules.csv (NOCT/dimensiones/coef. temp. reales, lab CEC) + Deville et al. 2025 IEEE JPV (params PVsyst-v6 traducidos, pmp_nmbe=-0.023% de error de traduccion). ¦ ⚠️ NOCT tomado de CEC/NREL, NO verificado contra ficha oficial de este modelo especifico -- confirmar con el fabricante antes de un proyecto real (ver DIAGNOSTICO_CATALOGO_JA_SOLAR_NREL.md: JAP6-72-285 CEC=48.5C vs ficha oficial JA Solar 45±2C). | Mono-Si | 36.8 | 28.68 | 8.17 | 7.67 | -0.32 | 60 | 1 | 60 | Mono-Si | NREL/SAM CEC Modules.csv + Sandia JPV 2025 (gamma_ref) | media (CEC/NREL real, NOCT sin verificar por modelo) | 0
98 | JA Solar | JAM6-60-225 | 225 | 1650x991 | 0 | 46.6 | -0.45 | 0 | Fuente: NREL/SAM CEC Modules.csv (NOCT/dimensiones/coef. temp. reales, lab CEC) + Deville et al. 2025 IEEE JPV (params PVsyst-v6 traducidos, pmp_nmbe=-0.057% de error de traduccion). ¦ ⚠️ NOCT tomado de CEC/NREL, NO verificado contra ficha oficial de este modelo especifico -- confirmar con el fabricante antes de un proyecto real (ver DIAGNOSTICO_CATALOGO_JA_SOLAR_NREL.md: JAP6-72-285 CEC=48.5C vs ficha oficial JA Solar 45±2C). | Mono-Si | 36.97 | 28.88 | 8.26 | 7.79 | -0.32 | 60 | 1 | 60 | Mono-Si | NREL/SAM CEC Modules.csv + Sandia JPV 2025 (gamma_ref) | media (CEC/NREL real, NOCT sin verificar por modelo) | 0
99 | JA Solar | JAM6-60-230 | 230 | 1650x991 | 0 | 46.6 | -0.45 | 0 | Fuente: NREL/SAM CEC Modules.csv (NOCT/dimensiones/coef. temp. reales, lab CEC) + Deville et al. 2025 IEEE JPV (params PVsyst-v6 traducidos, pmp_nmbe=-0.005% de error de traduccion). ¦ ⚠️ NOCT tomado de CEC/NREL, NO verificado contra ficha oficial de este modelo especifico -- confirmar con el fabricante antes de un proyecto real (ver DIAGNOSTICO_CATALOGO_JA_SOLAR_NREL.md: JAP6-72-285 CEC=48.5C vs ficha oficial JA Solar 45±2C). | Mono-Si | 37.14 | 29.08 | 8.34 | 7.91 | -0.32 | 60 | 1 | 60 | Mono-Si | NREL/SAM CEC Modules.csv + Sandia JPV 2025 (gamma_ref) | media (CEC/NREL real, NOCT sin verificar por modelo) | 0
100 | JA Solar | JAM6-60-235 | 235 | 1650x991 | 0 | 46.6 | -0.45 | 0 | Fuente: NREL/SAM CEC Modules.csv (NOCT/dimensiones/coef. temp. reales, lab CEC) + Deville et al. 2025 IEEE JPV (params PVsyst-v6 traducidos, pmp_nmbe=-0.023% de error de traduccion). ¦ ⚠️ NOCT tomado de CEC/NREL, NO verificado contra ficha oficial de este modelo especifico -- confirmar con el fabricante antes de un proyecto real (ver DIAGNOSTICO_CATALOGO_JA_SOLAR_NREL.md: JAP6-72-285 CEC=48.5C vs ficha oficial JA Solar 45±2C). | Mono-Si | 37.31 | 29.28 | 8.43 | 8.03 | -0.32 | 60 | 1 | 60 | Mono-Si | NREL/SAM CEC Modules.csv + Sandia JPV 2025 (gamma_ref) | media (CEC/NREL real, NOCT sin verificar por modelo) | 0
101 | JA Solar | JAM6-60-235/SI | 235 | 1650x991 | 0 | 48 | -0.4645 | 0 | Fuente: NREL/SAM CEC Modules.csv (NOCT/dimensiones/coef. temp. reales, lab CEC) + Deville et al. 2025 IEEE JPV (params PVsyst-v6 traducidos, pmp_nmbe=-0.214% de error de traduccion). ¦ ⚠️ NOCT tomado de CEC/NREL, NO verificado contra ficha oficial de este modelo especifico -- confirmar con el fabricante antes de un proyecto real (ver DIAGNOSTICO_CATALOGO_JA_SOLAR_NREL.md: JAP6-72-285 CEC=48.5C vs ficha oficial JA Solar 45±2C). | Mono-Si | 37.19 | 30.36 | 8.49 | 7.74 | -0.3397 | 60 | 1.0029 | 60.17 | Mono-Si | NREL/SAM CEC Modules.csv + Sandia JPV 2025 (gamma_ref) | media (CEC/NREL real, NOCT sin verificar por modelo) | 0
102 | JA Solar | JAM6-60-240 | 240 | 1650x991 | 0 | 46.6 | -0.45 | 0 | Fuente: NREL/SAM CEC Modules.csv (NOCT/dimensiones/coef. temp. reales, lab CEC) + Deville et al. 2025 IEEE JPV (params PVsyst-v6 traducidos, pmp_nmbe=0.046% de error de traduccion). ¦ ⚠️ NOCT tomado de CEC/NREL, NO verificado contra ficha oficial de este modelo especifico -- confirmar con el fabricante antes de un proyecto real (ver DIAGNOSTICO_CATALOGO_JA_SOLAR_NREL.md: JAP6-72-285 CEC=48.5C vs ficha oficial JA Solar 45±2C). | Mono-Si | 37.48 | 29.48 | 8.51 | 8.14 | -0.32 | 60 | 1 | 60 | Mono-Si | NREL/SAM CEC Modules.csv + Sandia JPV 2025 (gamma_ref) | media (CEC/NREL real, NOCT sin verificar por modelo) | 0
103 | JA Solar | JAM6-60-240/SI | 240 | 1650x991 | 0 | 48 | -0.4645 | 0 | Fuente: NREL/SAM CEC Modules.csv (NOCT/dimensiones/coef. temp. reales, lab CEC) + Deville et al. 2025 IEEE JPV (params PVsyst-v6 traducidos, pmp_nmbe=-0.201% de error de traduccion). ¦ ⚠️ NOCT tomado de CEC/NREL, NO verificado contra ficha oficial de este modelo especifico -- confirmar con el fabricante antes de un proyecto real (ver DIAGNOSTICO_CATALOGO_JA_SOLAR_NREL.md: JAP6-72-285 CEC=48.5C vs ficha oficial JA Solar 45±2C). | Mono-Si | 37.49 | 30.56 | 8.54 | 7.85 | -0.3397 | 60 | 1.098 | 65.88 | Mono-Si | NREL/SAM CEC Modules.csv + Sandia JPV 2025 (gamma_ref) | media (CEC/NREL real, NOCT sin verificar por modelo) | 0
104 | JA Solar | JAM6-60-245/SI | 245 | 1650x991 | 0 | 48 | -0.4645 | 0 | Fuente: NREL/SAM CEC Modules.csv (NOCT/dimensiones/coef. temp. reales, lab CEC) + Deville et al. 2025 IEEE JPV (params PVsyst-v6 traducidos, pmp_nmbe=0.162% de error de traduccion). ¦ ⚠️ NOCT tomado de CEC/NREL, NO verificado contra ficha oficial de este modelo especifico -- confirmar con el fabricante antes de un proyecto real (ver DIAGNOSTICO_CATALOGO_JA_SOLAR_NREL.md: JAP6-72-285 CEC=48.5C vs ficha oficial JA Solar 45±2C). | Mono-Si | 37.74 | 30.76 | 8.58 | 7.96 | -0.3397 | 60 | 1.0354 | 62.12 | Mono-Si | NREL/SAM CEC Modules.csv + Sandia JPV 2025 (gamma_ref) | media (CEC/NREL real, NOCT sin verificar por modelo) | 0
105 | JA Solar | JAM6-60-250/SI | 250 | 1650x991 | 0 | 48 | -0.4645 | 0 | Fuente: NREL/SAM CEC Modules.csv (NOCT/dimensiones/coef. temp. reales, lab CEC) + Deville et al. 2025 IEEE JPV (params PVsyst-v6 traducidos, pmp_nmbe=-0.009% de error de traduccion). ¦ ⚠️ NOCT tomado de CEC/NREL, NO verificado contra ficha oficial de este modelo especifico -- confirmar con el fabricante antes de un proyecto real (ver DIAGNOSTICO_CATALOGO_JA_SOLAR_NREL.md: JAP6-72-285 CEC=48.5C vs ficha oficial JA Solar 45±2C). | Mono-Si | 37.92 | 30.96 | 8.62 | 8.07 | -0.3397 | 60 | 1.0027 | 60.16 | Mono-Si | NREL/SAM CEC Modules.csv + Sandia JPV 2025 (gamma_ref) | media (CEC/NREL real, NOCT sin verificar por modelo) | 0
106 | JA Solar | JAM6-60-255/SI | 255 | 1650x991 | 0 | 48 | -0.4645 | 0 | Fuente: NREL/SAM CEC Modules.csv (NOCT/dimensiones/coef. temp. reales, lab CEC) + Deville et al. 2025 IEEE JPV (params PVsyst-v6 traducidos, pmp_nmbe=0.614% de error de traduccion). ¦ ⚠️ NOCT tomado de CEC/NREL, NO verificado contra ficha oficial de este modelo especifico -- confirmar con el fabricante antes de un proyecto real (ver DIAGNOSTICO_CATALOGO_JA_SOLAR_NREL.md: JAP6-72-285 CEC=48.5C vs ficha oficial JA Solar 45±2C). | Mono-Si | 38.1 | 31.16 | 8.64 | 8.18 | -0.3397 | 60 | 1.0598 | 63.59 | Mono-Si | NREL/SAM CEC Modules.csv + Sandia JPV 2025 (gamma_ref) | media (CEC/NREL real, NOCT sin verificar por modelo) | 0
107 | JA Solar | JAM6-60-260/SI | 260 | 1650x991 | 0 | 47.5 | -0.42 | 0 | Fuente: NREL/SAM CEC Modules.csv (NOCT/dimensiones/coef. temp. reales, lab CEC) + Deville et al. 2025 IEEE JPV (params PVsyst-v6 traducidos, pmp_nmbe=-0.024% de error de traduccion). ¦ ⚠️ NOCT tomado de CEC/NREL, NO verificado contra ficha oficial de este modelo especifico -- confirmar con el fabricante antes de un proyecto real (ver DIAGNOSTICO_CATALOGO_JA_SOLAR_NREL.md: JAP6-72-285 CEC=48.5C vs ficha oficial JA Solar 45±2C). | Mono-Si | 38.08 | 30.81 | 8.92 | 8.44 | -0.31 | 60 | 1 | 60 | Mono-Si | NREL/SAM CEC Modules.csv + Sandia JPV 2025 (gamma_ref) | media (CEC/NREL real, NOCT sin verificar por modelo) | 0
108 | JA Solar | JAM6-60-265/SI | 265 | 1650x991 | 0 | 47.5 | -0.42 | 0 | Fuente: NREL/SAM CEC Modules.csv (NOCT/dimensiones/coef. temp. reales, lab CEC) + Deville et al. 2025 IEEE JPV (params PVsyst-v6 traducidos, pmp_nmbe=-0.047% de error de traduccion). ¦ ⚠️ NOCT tomado de CEC/NREL, NO verificado contra ficha oficial de este modelo especifico -- confirmar con el fabricante antes de un proyecto real (ver DIAGNOSTICO_CATALOGO_JA_SOLAR_NREL.md: JAP6-72-285 CEC=48.5C vs ficha oficial JA Solar 45±2C). | Mono-Si | 38.26 | 31.11 | 9 | 8.52 | -0.31 | 60 | 1 | 60 | Mono-Si | NREL/SAM CEC Modules.csv + Sandia JPV 2025 (gamma_ref) | media (CEC/NREL real, NOCT sin verificar por modelo) | 0
109 | JA Solar | JAM6-60-270/SI | 270 | 1650x991 | 0 | 47.5 | -0.42 | 0 | Fuente: NREL/SAM CEC Modules.csv (NOCT/dimensiones/coef. temp. reales, lab CEC) + Deville et al. 2025 IEEE JPV (params PVsyst-v6 traducidos, pmp_nmbe=0.008% de error de traduccion). ¦ ⚠️ NOCT tomado de CEC/NREL, NO verificado contra ficha oficial de este modelo especifico -- confirmar con el fabricante antes de un proyecto real (ver DIAGNOSTICO_CATALOGO_JA_SOLAR_NREL.md: JAP6-72-285 CEC=48.5C vs ficha oficial JA Solar 45±2C). | Mono-Si | 38.46 | 31.33 | 9.09 | 8.62 | -0.31 | 60 | 1 | 60 | Mono-Si | NREL/SAM CEC Modules.csv + Sandia JPV 2025 (gamma_ref) | media (CEC/NREL real, NOCT sin verificar por modelo) | 0
110 | JA Solar | JAM6-60-275/SI | 275 | 1650x991 | 0 | 47.5 | -0.42 | 0 | Fuente: NREL/SAM CEC Modules.csv (NOCT/dimensiones/coef. temp. reales, lab CEC) + Deville et al. 2025 IEEE JPV (params PVsyst-v6 traducidos, pmp_nmbe=-0.407% de error de traduccion). ¦ ⚠️ NOCT tomado de CEC/NREL, NO verificado contra ficha oficial de este modelo especifico -- confirmar con el fabricante antes de un proyecto real (ver DIAGNOSTICO_CATALOGO_JA_SOLAR_NREL.md: JAP6-72-285 CEC=48.5C vs ficha oficial JA Solar 45±2C). | Mono-Si | 38.66 | 31.58 | 9.18 | 8.71 | -0.31 | 60 | 1 | 60 | Mono-Si | NREL/SAM CEC Modules.csv + Sandia JPV 2025 (gamma_ref) | media (CEC/NREL real, NOCT sin verificar por modelo) | 0
111 | JA Solar | JAM6-60-280/SI | 280 | 1650x991 | 0 | 47.5 | -0.42 | 0 | Fuente: NREL/SAM CEC Modules.csv (NOCT/dimensiones/coef. temp. reales, lab CEC) + Deville et al. 2025 IEEE JPV (params PVsyst-v6 traducidos, pmp_nmbe=0.033% de error de traduccion). ¦ ⚠️ NOCT tomado de CEC/NREL, NO verificado contra ficha oficial de este modelo especifico -- confirmar con el fabricante antes de un proyecto real (ver DIAGNOSTICO_CATALOGO_JA_SOLAR_NREL.md: JAP6-72-285 CEC=48.5C vs ficha oficial JA Solar 45±2C). | Mono-Si | 38.86 | 31.82 | 9.27 | 8.8 | -0.31 | 60 | 1.0049 | 60.29 | Mono-Si | NREL/SAM CEC Modules.csv + Sandia JPV 2025 (gamma_ref) | media (CEC/NREL real, NOCT sin verificar por modelo) | 0
112 | JA Solar | JAM6-72-255 | 255 | 1970x991 | 0 | 46.6 | -0.45 | 0 | Fuente: NREL/SAM CEC Modules.csv (NOCT/dimensiones/coef. temp. reales, lab CEC) + Deville et al. 2025 IEEE JPV (params PVsyst-v6 traducidos, pmp_nmbe=-0.010% de error de traduccion). ¦ ⚠️ NOCT tomado de CEC/NREL, NO verificado contra ficha oficial de este modelo especifico -- confirmar con el fabricante antes de un proyecto real (ver DIAGNOSTICO_CATALOGO_JA_SOLAR_NREL.md: JAP6-72-285 CEC=48.5C vs ficha oficial JA Solar 45±2C). | Mono-Si | 44.5 | 34.93 | 8 | 7.3 | -0.32 | 72 | 1 | 72 | Mono-Si | NREL/SAM CEC Modules.csv + Sandia JPV 2025 (gamma_ref) | media (CEC/NREL real, NOCT sin verificar por modelo) | 0
113 | JA Solar | JAM6-72-260 | 260 | 1970x991 | 0 | 46.6 | -0.45 | 0 | Fuente: NREL/SAM CEC Modules.csv (NOCT/dimensiones/coef. temp. reales, lab CEC) + Deville et al. 2025 IEEE JPV (params PVsyst-v6 traducidos, pmp_nmbe=0.032% de error de traduccion). ¦ ⚠️ NOCT tomado de CEC/NREL, NO verificado contra ficha oficial de este modelo especifico -- confirmar con el fabricante antes de un proyecto real (ver DIAGNOSTICO_CATALOGO_JA_SOLAR_NREL.md: JAP6-72-285 CEC=48.5C vs ficha oficial JA Solar 45±2C). | Mono-Si | 44.6 | 35.14 | 8.1 | 7.4 | -0.32 | 72 | 1 | 72 | Mono-Si | NREL/SAM CEC Modules.csv + Sandia JPV 2025 (gamma_ref) | media (CEC/NREL real, NOCT sin verificar por modelo) | 0
114 | JA Solar | JAM6-72-265 | 265 | 1970x991 | 0 | 46.6 | -0.45 | 0 | Fuente: NREL/SAM CEC Modules.csv (NOCT/dimensiones/coef. temp. reales, lab CEC) + Deville et al. 2025 IEEE JPV (params PVsyst-v6 traducidos, pmp_nmbe=0.151% de error de traduccion). ¦ ⚠️ NOCT tomado de CEC/NREL, NO verificado contra ficha oficial de este modelo especifico -- confirmar con el fabricante antes de un proyecto real (ver DIAGNOSTICO_CATALOGO_JA_SOLAR_NREL.md: JAP6-72-285 CEC=48.5C vs ficha oficial JA Solar 45±2C). | Mono-Si | 44.6 | 35.33 | 8.2 | 7.5 | -0.32 | 72 | 1 | 72 | Mono-Si | NREL/SAM CEC Modules.csv + Sandia JPV 2025 (gamma_ref) | media (CEC/NREL real, NOCT sin verificar por modelo) | 0
115 | JA Solar | JAM6-72-270 | 270 | 1970x991 | 0 | 46.6 | -0.45 | 0 | Fuente: NREL/SAM CEC Modules.csv (NOCT/dimensiones/coef. temp. reales, lab CEC) + Deville et al. 2025 IEEE JPV (params PVsyst-v6 traducidos, pmp_nmbe=0.028% de error de traduccion). ¦ ⚠️ NOCT tomado de CEC/NREL, NO verificado contra ficha oficial de este modelo especifico -- confirmar con el fabricante antes de un proyecto real (ver DIAGNOSTICO_CATALOGO_JA_SOLAR_NREL.md: JAP6-72-285 CEC=48.5C vs ficha oficial JA Solar 45±2C). | Mono-Si | 44.7 | 35.33 | 8.3 | 7.6 | -0.32 | 72 | 1 | 72 | Mono-Si | NREL/SAM CEC Modules.csv + Sandia JPV 2025 (gamma_ref) | media (CEC/NREL real, NOCT sin verificar por modelo) | 0
116 | JA Solar | JAM6-72-275 | 275 | 1970x991 | 0 | 46.6 | -0.45 | 0 | Fuente: NREL/SAM CEC Modules.csv (NOCT/dimensiones/coef. temp. reales, lab CEC) + Deville et al. 2025 IEEE JPV (params PVsyst-v6 traducidos, pmp_nmbe=0.121% de error de traduccion). ¦ ⚠️ NOCT tomado de CEC/NREL, NO verificado contra ficha oficial de este modelo especifico -- confirmar con el fabricante antes de un proyecto real (ver DIAGNOSTICO_CATALOGO_JA_SOLAR_NREL.md: JAP6-72-285 CEC=48.5C vs ficha oficial JA Solar 45±2C). | Mono-Si | 44.8 | 35.71 | 8.4 | 7.7 | -0.32 | 72 | 1.0041 | 72.3 | Mono-Si | NREL/SAM CEC Modules.csv + Sandia JPV 2025 (gamma_ref) | media (CEC/NREL real, NOCT sin verificar por modelo) | 0
117 | JA Solar | JAM6-72-280 | 280 | 1970x991 | 0 | 46.6 | -0.45 | 0 | Fuente: NREL/SAM CEC Modules.csv (NOCT/dimensiones/coef. temp. reales, lab CEC) + Deville et al. 2025 IEEE JPV (params PVsyst-v6 traducidos, pmp_nmbe=-0.240% de error de traduccion). ¦ ⚠️ NOCT tomado de CEC/NREL, NO verificado contra ficha oficial de este modelo especifico -- confirmar con el fabricante antes de un proyecto real (ver DIAGNOSTICO_CATALOGO_JA_SOLAR_NREL.md: JAP6-72-285 CEC=48.5C vs ficha oficial JA Solar 45±2C). | Mono-Si | 44.8 | 35.9 | 8.5 | 7.8 | -0.32 | 72 | 1.0711 | 77.12 | Mono-Si | NREL/SAM CEC Modules.csv + Sandia JPV 2025 (gamma_ref) | media (CEC/NREL real, NOCT sin verificar por modelo) | 0
118 | JA Solar | JAM6-72-285 | 285 | 1970x991 | 0 | 46.6 | -0.45 | 0 | Fuente: NREL/SAM CEC Modules.csv (NOCT/dimensiones/coef. temp. reales, lab CEC) + Deville et al. 2025 IEEE JPV (params PVsyst-v6 traducidos, pmp_nmbe=-0.138% de error de traduccion). ¦ ⚠️ NOCT tomado de CEC/NREL, NO verificado contra ficha oficial de este modelo especifico -- confirmar con el fabricante antes de un proyecto real (ver DIAGNOSTICO_CATALOGO_JA_SOLAR_NREL.md: JAP6-72-285 CEC=48.5C vs ficha oficial JA Solar 45±2C). | Mono-Si | 44.8 | 36.21 | 8.6 | 7.87 | -0.32 | 72 | 1.1002 | 79.21 | Mono-Si | NREL/SAM CEC Modules.csv + Sandia JPV 2025 (gamma_ref) | media (CEC/NREL real, NOCT sin verificar por modelo) | 0
119 | JA Solar | JAM6-72-285/SI | 285 | 1956x991 | 0 | 48 | -0.4645 | 0 | Fuente: NREL/SAM CEC Modules.csv (NOCT/dimensiones/coef. temp. reales, lab CEC) + Deville et al. 2025 IEEE JPV (params PVsyst-v6 traducidos, pmp_nmbe=0.733% de error de traduccion). ¦ ⚠️ NOCT tomado de CEC/NREL, NO verificado contra ficha oficial de este modelo especifico -- confirmar con el fabricante antes de un proyecto real (ver DIAGNOSTICO_CATALOGO_JA_SOLAR_NREL.md: JAP6-72-285 CEC=48.5C vs ficha oficial JA Solar 45±2C). | Mono-Si | 45.42 | 36.63 | 8.56 | 7.78 | -0.3397 | 72 | 1.0528 | 75.8 | Mono-Si | NREL/SAM CEC Modules.csv + Sandia JPV 2025 (gamma_ref) | media (CEC/NREL real, NOCT sin verificar por modelo) | 0
120 | JA Solar | JAM6-72-290 | 290 | 1970x991 | 0 | 46.6 | -0.45 | 0 | Fuente: NREL/SAM CEC Modules.csv (NOCT/dimensiones/coef. temp. reales, lab CEC) + Deville et al. 2025 IEEE JPV (params PVsyst-v6 traducidos, pmp_nmbe=-0.106% de error de traduccion). ¦ ⚠️ NOCT tomado de CEC/NREL, NO verificado contra ficha oficial de este modelo especifico -- confirmar con el fabricante antes de un proyecto real (ver DIAGNOSTICO_CATALOGO_JA_SOLAR_NREL.md: JAP6-72-285 CEC=48.5C vs ficha oficial JA Solar 45±2C). | Mono-Si | 44.85 | 36.85 | 8.6 | 7.87 | -0.32 | 72 | 1.1276 | 81.19 | Mono-Si | NREL/SAM CEC Modules.csv + Sandia JPV 2025 (gamma_ref) | media (CEC/NREL real, NOCT sin verificar por modelo) | 0
121 | JA Solar | JAM6-72-290/SI | 290 | 1956x991 | 0 | 48 | -0.4645 | 0 | Fuente: NREL/SAM CEC Modules.csv (NOCT/dimensiones/coef. temp. reales, lab CEC) + Deville et al. 2025 IEEE JPV (params PVsyst-v6 traducidos, pmp_nmbe=-0.500% de error de traduccion). ¦ ⚠️ NOCT tomado de CEC/NREL, NO verificado contra ficha oficial de este modelo especifico -- confirmar con el fabricante antes de un proyecto real (ver DIAGNOSTICO_CATALOGO_JA_SOLAR_NREL.md: JAP6-72-285 CEC=48.5C vs ficha oficial JA Solar 45±2C). | Mono-Si | 45.72 | 36.76 | 8.6 | 7.89 | -0.3397 | 72 | 1.0233 | 73.68 | Mono-Si | NREL/SAM CEC Modules.csv + Sandia JPV 2025 (gamma_ref) | media (CEC/NREL real, NOCT sin verificar por modelo) | 0
122 | JA Solar | JAM6-72-295 | 295 | 1970x991 | 0 | 46.6 | -0.45 | 0 | Fuente: NREL/SAM CEC Modules.csv (NOCT/dimensiones/coef. temp. reales, lab CEC) + Deville et al. 2025 IEEE JPV (params PVsyst-v6 traducidos, pmp_nmbe=-0.016% de error de traduccion). ¦ ⚠️ NOCT tomado de CEC/NREL, NO verificado contra ficha oficial de este modelo especifico -- confirmar con el fabricante antes de un proyecto real (ver DIAGNOSTICO_CATALOGO_JA_SOLAR_NREL.md: JAP6-72-285 CEC=48.5C vs ficha oficial JA Solar 45±2C). | Mono-Si | 44.9 | 36.97 | 8.7 | 7.98 | -0.32 | 72 | 1.0486 | 75.5 | Mono-Si | NREL/SAM CEC Modules.csv + Sandia JPV 2025 (gamma_ref) | media (CEC/NREL real, NOCT sin verificar por modelo) | 0
123 | JA Solar | JAM6-72-295/SI | 295 | 1956x991 | 0 | 48 | -0.4645 | 0 | Fuente: NREL/SAM CEC Modules.csv (NOCT/dimensiones/coef. temp. reales, lab CEC) + Deville et al. 2025 IEEE JPV (params PVsyst-v6 traducidos, pmp_nmbe=-0.226% de error de traduccion). ¦ ⚠️ NOCT tomado de CEC/NREL, NO verificado contra ficha oficial de este modelo especifico -- confirmar con el fabricante antes de un proyecto real (ver DIAGNOSTICO_CATALOGO_JA_SOLAR_NREL.md: JAP6-72-285 CEC=48.5C vs ficha oficial JA Solar 45±2C). | Mono-Si | 45.92 | 36.92 | 8.64 | 7.99 | -0.3397 | 72 | 1 | 72 | Mono-Si | NREL/SAM CEC Modules.csv + Sandia JPV 2025 (gamma_ref) | media (CEC/NREL real, NOCT sin verificar por modelo) | 0
124 | JA Solar | JAM6-72-300 | 300 | 1970x991 | 0 | 46.6 | -0.45 | 0 | Fuente: NREL/SAM CEC Modules.csv (NOCT/dimensiones/coef. temp. reales, lab CEC) + Deville et al. 2025 IEEE JPV (params PVsyst-v6 traducidos, pmp_nmbe=0.031% de error de traduccion). ¦ ⚠️ NOCT tomado de CEC/NREL, NO verificado contra ficha oficial de este modelo especifico -- confirmar con el fabricante antes de un proyecto real (ver DIAGNOSTICO_CATALOGO_JA_SOLAR_NREL.md: JAP6-72-285 CEC=48.5C vs ficha oficial JA Solar 45±2C). | Mono-Si | 44.9 | 37.36 | 8.75 | 8.03 | -0.32 | 72 | 1.0579 | 76.17 | Mono-Si | NREL/SAM CEC Modules.csv + Sandia JPV 2025 (gamma_ref) | media (CEC/NREL real, NOCT sin verificar por modelo) | 0
125 | JA Solar | JAM6-72-300/SI | 300 | 1956x991 | 0 | 48 | -0.4645 | 0 | Fuente: NREL/SAM CEC Modules.csv (NOCT/dimensiones/coef. temp. reales, lab CEC) + Deville et al. 2025 IEEE JPV (params PVsyst-v6 traducidos, pmp_nmbe=0.074% de error de traduccion). ¦ ⚠️ NOCT tomado de CEC/NREL, NO verificado contra ficha oficial de este modelo especifico -- confirmar con el fabricante antes de un proyecto real (ver DIAGNOSTICO_CATALOGO_JA_SOLAR_NREL.md: JAP6-72-285 CEC=48.5C vs ficha oficial JA Solar 45±2C). | Mono-Si | 46.1 | 37.13 | 8.68 | 8.08 | -0.3397 | 72 | 1.0749 | 77.39 | Mono-Si | NREL/SAM CEC Modules.csv + Sandia JPV 2025 (gamma_ref) | media (CEC/NREL real, NOCT sin verificar por modelo) | 0
126 | JA Solar | JAM6-72-305/SI | 305 | 1956x991 | 0 | 47.5 | -0.42 | 0 | Fuente: NREL/SAM CEC Modules.csv (NOCT/dimensiones/coef. temp. reales, lab CEC) + Deville et al. 2025 IEEE JPV (params PVsyst-v6 traducidos, pmp_nmbe=0.014% de error de traduccion). ¦ ⚠️ NOCT tomado de CEC/NREL, NO verificado contra ficha oficial de este modelo especifico -- confirmar con el fabricante antes de un proyecto real (ver DIAGNOSTICO_CATALOGO_JA_SOLAR_NREL.md: JAP6-72-285 CEC=48.5C vs ficha oficial JA Solar 45±2C). | Mono-Si | 45.41 | 36.93 | 8.78 | 8.26 | -0.31 | 72 | 1 | 72 | Mono-Si | NREL/SAM CEC Modules.csv + Sandia JPV 2025 (gamma_ref) | media (CEC/NREL real, NOCT sin verificar por modelo) | 0
127 | JA Solar | JAM6-72-310/SI | 310 | 1956x991 | 0 | 47.5 | -0.42 | 0 | Fuente: NREL/SAM CEC Modules.csv (NOCT/dimensiones/coef. temp. reales, lab CEC) + Deville et al. 2025 IEEE JPV (params PVsyst-v6 traducidos, pmp_nmbe=-0.016% de error de traduccion). ¦ ⚠️ NOCT tomado de CEC/NREL, NO verificado contra ficha oficial de este modelo especifico -- confirmar con el fabricante antes de un proyecto real (ver DIAGNOSTICO_CATALOGO_JA_SOLAR_NREL.md: JAP6-72-285 CEC=48.5C vs ficha oficial JA Solar 45±2C). | Mono-Si | 45.57 | 37.04 | 8.85 | 8.37 | -0.31 | 72 | 1 | 72 | Mono-Si | NREL/SAM CEC Modules.csv + Sandia JPV 2025 (gamma_ref) | media (CEC/NREL real, NOCT sin verificar por modelo) | 0
128 | JA Solar | JAM6-72-315/SI | 315 | 1956x991 | 0 | 47.5 | -0.42 | 0 | Fuente: NREL/SAM CEC Modules.csv (NOCT/dimensiones/coef. temp. reales, lab CEC) + Deville et al. 2025 IEEE JPV (params PVsyst-v6 traducidos, pmp_nmbe=-0.147% de error de traduccion). ¦ ⚠️ NOCT tomado de CEC/NREL, NO verificado contra ficha oficial de este modelo especifico -- confirmar con el fabricante antes de un proyecto real (ver DIAGNOSTICO_CATALOGO_JA_SOLAR_NREL.md: JAP6-72-285 CEC=48.5C vs ficha oficial JA Solar 45±2C). | Mono-Si | 45.73 | 37.15 | 8.92 | 8.48 | -0.31 | 72 | 1 | 72 | Mono-Si | NREL/SAM CEC Modules.csv + Sandia JPV 2025 (gamma_ref) | media (CEC/NREL real, NOCT sin verificar por modelo) | 0
129 | JA Solar | JAM6-72-320/SI | 320 | 1956x991 | 0 | 47.5 | -0.42 | 0 | Fuente: NREL/SAM CEC Modules.csv (NOCT/dimensiones/coef. temp. reales, lab CEC) + Deville et al. 2025 IEEE JPV (params PVsyst-v6 traducidos, pmp_nmbe=0.005% de error de traduccion). ¦ ⚠️ NOCT tomado de CEC/NREL, NO verificado contra ficha oficial de este modelo especifico -- confirmar con el fabricante antes de un proyecto real (ver DIAGNOSTICO_CATALOGO_JA_SOLAR_NREL.md: JAP6-72-285 CEC=48.5C vs ficha oficial JA Solar 45±2C). | Mono-Si | 45.86 | 37.35 | 8.99 | 8.57 | -0.31 | 72 | 1 | 72 | Mono-Si | NREL/SAM CEC Modules.csv + Sandia JPV 2025 (gamma_ref) | media (CEC/NREL real, NOCT sin verificar por modelo) | 0
130 | JA Solar | JAM6-72-325/SI | 325 | 1956x991 | 0 | 47.5 | -0.42 | 0 | Fuente: NREL/SAM CEC Modules.csv (NOCT/dimensiones/coef. temp. reales, lab CEC) + Deville et al. 2025 IEEE JPV (params PVsyst-v6 traducidos, pmp_nmbe=0.005% de error de traduccion). ¦ ⚠️ NOCT tomado de CEC/NREL, NO verificado contra ficha oficial de este modelo especifico -- confirmar con el fabricante antes de un proyecto real (ver DIAGNOSTICO_CATALOGO_JA_SOLAR_NREL.md: JAP6-72-285 CEC=48.5C vs ficha oficial JA Solar 45±2C). | Mono-Si | 46.02 | 37.49 | 9.06 | 8.67 | -0.31 | 72 | 1 | 72 | Mono-Si | NREL/SAM CEC Modules.csv + Sandia JPV 2025 (gamma_ref) | media (CEC/NREL real, NOCT sin verificar por modelo) | 0
131 | JA Solar | JAM6-72-330/SI | 330 | 1956x991 | 0 | 47.5 | -0.42 | 0 | Fuente: NREL/SAM CEC Modules.csv (NOCT/dimensiones/coef. temp. reales, lab CEC) + Deville et al. 2025 IEEE JPV (params PVsyst-v6 traducidos, pmp_nmbe=0.050% de error de traduccion). ¦ ⚠️ NOCT tomado de CEC/NREL, NO verificado contra ficha oficial de este modelo especifico -- confirmar con el fabricante antes de un proyecto real (ver DIAGNOSTICO_CATALOGO_JA_SOLAR_NREL.md: JAP6-72-285 CEC=48.5C vs ficha oficial JA Solar 45±2C). | Mono-Si | 46.47 | 37.93 | 9.13 | 8.7 | -0.31 | 72 | 1.0009 | 72.06 | Mono-Si | NREL/SAM CEC Modules.csv + Sandia JPV 2025 (gamma_ref) | media (CEC/NREL real, NOCT sin verificar por modelo) | 0
132 | JA Solar | JAM6-72-335/SI | 335 | 1956x991 | 0 | 47.5 | -0.42 | 0 | Fuente: NREL/SAM CEC Modules.csv (NOCT/dimensiones/coef. temp. reales, lab CEC) + Deville et al. 2025 IEEE JPV (params PVsyst-v6 traducidos, pmp_nmbe=0.074% de error de traduccion). ¦ ⚠️ NOCT tomado de CEC/NREL, NO verificado contra ficha oficial de este modelo especifico -- confirmar con el fabricante antes de un proyecto real (ver DIAGNOSTICO_CATALOGO_JA_SOLAR_NREL.md: JAP6-72-285 CEC=48.5C vs ficha oficial JA Solar 45±2C). | Mono-Si | 46.76 | 38.24 | 9.21 | 8.76 | -0.31 | 72 | 1.0059 | 72.42 | Mono-Si | NREL/SAM CEC Modules.csv + Sandia JPV 2025 (gamma_ref) | media (CEC/NREL real, NOCT sin verificar por modelo) | 0
133 | JA Solar | JAM60S01-280/PR | 280 | N/D | 0 | 45.1 | -0.377 | 0 | Fuente: NREL/SAM CEC Modules.csv (NOCT/dimensiones/coef. temp. reales, lab CEC) + Deville et al. 2025 IEEE JPV (params PVsyst-v6 traducidos, pmp_nmbe=-0.074% de error de traduccion). ¦ Dimensiones NO disponibles en la fuente (solo area A_c=1.583m2) -- completar con ficha real antes de usar en chequeo de densidad. ¦ ⚠️ NOCT tomado de CEC/NREL, NO verificado contra ficha oficial de este modelo especifico -- confirmar con el fabricante antes de un proyecto real (ver DIAGNOSTICO_CATALOGO_JA_SOLAR_NREL.md: JAP6-72-285 CEC=48.5C vs ficha oficial JA Solar 45±2C). | Mono-Si | 39.05 | 31.6 | 9.38 | 8.86 | -0.281 | 60 | 1 | 60 | Mono-Si | NREL/SAM CEC Modules.csv + Sandia JPV 2025 (gamma_ref) | media (CEC/NREL real, NOCT sin verificar por modelo) | 0
134 | JA Solar | JAM60S01-285/PR | 285 | N/D | 0 | 45.1 | -0.377 | 0 | Fuente: NREL/SAM CEC Modules.csv (NOCT/dimensiones/coef. temp. reales, lab CEC) + Deville et al. 2025 IEEE JPV (params PVsyst-v6 traducidos, pmp_nmbe=-0.111% de error de traduccion). ¦ Dimensiones NO disponibles en la fuente (solo area A_c=1.583m2) -- completar con ficha real antes de usar en chequeo de densidad. ¦ ⚠️ NOCT tomado de CEC/NREL, NO verificado contra ficha oficial de este modelo especifico -- confirmar con el fabricante antes de un proyecto real (ver DIAGNOSTICO_CATALOGO_JA_SOLAR_NREL.md: JAP6-72-285 CEC=48.5C vs ficha oficial JA Solar 45±2C). | Mono-Si | 39.25 | 31.7 | 9.46 | 8.99 | -0.281 | 60 | 1 | 60 | Mono-Si | NREL/SAM CEC Modules.csv + Sandia JPV 2025 (gamma_ref) | media (CEC/NREL real, NOCT sin verificar por modelo) | 0
135 | JA Solar | JAM60S01-290/PR | 290 | N/D | 0 | 45.1 | -0.377 | 0 | Fuente: NREL/SAM CEC Modules.csv (NOCT/dimensiones/coef. temp. reales, lab CEC) + Deville et al. 2025 IEEE JPV (params PVsyst-v6 traducidos, pmp_nmbe=-0.048% de error de traduccion). ¦ Dimensiones NO disponibles en la fuente (solo area A_c=1.583m2) -- completar con ficha real antes de usar en chequeo de densidad. ¦ ⚠️ NOCT tomado de CEC/NREL, NO verificado contra ficha oficial de este modelo especifico -- confirmar con el fabricante antes de un proyecto real (ver DIAGNOSTICO_CATALOGO_JA_SOLAR_NREL.md: JAP6-72-285 CEC=48.5C vs ficha oficial JA Solar 45±2C). | Mono-Si | 39.46 | 31.8 | 9.57 | 9.12 | -0.281 | 60 | 1 | 60 | Mono-Si | NREL/SAM CEC Modules.csv + Sandia JPV 2025 (gamma_ref) | media (CEC/NREL real, NOCT sin verificar por modelo) | 0
136 | JA Solar | JAM60S01-295/PR | 295 | N/D | 0 | 45.1 | -0.377 | 0 | Fuente: NREL/SAM CEC Modules.csv (NOCT/dimensiones/coef. temp. reales, lab CEC) + Deville et al. 2025 IEEE JPV (params PVsyst-v6 traducidos, pmp_nmbe=0.001% de error de traduccion). ¦ Dimensiones NO disponibles en la fuente (solo area A_c=1.583m2) -- completar con ficha real antes de usar en chequeo de densidad. ¦ ⚠️ NOCT tomado de CEC/NREL, NO verificado contra ficha oficial de este modelo especifico -- confirmar con el fabricante antes de un proyecto real (ver DIAGNOSTICO_CATALOGO_JA_SOLAR_NREL.md: JAP6-72-285 CEC=48.5C vs ficha oficial JA Solar 45±2C). | Mono-Si | 39.64 | 32.03 | 9.66 | 9.21 | -0.281 | 60 | 1 | 60 | Mono-Si | NREL/SAM CEC Modules.csv + Sandia JPV 2025 (gamma_ref) | media (CEC/NREL real, NOCT sin verificar por modelo) | 0
137 | JA Solar | JAM60S01-300/PR | 300 | N/D | 0 | 45.1 | -0.377 | 0 | Fuente: NREL/SAM CEC Modules.csv (NOCT/dimensiones/coef. temp. reales, lab CEC) + Deville et al. 2025 IEEE JPV (params PVsyst-v6 traducidos, pmp_nmbe=-0.010% de error de traduccion). ¦ Dimensiones NO disponibles en la fuente (solo area A_c=1.583m2) -- completar con ficha real antes de usar en chequeo de densidad. ¦ ⚠️ NOCT tomado de CEC/NREL, NO verificado contra ficha oficial de este modelo especifico -- confirmar con el fabricante antes de un proyecto real (ver DIAGNOSTICO_CATALOGO_JA_SOLAR_NREL.md: JAP6-72-285 CEC=48.5C vs ficha oficial JA Solar 45±2C). | Mono-Si | 39.85 | 32.26 | 9.75 | 9.3 | -0.281 | 60 | 1 | 60 | Mono-Si | NREL/SAM CEC Modules.csv + Sandia JPV 2025 (gamma_ref) | media (CEC/NREL real, NOCT sin verificar por modelo) | 0
138 | JA Solar | JAM60S01-305/PR | 305 | N/D | 0 | 45.1 | -0.377 | 0 | Fuente: NREL/SAM CEC Modules.csv (NOCT/dimensiones/coef. temp. reales, lab CEC) + Deville et al. 2025 IEEE JPV (params PVsyst-v6 traducidos, pmp_nmbe=-0.037% de error de traduccion). ¦ Dimensiones NO disponibles en la fuente (solo area A_c=1.583m2) -- completar con ficha real antes de usar en chequeo de densidad. ¦ ⚠️ NOCT tomado de CEC/NREL, NO verificado contra ficha oficial de este modelo especifico -- confirmar con el fabricante antes de un proyecto real (ver DIAGNOSTICO_CATALOGO_JA_SOLAR_NREL.md: JAP6-72-285 CEC=48.5C vs ficha oficial JA Solar 45±2C). | Mono-Si | 40.05 | 32.57 | 9.86 | 9.37 | -0.281 | 60 | 1 | 60 | Mono-Si | NREL/SAM CEC Modules.csv + Sandia JPV 2025 (gamma_ref) | media (CEC/NREL real, NOCT sin verificar por modelo) | 0
139 | JA Solar | JAM60S01-310/PR | 310 | N/D | 0 | 44.12 | -0.375 | 0 | Fuente: NREL/SAM CEC Modules.csv (NOCT/dimensiones/coef. temp. reales, lab CEC) + Deville et al. 2025 IEEE JPV (params PVsyst-v6 traducidos, pmp_nmbe=0.009% de error de traduccion). ¦ Dimensiones NO disponibles en la fuente (solo area A_c=1.583m2) -- completar con ficha real antes de usar en chequeo de densidad. ¦ ⚠️ NOCT tomado de CEC/NREL, NO verificado contra ficha oficial de este modelo especifico -- confirmar con el fabricante antes de un proyecto real (ver DIAGNOSTICO_CATALOGO_JA_SOLAR_NREL.md: JAP6-72-285 CEC=48.5C vs ficha oficial JA Solar 45±2C). | Mono-Si | 40.3 | 32.84 | 9.91 | 9.44 | -0.271 | 60 | 1 | 60 | Mono-Si | NREL/SAM CEC Modules.csv + Sandia JPV 2025 (gamma_ref) | media (CEC/NREL real, NOCT sin verificar por modelo) | 0
140 | JA Solar | JAM60S01-315/PR | 315 | N/D | 0 | 44.12 | -0.375 | 0 | Fuente: NREL/SAM CEC Modules.csv (NOCT/dimensiones/coef. temp. reales, lab CEC) + Deville et al. 2025 IEEE JPV (params PVsyst-v6 traducidos, pmp_nmbe=-0.024% de error de traduccion). ¦ Dimensiones NO disponibles en la fuente (solo area A_c=1.583m2) -- completar con ficha real antes de usar en chequeo de densidad. ¦ ⚠️ NOCT tomado de CEC/NREL, NO verificado contra ficha oficial de este modelo especifico -- confirmar con el fabricante antes de un proyecto real (ver DIAGNOSTICO_CATALOGO_JA_SOLAR_NREL.md: JAP6-72-285 CEC=48.5C vs ficha oficial JA Solar 45±2C). | Mono-Si | 40.53 | 33.16 | 9.98 | 9.5 | -0.271 | 60 | 1 | 60 | Mono-Si | NREL/SAM CEC Modules.csv + Sandia JPV 2025 (gamma_ref) | media (CEC/NREL real, NOCT sin verificar por modelo) | 0
141 | JA Solar | JAM60S01-320/PR | 320 | N/D | 0 | 44.12 | -0.375 | 0 | Fuente: NREL/SAM CEC Modules.csv (NOCT/dimensiones/coef. temp. reales, lab CEC) + Deville et al. 2025 IEEE JPV (params PVsyst-v6 traducidos, pmp_nmbe=-0.384% de error de traduccion). ¦ Dimensiones NO disponibles en la fuente (solo area A_c=1.583m2) -- completar con ficha real antes de usar en chequeo de densidad. ¦ ⚠️ NOCT tomado de CEC/NREL, NO verificado contra ficha oficial de este modelo especifico -- confirmar con el fabricante antes de un proyecto real (ver DIAGNOSTICO_CATALOGO_JA_SOLAR_NREL.md: JAP6-72-285 CEC=48.5C vs ficha oficial JA Solar 45±2C). | Mono-Si | 40.8 | 33.48 | 10.05 | 9.56 | -0.271 | 60 | 1 | 60 | Mono-Si | NREL/SAM CEC Modules.csv + Sandia JPV 2025 (gamma_ref) | media (CEC/NREL real, NOCT sin verificar por modelo) | 0
142 | JA Solar | JAM60S02-280/PR | 280 | N/D | 0 | 46.46 | -0.387 | 0 | Fuente: NREL/SAM CEC Modules.csv (NOCT/dimensiones/coef. temp. reales, lab CEC) + Deville et al. 2025 IEEE JPV (params PVsyst-v6 traducidos, pmp_nmbe=-0.030% de error de traduccion). ¦ Dimensiones NO disponibles en la fuente (solo area A_c=1.59m2) -- completar con ficha real antes de usar en chequeo de densidad. ¦ ⚠️ NOCT tomado de CEC/NREL, NO verificado contra ficha oficial de este modelo especifico -- confirmar con el fabricante antes de un proyecto real (ver DIAGNOSTICO_CATALOGO_JA_SOLAR_NREL.md: JAP6-72-285 CEC=48.5C vs ficha oficial JA Solar 45±2C). | Mono-Si | 39.05 | 31.6 | 9.38 | 8.86 | -0.283 | 60 | 1 | 60 | Mono-Si | NREL/SAM CEC Modules.csv + Sandia JPV 2025 (gamma_ref) | media (CEC/NREL real, NOCT sin verificar por modelo) | 0
143 | JA Solar | JAM60S02-285/PR | 285 | N/D | 0 | 46.46 | -0.387 | 0 | Fuente: NREL/SAM CEC Modules.csv (NOCT/dimensiones/coef. temp. reales, lab CEC) + Deville et al. 2025 IEEE JPV (params PVsyst-v6 traducidos, pmp_nmbe=-0.091% de error de traduccion). ¦ Dimensiones NO disponibles en la fuente (solo area A_c=1.59m2) -- completar con ficha real antes de usar en chequeo de densidad. ¦ ⚠️ NOCT tomado de CEC/NREL, NO verificado contra ficha oficial de este modelo especifico -- confirmar con el fabricante antes de un proyecto real (ver DIAGNOSTICO_CATALOGO_JA_SOLAR_NREL.md: JAP6-72-285 CEC=48.5C vs ficha oficial JA Solar 45±2C). | Mono-Si | 39.25 | 31.7 | 9.46 | 8.99 | -0.283 | 60 | 1 | 60 | Mono-Si | NREL/SAM CEC Modules.csv + Sandia JPV 2025 (gamma_ref) | media (CEC/NREL real, NOCT sin verificar por modelo) | 0
144 | JA Solar | JAM60S02-290/PR | 290 | N/D | 0 | 46.46 | -0.387 | 0 | Fuente: NREL/SAM CEC Modules.csv (NOCT/dimensiones/coef. temp. reales, lab CEC) + Deville et al. 2025 IEEE JPV (params PVsyst-v6 traducidos, pmp_nmbe=0.006% de error de traduccion). ¦ Dimensiones NO disponibles en la fuente (solo area A_c=1.588m2) -- completar con ficha real antes de usar en chequeo de densidad. ¦ ⚠️ NOCT tomado de CEC/NREL, NO verificado contra ficha oficial de este modelo especifico -- confirmar con el fabricante antes de un proyecto real (ver DIAGNOSTICO_CATALOGO_JA_SOLAR_NREL.md: JAP6-72-285 CEC=48.5C vs ficha oficial JA Solar 45±2C). | Mono-Si | 39.46 | 31.8 | 9.57 | 9.12 | -0.283 | 60 | 1 | 60 | Mono-Si | NREL/SAM CEC Modules.csv + Sandia JPV 2025 (gamma_ref) | media (CEC/NREL real, NOCT sin verificar por modelo) | 0
145 | JA Solar | JAM60S02-295/PR | 295 | N/D | 0 | 46.46 | -0.387 | 0 | Fuente: NREL/SAM CEC Modules.csv (NOCT/dimensiones/coef. temp. reales, lab CEC) + Deville et al. 2025 IEEE JPV (params PVsyst-v6 traducidos, pmp_nmbe=0.008% de error de traduccion). ¦ Dimensiones NO disponibles en la fuente (solo area A_c=1.588m2) -- completar con ficha real antes de usar en chequeo de densidad. ¦ ⚠️ NOCT tomado de CEC/NREL, NO verificado contra ficha oficial de este modelo especifico -- confirmar con el fabricante antes de un proyecto real (ver DIAGNOSTICO_CATALOGO_JA_SOLAR_NREL.md: JAP6-72-285 CEC=48.5C vs ficha oficial JA Solar 45±2C). | Mono-Si | 39.64 | 32.03 | 9.66 | 9.21 | -0.283 | 60 | 1 | 60 | Mono-Si | NREL/SAM CEC Modules.csv + Sandia JPV 2025 (gamma_ref) | media (CEC/NREL real, NOCT sin verificar por modelo) | 0
146 | JA Solar | JAM60S02-300/PR | 300 | N/D | 0 | 46.46 | -0.387 | 0 | Fuente: NREL/SAM CEC Modules.csv (NOCT/dimensiones/coef. temp. reales, lab CEC) + Deville et al. 2025 IEEE JPV (params PVsyst-v6 traducidos, pmp_nmbe=0.016% de error de traduccion). ¦ Dimensiones NO disponibles en la fuente (solo area A_c=1.59m2) -- completar con ficha real antes de usar en chequeo de densidad. ¦ ⚠️ NOCT tomado de CEC/NREL, NO verificado contra ficha oficial de este modelo especifico -- confirmar con el fabricante antes de un proyecto real (ver DIAGNOSTICO_CATALOGO_JA_SOLAR_NREL.md: JAP6-72-285 CEC=48.5C vs ficha oficial JA Solar 45±2C). | Mono-Si | 39.85 | 32.26 | 9.75 | 9.3 | -0.283 | 60 | 1 | 60 | Mono-Si | NREL/SAM CEC Modules.csv + Sandia JPV 2025 (gamma_ref) | media (CEC/NREL real, NOCT sin verificar por modelo) | 0
147 | JA Solar | JAM60S10-320/PR | 320 | N/D | 0 | 44.62 | -0.338 | 0 | Fuente: NREL/SAM CEC Modules.csv (NOCT/dimensiones/coef. temp. reales, lab CEC) + Deville et al. 2025 IEEE JPV (params PVsyst-v6 traducidos, pmp_nmbe=0.040% de error de traduccion). ¦ Dimensiones NO disponibles en la fuente (solo area A_c=1.63m2) -- completar con ficha real antes de usar en chequeo de densidad. ¦ ⚠️ NOCT tomado de CEC/NREL, NO verificado contra ficha oficial de este modelo especifico -- confirmar con el fabricante antes de un proyecto real (ver DIAGNOSTICO_CATALOGO_JA_SOLAR_NREL.md: JAP6-72-285 CEC=48.5C vs ficha oficial JA Solar 45±2C). | Mono-Si | 40.27 | 33.62 | 10.16 | 9.52 | -0.266 | 60 | 1 | 60 | Mono-Si | NREL/SAM CEC Modules.csv + Sandia JPV 2025 (gamma_ref) | media (CEC/NREL real, NOCT sin verificar por modelo) | 0
148 | JA Solar | JAM60S10-325/PR | 325 | N/D | 0 | 44.62 | -0.338 | 0 | Fuente: NREL/SAM CEC Modules.csv (NOCT/dimensiones/coef. temp. reales, lab CEC) + Deville et al. 2025 IEEE JPV (params PVsyst-v6 traducidos, pmp_nmbe=-0.062% de error de traduccion). ¦ Dimensiones NO disponibles en la fuente (solo area A_c=1.63m2) -- completar con ficha real antes de usar en chequeo de densidad. ¦ ⚠️ NOCT tomado de CEC/NREL, NO verificado contra ficha oficial de este modelo especifico -- confirmar con el fabricante antes de un proyecto real (ver DIAGNOSTICO_CATALOGO_JA_SOLAR_NREL.md: JAP6-72-285 CEC=48.5C vs ficha oficial JA Solar 45±2C). | Mono-Si | 40.56 | 33.87 | 10.23 | 9.6 | -0.266 | 60 | 1 | 60 | Mono-Si | NREL/SAM CEC Modules.csv + Sandia JPV 2025 (gamma_ref) | media (CEC/NREL real, NOCT sin verificar por modelo) | 0
149 | JA Solar | JAM60S10-330/MR | 330 | N/D | 0 | 47.27 | -0.341 | 0 | Fuente: NREL/SAM CEC Modules.csv (NOCT/dimensiones/coef. temp. reales, lab CEC) + Deville et al. 2025 IEEE JPV (params PVsyst-v6 traducidos, pmp_nmbe=0.023% de error de traduccion). ¦ Dimensiones NO disponibles en la fuente (solo area A_c=1.63m2) -- completar con ficha real antes de usar en chequeo de densidad. ¦ ⚠️ NOCT tomado de CEC/NREL, NO verificado contra ficha oficial de este modelo especifico -- confirmar con el fabricante antes de un proyecto real (ver DIAGNOSTICO_CATALOGO_JA_SOLAR_NREL.md: JAP6-72-285 CEC=48.5C vs ficha oficial JA Solar 45±2C). | Mono-Si | 41.08 | 34.24 | 10.3 | 9.64 | -0.259 | 60 | 1 | 60 | Mono-Si | NREL/SAM CEC Modules.csv + Sandia JPV 2025 (gamma_ref) | media (CEC/NREL real, NOCT sin verificar por modelo) | 0
150 | JA Solar | JAM60S10-330/PR | 330 | N/D | 0 | 44.62 | -0.338 | 0 | Fuente: NREL/SAM CEC Modules.csv (NOCT/dimensiones/coef. temp. reales, lab CEC) + Deville et al. 2025 IEEE JPV (params PVsyst-v6 traducidos, pmp_nmbe=0.086% de error de traduccion). ¦ Dimensiones NO disponibles en la fuente (solo area A_c=1.63m2) -- completar con ficha real antes de usar en chequeo de densidad. ¦ ⚠️ NOCT tomado de CEC/NREL, NO verificado contra ficha oficial de este modelo especifico -- confirmar con el fabricante antes de un proyecto real (ver DIAGNOSTICO_CATALOGO_JA_SOLAR_NREL.md: JAP6-72-285 CEC=48.5C vs ficha oficial JA Solar 45±2C). | Mono-Si | 40.84 | 34.13 | 10.3 | 9.67 | -0.266 | 60 | 1 | 60 | Mono-Si | NREL/SAM CEC Modules.csv + Sandia JPV 2025 (gamma_ref) | media (CEC/NREL real, NOCT sin verificar por modelo) | 0
151 | JA Solar | JAM60S10-335/MR | 335 | N/D | 0 | 47.27 | -0.341 | 0 | Fuente: NREL/SAM CEC Modules.csv (NOCT/dimensiones/coef. temp. reales, lab CEC) + Deville et al. 2025 IEEE JPV (params PVsyst-v6 traducidos, pmp_nmbe=-0.117% de error de traduccion). ¦ Dimensiones NO disponibles en la fuente (solo area A_c=1.63m2) -- completar con ficha real antes de usar en chequeo de densidad. ¦ ⚠️ NOCT tomado de CEC/NREL, NO verificado contra ficha oficial de este modelo especifico -- confirmar con el fabricante antes de un proyecto real (ver DIAGNOSTICO_CATALOGO_JA_SOLAR_NREL.md: JAP6-72-285 CEC=48.5C vs ficha oficial JA Solar 45±2C). | Mono-Si | 41.32 | 34.48 | 10.38 | 9.72 | -0.259 | 60 | 1 | 60 | Mono-Si | NREL/SAM CEC Modules.csv + Sandia JPV 2025 (gamma_ref) | media (CEC/NREL real, NOCT sin verificar por modelo) | 0
152 | JA Solar | JAM60S10-335/PR | 335 | N/D | 0 | 44.62 | -0.338 | 0 | Fuente: NREL/SAM CEC Modules.csv (NOCT/dimensiones/coef. temp. reales, lab CEC) + Deville et al. 2025 IEEE JPV (params PVsyst-v6 traducidos, pmp_nmbe=0.014% de error de traduccion). ¦ Dimensiones NO disponibles en la fuente (solo area A_c=1.63m2) -- completar con ficha real antes de usar en chequeo de densidad. ¦ ⚠️ NOCT tomado de CEC/NREL, NO verificado contra ficha oficial de este modelo especifico -- confirmar con el fabricante antes de un proyecto real (ver DIAGNOSTICO_CATALOGO_JA_SOLAR_NREL.md: JAP6-72-285 CEC=48.5C vs ficha oficial JA Solar 45±2C). | Mono-Si | 41.12 | 34.36 | 10.38 | 9.75 | -0.266 | 60 | 1 | 60 | Mono-Si | NREL/SAM CEC Modules.csv + Sandia JPV 2025 (gamma_ref) | media (CEC/NREL real, NOCT sin verificar por modelo) | 0
153 | JA Solar | JAM60S10-340/MR | 340 | N/D | 0 | 47.27 | -0.341 | 0 | Fuente: NREL/SAM CEC Modules.csv (NOCT/dimensiones/coef. temp. reales, lab CEC) + Deville et al. 2025 IEEE JPV (params PVsyst-v6 traducidos, pmp_nmbe=-0.004% de error de traduccion). ¦ Dimensiones NO disponibles en la fuente (solo area A_c=1.63m2) -- completar con ficha real antes de usar en chequeo de densidad. ¦ ⚠️ NOCT tomado de CEC/NREL, NO verificado contra ficha oficial de este modelo especifico -- confirmar con el fabricante antes de un proyecto real (ver DIAGNOSTICO_CATALOGO_JA_SOLAR_NREL.md: JAP6-72-285 CEC=48.5C vs ficha oficial JA Solar 45±2C). | Mono-Si | 41.55 | 34.73 | 10.46 | 9.79 | -0.259 | 60 | 1 | 60 | Mono-Si | NREL/SAM CEC Modules.csv + Sandia JPV 2025 (gamma_ref) | media (CEC/NREL real, NOCT sin verificar por modelo) | 0
154 | JA Solar | JAM60S10-340/PR | 340 | N/D | 0 | 44.62 | -0.338 | 0 | Fuente: NREL/SAM CEC Modules.csv (NOCT/dimensiones/coef. temp. reales, lab CEC) + Deville et al. 2025 IEEE JPV (params PVsyst-v6 traducidos, pmp_nmbe=0.078% de error de traduccion). ¦ Dimensiones NO disponibles en la fuente (solo area A_c=1.63m2) -- completar con ficha real antes de usar en chequeo de densidad. ¦ ⚠️ NOCT tomado de CEC/NREL, NO verificado contra ficha oficial de este modelo especifico -- confirmar con el fabricante antes de un proyecto real (ver DIAGNOSTICO_CATALOGO_JA_SOLAR_NREL.md: JAP6-72-285 CEC=48.5C vs ficha oficial JA Solar 45±2C). | Mono-Si | 41.36 | 34.63 | 10.46 | 9.82 | -0.266 | 60 | 1 | 60 | Mono-Si | NREL/SAM CEC Modules.csv + Sandia JPV 2025 (gamma_ref) | media (CEC/NREL real, NOCT sin verificar por modelo) | 0
155 | JA Solar | JAM60S10-345/MR | 345 | N/D | 0 | 47.27 | -0.341 | 0 | Fuente: NREL/SAM CEC Modules.csv (NOCT/dimensiones/coef. temp. reales, lab CEC) + Deville et al. 2025 IEEE JPV (params PVsyst-v6 traducidos, pmp_nmbe=0.045% de error de traduccion). ¦ Dimensiones NO disponibles en la fuente (solo area A_c=1.63m2) -- completar con ficha real antes de usar en chequeo de densidad. ¦ ⚠️ NOCT tomado de CEC/NREL, NO verificado contra ficha oficial de este modelo especifico -- confirmar con el fabricante antes de un proyecto real (ver DIAGNOSTICO_CATALOGO_JA_SOLAR_NREL.md: JAP6-72-285 CEC=48.5C vs ficha oficial JA Solar 45±2C). | Mono-Si | 41.76 | 34.99 | 10.54 | 9.86 | -0.259 | 60 | 1 | 60 | Mono-Si | NREL/SAM CEC Modules.csv + Sandia JPV 2025 (gamma_ref) | media (CEC/NREL real, NOCT sin verificar por modelo) | 0
156 | JA Solar | JAM60S17-320/MR | 320 | N/D | 0 | 47.59 | -0.336 | 0 | Fuente: NREL/SAM CEC Modules.csv (NOCT/dimensiones/coef. temp. reales, lab CEC) + Deville et al. 2025 IEEE JPV (params PVsyst-v6 traducidos, pmp_nmbe=-0.036% de error de traduccion). ¦ Dimensiones NO disponibles en la fuente (solo area A_c=1.63m2) -- completar con ficha real antes de usar en chequeo de densidad. ¦ ⚠️ NOCT tomado de CEC/NREL, NO verificado contra ficha oficial de este modelo especifico -- confirmar con el fabricante antes de un proyecto real (ver DIAGNOSTICO_CATALOGO_JA_SOLAR_NREL.md: JAP6-72-285 CEC=48.5C vs ficha oficial JA Solar 45±2C). | Mono-Si | 40.6 | 33.73 | 10.16 | 9.49 | -0.261 | 60 | 1 | 60 | Mono-Si | NREL/SAM CEC Modules.csv + Sandia JPV 2025 (gamma_ref) | media (CEC/NREL real, NOCT sin verificar por modelo) | 0
157 | JA Solar | JAM60S17-325/MR | 325 | N/D | 0 | 47.59 | -0.336 | 0 | Fuente: NREL/SAM CEC Modules.csv (NOCT/dimensiones/coef. temp. reales, lab CEC) + Deville et al. 2025 IEEE JPV (params PVsyst-v6 traducidos, pmp_nmbe=0.048% de error de traduccion). ¦ Dimensiones NO disponibles en la fuente (solo area A_c=1.63m2) -- completar con ficha real antes de usar en chequeo de densidad. ¦ ⚠️ NOCT tomado de CEC/NREL, NO verificado contra ficha oficial de este modelo especifico -- confirmar con el fabricante antes de un proyecto real (ver DIAGNOSTICO_CATALOGO_JA_SOLAR_NREL.md: JAP6-72-285 CEC=48.5C vs ficha oficial JA Solar 45±2C). | Mono-Si | 40.87 | 33.97 | 10.23 | 9.57 | -0.261 | 60 | 1 | 60 | Mono-Si | NREL/SAM CEC Modules.csv + Sandia JPV 2025 (gamma_ref) | media (CEC/NREL real, NOCT sin verificar por modelo) | 0
158 | JA Solar | JAM60S17-330/MR | 330 | N/D | 0 | 47.59 | -0.336 | 0 | Fuente: NREL/SAM CEC Modules.csv (NOCT/dimensiones/coef. temp. reales, lab CEC) + Deville et al. 2025 IEEE JPV (params PVsyst-v6 traducidos, pmp_nmbe=-0.026% de error de traduccion). ¦ Dimensiones NO disponibles en la fuente (solo area A_c=1.63m2) -- completar con ficha real antes de usar en chequeo de densidad. ¦ ⚠️ NOCT tomado de CEC/NREL, NO verificado contra ficha oficial de este modelo especifico -- confirmar con el fabricante antes de un proyecto real (ver DIAGNOSTICO_CATALOGO_JA_SOLAR_NREL.md: JAP6-72-285 CEC=48.5C vs ficha oficial JA Solar 45±2C). | Mono-Si | 41.08 | 34.24 | 10.3 | 9.64 | -0.261 | 60 | 1 | 60 | Mono-Si | NREL/SAM CEC Modules.csv + Sandia JPV 2025 (gamma_ref) | media (CEC/NREL real, NOCT sin verificar por modelo) | 0
159 | JA Solar | JAM72D09-370/BP | 370 | N/D | 0 | 45.1 | -0.362 | 0 | Fuente: NREL/SAM CEC Modules.csv (NOCT/dimensiones/coef. temp. reales, lab CEC) + Deville et al. 2025 IEEE JPV (params PVsyst-v6 traducidos, pmp_nmbe=-0.017% de error de traduccion). ¦ Dimensiones NO disponibles en la fuente (solo area A_c=1.973m2) -- completar con ficha real antes de usar en chequeo de densidad. ¦ ⚠️ NOCT tomado de CEC/NREL, NO verificado contra ficha oficial de este modelo especifico -- confirmar con el fabricante antes de un proyecto real (ver DIAGNOSTICO_CATALOGO_JA_SOLAR_NREL.md: JAP6-72-285 CEC=48.5C vs ficha oficial JA Solar 45±2C). | Mono-Si | 48.2 | 39.41 | 9.91 | 9.39 | -0.27 | 72 | 1 | 72 | Mono-Si | NREL/SAM CEC Modules.csv + Sandia JPV 2025 (gamma_ref) | media (CEC/NREL real, NOCT sin verificar por modelo) | 100
160 | JA Solar | JAM72D09-375/BP | 375 | N/D | 0 | 45.1 | -0.362 | 0 | Fuente: NREL/SAM CEC Modules.csv (NOCT/dimensiones/coef. temp. reales, lab CEC) + Deville et al. 2025 IEEE JPV (params PVsyst-v6 traducidos, pmp_nmbe=-0.026% de error de traduccion). ¦ Dimensiones NO disponibles en la fuente (solo area A_c=1.973m2) -- completar con ficha real antes de usar en chequeo de densidad. ¦ ⚠️ NOCT tomado de CEC/NREL, NO verificado contra ficha oficial de este modelo especifico -- confirmar con el fabricante antes de un proyecto real (ver DIAGNOSTICO_CATALOGO_JA_SOLAR_NREL.md: JAP6-72-285 CEC=48.5C vs ficha oficial JA Solar 45±2C). | Mono-Si | 48.51 | 39.73 | 9.97 | 9.44 | -0.27 | 72 | 1 | 72 | Mono-Si | NREL/SAM CEC Modules.csv + Sandia JPV 2025 (gamma_ref) | media (CEC/NREL real, NOCT sin verificar por modelo) | 100
161 | JA Solar | JAM72D09-380/BP | 380 | N/D | 0 | 45.1 | -0.362 | 0 | Fuente: NREL/SAM CEC Modules.csv (NOCT/dimensiones/coef. temp. reales, lab CEC) + Deville et al. 2025 IEEE JPV (params PVsyst-v6 traducidos, pmp_nmbe=0.001% de error de traduccion). ¦ Dimensiones NO disponibles en la fuente (solo area A_c=1.973m2) -- completar con ficha real antes de usar en chequeo de densidad. ¦ ⚠️ NOCT tomado de CEC/NREL, NO verificado contra ficha oficial de este modelo especifico -- confirmar con el fabricante antes de un proyecto real (ver DIAGNOSTICO_CATALOGO_JA_SOLAR_NREL.md: JAP6-72-285 CEC=48.5C vs ficha oficial JA Solar 45±2C). | Mono-Si | 48.81 | 40.02 | 10.03 | 9.5 | -0.27 | 72 | 1 | 72 | Mono-Si | NREL/SAM CEC Modules.csv + Sandia JPV 2025 (gamma_ref) | media (CEC/NREL real, NOCT sin verificar por modelo) | 100
162 | JA Solar | JAM72D09-385/BP | 385 | N/D | 0 | 45.1 | -0.362 | 0 | Fuente: NREL/SAM CEC Modules.csv (NOCT/dimensiones/coef. temp. reales, lab CEC) + Deville et al. 2025 IEEE JPV (params PVsyst-v6 traducidos, pmp_nmbe=0.013% de error de traduccion). ¦ Dimensiones NO disponibles en la fuente (solo area A_c=1.973m2) -- completar con ficha real antes de usar en chequeo de densidad. ¦ ⚠️ NOCT tomado de CEC/NREL, NO verificado contra ficha oficial de este modelo especifico -- confirmar con el fabricante antes de un proyecto real (ver DIAGNOSTICO_CATALOGO_JA_SOLAR_NREL.md: JAP6-72-285 CEC=48.5C vs ficha oficial JA Solar 45±2C). | Mono-Si | 49.11 | 40.33 | 10.09 | 9.55 | -0.27 | 72 | 1 | 72 | Mono-Si | NREL/SAM CEC Modules.csv + Sandia JPV 2025 (gamma_ref) | media (CEC/NREL real, NOCT sin verificar por modelo) | 100
163 | JA Solar | JAM72D09-390/BP | 390 | N/D | 0 | 45.1 | -0.362 | 0 | Fuente: NREL/SAM CEC Modules.csv (NOCT/dimensiones/coef. temp. reales, lab CEC) + Deville et al. 2025 IEEE JPV (params PVsyst-v6 traducidos, pmp_nmbe=0.051% de error de traduccion). ¦ Dimensiones NO disponibles en la fuente (solo area A_c=1.973m2) -- completar con ficha real antes de usar en chequeo de densidad. ¦ ⚠️ NOCT tomado de CEC/NREL, NO verificado contra ficha oficial de este modelo especifico -- confirmar con el fabricante antes de un proyecto real (ver DIAGNOSTICO_CATALOGO_JA_SOLAR_NREL.md: JAP6-72-285 CEC=48.5C vs ficha oficial JA Solar 45±2C). | Mono-Si | 49.42 | 40.63 | 10.14 | 9.6 | -0.27 | 72 | 1.0012 | 72.09 | Mono-Si | NREL/SAM CEC Modules.csv + Sandia JPV 2025 (gamma_ref) | media (CEC/NREL real, NOCT sin verificar por modelo) | 100
164 | JA Solar | JAM72D10-390/MB | 390 | N/D | 0 | 44.06 | -0.331 | 0 | Fuente: NREL/SAM CEC Modules.csv (NOCT/dimensiones/coef. temp. reales, lab CEC) + Deville et al. 2025 IEEE JPV (params PVsyst-v6 traducidos, pmp_nmbe=-0.096% de error de traduccion). ¦ Dimensiones NO disponibles en la fuente (solo area A_c=1.987m2) -- completar con ficha real antes de usar en chequeo de densidad. ¦ ⚠️ NOCT tomado de CEC/NREL, NO verificado contra ficha oficial de este modelo especifico -- confirmar con el fabricante antes de un proyecto real (ver DIAGNOSTICO_CATALOGO_JA_SOLAR_NREL.md: JAP6-72-285 CEC=48.5C vs ficha oficial JA Solar 45±2C). | Mono-Si | 49.05 | 41.49 | 10.02 | 9.4 | -0.263 | 72 | 1 | 72 | Mono-Si | NREL/SAM CEC Modules.csv + Sandia JPV 2025 (gamma_ref) | media (CEC/NREL real, NOCT sin verificar por modelo) | 100
165 | JA Solar | JAM72D10-395/MB | 395 | N/D | 0 | 44.06 | -0.331 | 0 | Fuente: NREL/SAM CEC Modules.csv (NOCT/dimensiones/coef. temp. reales, lab CEC) + Deville et al. 2025 IEEE JPV (params PVsyst-v6 traducidos, pmp_nmbe=-0.006% de error de traduccion). ¦ Dimensiones NO disponibles en la fuente (solo area A_c=1.987m2) -- completar con ficha real antes de usar en chequeo de densidad. ¦ ⚠️ NOCT tomado de CEC/NREL, NO verificado contra ficha oficial de este modelo especifico -- confirmar con el fabricante antes de un proyecto real (ver DIAGNOSTICO_CATALOGO_JA_SOLAR_NREL.md: JAP6-72-285 CEC=48.5C vs ficha oficial JA Solar 45±2C). | Mono-Si | 49.31 | 41.76 | 10.08 | 9.46 | -0.263 | 72 | 1 | 72 | Mono-Si | NREL/SAM CEC Modules.csv + Sandia JPV 2025 (gamma_ref) | media (CEC/NREL real, NOCT sin verificar por modelo) | 100
166 | JA Solar | JAM72D10-400/MB | 400 | N/D | 0 | 44.06 | -0.331 | 0 | Fuente: NREL/SAM CEC Modules.csv (NOCT/dimensiones/coef. temp. reales, lab CEC) + Deville et al. 2025 IEEE JPV (params PVsyst-v6 traducidos, pmp_nmbe=0.044% de error de traduccion). ¦ Dimensiones NO disponibles en la fuente (solo area A_c=1.987m2) -- completar con ficha real antes de usar en chequeo de densidad. ¦ ⚠️ NOCT tomado de CEC/NREL, NO verificado contra ficha oficial de este modelo especifico -- confirmar con el fabricante antes de un proyecto real (ver DIAGNOSTICO_CATALOGO_JA_SOLAR_NREL.md: JAP6-72-285 CEC=48.5C vs ficha oficial JA Solar 45±2C). | Mono-Si | 49.57 | 42.02 | 10.14 | 9.52 | -0.263 | 72 | 1 | 72 | Mono-Si | NREL/SAM CEC Modules.csv + Sandia JPV 2025 (gamma_ref) | media (CEC/NREL real, NOCT sin verificar por modelo) | 100
167 | JA Solar | JAM72D10-405/MB | 405 | N/D | 0 | 44.06 | -0.331 | 0 | Fuente: NREL/SAM CEC Modules.csv (NOCT/dimensiones/coef. temp. reales, lab CEC) + Deville et al. 2025 IEEE JPV (params PVsyst-v6 traducidos, pmp_nmbe=-0.197% de error de traduccion). ¦ Dimensiones NO disponibles en la fuente (solo area A_c=1.987m2) -- completar con ficha real antes de usar en chequeo de densidad. ¦ ⚠️ NOCT tomado de CEC/NREL, NO verificado contra ficha oficial de este modelo especifico -- confirmar con el fabricante antes de un proyecto real (ver DIAGNOSTICO_CATALOGO_JA_SOLAR_NREL.md: JAP6-72-285 CEC=48.5C vs ficha oficial JA Solar 45±2C). | Mono-Si | 49.82 | 42.28 | 10.2 | 9.58 | -0.263 | 72 | 1 | 72 | Mono-Si | NREL/SAM CEC Modules.csv + Sandia JPV 2025 (gamma_ref) | media (CEC/NREL real, NOCT sin verificar por modelo) | 100
168 | JA Solar | JAM72D10-410/MB | 410 | N/D | 0 | 44.06 | -0.331 | 0 | Fuente: NREL/SAM CEC Modules.csv (NOCT/dimensiones/coef. temp. reales, lab CEC) + Deville et al. 2025 IEEE JPV (params PVsyst-v6 traducidos, pmp_nmbe=-0.097% de error de traduccion). ¦ Dimensiones NO disponibles en la fuente (solo area A_c=1.987m2) -- completar con ficha real antes de usar en chequeo de densidad. ¦ ⚠️ NOCT tomado de CEC/NREL, NO verificado contra ficha oficial de este modelo especifico -- confirmar con el fabricante antes de un proyecto real (ver DIAGNOSTICO_CATALOGO_JA_SOLAR_NREL.md: JAP6-72-285 CEC=48.5C vs ficha oficial JA Solar 45±2C). | Mono-Si | 50.08 | 42.54 | 10.26 | 9.64 | -0.263 | 72 | 1 | 72 | Mono-Si | NREL/SAM CEC Modules.csv + Sandia JPV 2025 (gamma_ref) | media (CEC/NREL real, NOCT sin verificar por modelo) | 100
169 | JA Solar | JAM72D20-435/MB | 435 | N/D | 0 | 44.22 | -0.331 | 0 | Fuente: NREL/SAM CEC Modules.csv (NOCT/dimensiones/coef. temp. reales, lab CEC) + Deville et al. 2025 IEEE JPV (params PVsyst-v6 traducidos, pmp_nmbe=-0.054% de error de traduccion). ¦ Dimensiones NO disponibles en la fuente (solo area A_c=2.22m2) -- completar con ficha real antes de usar en chequeo de densidad. ¦ ⚠️ NOCT tomado de CEC/NREL, NO verificado contra ficha oficial de este modelo especifico -- confirmar con el fabricante antes de un proyecto real (ver DIAGNOSTICO_CATALOGO_JA_SOLAR_NREL.md: JAP6-72-285 CEC=48.5C vs ficha oficial JA Solar 45±2C). | Mono-Si | 49.15 | 40.28 | 11.29 | 10.8 | -0.263 | 72 | 1 | 72 | Mono-Si | NREL/SAM CEC Modules.csv + Sandia JPV 2025 (gamma_ref) | media (CEC/NREL real, NOCT sin verificar por modelo) | 100
170 | JA Solar | JAM72D20-440/MB | 440 | N/D | 0 | 44.22 | -0.331 | 0 | Fuente: NREL/SAM CEC Modules.csv (NOCT/dimensiones/coef. temp. reales, lab CEC) + Deville et al. 2025 IEEE JPV (params PVsyst-v6 traducidos, pmp_nmbe=-0.011% de error de traduccion). ¦ Dimensiones NO disponibles en la fuente (solo area A_c=2.22m2) -- completar con ficha real antes de usar en chequeo de densidad. ¦ ⚠️ NOCT tomado de CEC/NREL, NO verificado contra ficha oficial de este modelo especifico -- confirmar con el fabricante antes de un proyecto real (ver DIAGNOSTICO_CATALOGO_JA_SOLAR_NREL.md: JAP6-72-285 CEC=48.5C vs ficha oficial JA Solar 45±2C). | Mono-Si | 49.3 | 40.6 | 11.33 | 10.84 | -0.263 | 72 | 1 | 72 | Mono-Si | NREL/SAM CEC Modules.csv + Sandia JPV 2025 (gamma_ref) | media (CEC/NREL real, NOCT sin verificar por modelo) | 100
171 | JA Solar | JAM72D20-445/MB | 445 | N/D | 0 | 44.22 | -0.331 | 0 | Fuente: NREL/SAM CEC Modules.csv (NOCT/dimensiones/coef. temp. reales, lab CEC) + Deville et al. 2025 IEEE JPV (params PVsyst-v6 traducidos, pmp_nmbe=-0.026% de error de traduccion). ¦ Dimensiones NO disponibles en la fuente (solo area A_c=2.22m2) -- completar con ficha real antes de usar en chequeo de densidad. ¦ ⚠️ NOCT tomado de CEC/NREL, NO verificado contra ficha oficial de este modelo especifico -- confirmar con el fabricante antes de un proyecto real (ver DIAGNOSTICO_CATALOGO_JA_SOLAR_NREL.md: JAP6-72-285 CEC=48.5C vs ficha oficial JA Solar 45±2C). | Mono-Si | 49.45 | 40.91 | 11.38 | 10.88 | -0.263 | 72 | 1 | 72 | Mono-Si | NREL/SAM CEC Modules.csv + Sandia JPV 2025 (gamma_ref) | media (CEC/NREL real, NOCT sin verificar por modelo) | 100
172 | JA Solar | JAM72D20-450/MB | 450 | N/D | 0 | 44.22 | -0.331 | 0 | Fuente: NREL/SAM CEC Modules.csv (NOCT/dimensiones/coef. temp. reales, lab CEC) + Deville et al. 2025 IEEE JPV (params PVsyst-v6 traducidos, pmp_nmbe=-0.031% de error de traduccion). ¦ Dimensiones NO disponibles en la fuente (solo area A_c=2.22m2) -- completar con ficha real antes de usar en chequeo de densidad. ¦ ⚠️ NOCT tomado de CEC/NREL, NO verificado contra ficha oficial de este modelo especifico -- confirmar con el fabricante antes de un proyecto real (ver DIAGNOSTICO_CATALOGO_JA_SOLAR_NREL.md: JAP6-72-285 CEC=48.5C vs ficha oficial JA Solar 45±2C). | Mono-Si | 49.61 | 41.21 | 11.42 | 10.92 | -0.263 | 72 | 1 | 72 | Mono-Si | NREL/SAM CEC Modules.csv + Sandia JPV 2025 (gamma_ref) | media (CEC/NREL real, NOCT sin verificar por modelo) | 100
173 | JA Solar | JAM72D20-455/MB | 455 | N/D | 0 | 44.22 | -0.331 | 0 | Fuente: NREL/SAM CEC Modules.csv (NOCT/dimensiones/coef. temp. reales, lab CEC) + Deville et al. 2025 IEEE JPV (params PVsyst-v6 traducidos, pmp_nmbe=-0.006% de error de traduccion). ¦ Dimensiones NO disponibles en la fuente (solo area A_c=2.22m2) -- completar con ficha real antes de usar en chequeo de densidad. ¦ ⚠️ NOCT tomado de CEC/NREL, NO verificado contra ficha oficial de este modelo especifico -- confirmar con el fabricante antes de un proyecto real (ver DIAGNOSTICO_CATALOGO_JA_SOLAR_NREL.md: JAP6-72-285 CEC=48.5C vs ficha oficial JA Solar 45±2C). | Mono-Si | 49.75 | 41.52 | 11.46 | 10.96 | -0.263 | 72 | 1 | 72 | Mono-Si | NREL/SAM CEC Modules.csv + Sandia JPV 2025 (gamma_ref) | media (CEC/NREL real, NOCT sin verificar por modelo) | 100
174 | JA Solar | JAM72D20-460/MB | 460 | N/D | 0 | 44.22 | -0.331 | 0 | Fuente: NREL/SAM CEC Modules.csv (NOCT/dimensiones/coef. temp. reales, lab CEC) + Deville et al. 2025 IEEE JPV (params PVsyst-v6 traducidos, pmp_nmbe=-0.007% de error de traduccion). ¦ Dimensiones NO disponibles en la fuente (solo area A_c=2.22m2) -- completar con ficha real antes de usar en chequeo de densidad. ¦ ⚠️ NOCT tomado de CEC/NREL, NO verificado contra ficha oficial de este modelo especifico -- confirmar con el fabricante antes de un proyecto real (ver DIAGNOSTICO_CATALOGO_JA_SOLAR_NREL.md: JAP6-72-285 CEC=48.5C vs ficha oficial JA Solar 45±2C). | Mono-Si | 49.91 | 41.79 | 11.5 | 11.01 | -0.263 | 72 | 1 | 72 | Mono-Si | NREL/SAM CEC Modules.csv + Sandia JPV 2025 (gamma_ref) | media (CEC/NREL real, NOCT sin verificar por modelo) | 100
175 | JA Solar | JAM72D30-530/MB | 530 | N/D | 0 | 44.81 | -0.33 | 0 | Fuente: NREL/SAM CEC Modules.csv (NOCT/dimensiones/coef. temp. reales, lab CEC) + Deville et al. 2025 IEEE JPV (params PVsyst-v6 traducidos, pmp_nmbe=-0.059% de error de traduccion). ¦ Dimensiones NO disponibles en la fuente (solo area A_c=2.52m2) -- completar con ficha real antes de usar en chequeo de densidad. ¦ ⚠️ NOCT tomado de CEC/NREL, NO verificado contra ficha oficial de este modelo especifico -- confirmar con el fabricante antes de un proyecto real (ver DIAGNOSTICO_CATALOGO_JA_SOLAR_NREL.md: JAP6-72-285 CEC=48.5C vs ficha oficial JA Solar 45±2C). | Mono-Si | 49.3 | 41.31 | 13.72 | 12.83 | -0.261 | 72 | 1 | 72 | Mono-Si | NREL/SAM CEC Modules.csv + Sandia JPV 2025 (gamma_ref) | media (CEC/NREL real, NOCT sin verificar por modelo) | 100
176 | JA Solar | JAM72D30-535/MB | 535 | N/D | 0 | 44.81 | -0.33 | 0 | Fuente: NREL/SAM CEC Modules.csv (NOCT/dimensiones/coef. temp. reales, lab CEC) + Deville et al. 2025 IEEE JPV (params PVsyst-v6 traducidos, pmp_nmbe=-0.023% de error de traduccion). ¦ Dimensiones NO disponibles en la fuente (solo area A_c=2.52m2) -- completar con ficha real antes de usar en chequeo de densidad. ¦ ⚠️ NOCT tomado de CEC/NREL, NO verificado contra ficha oficial de este modelo especifico -- confirmar con el fabricante antes de un proyecto real (ver DIAGNOSTICO_CATALOGO_JA_SOLAR_NREL.md: JAP6-72-285 CEC=48.5C vs ficha oficial JA Solar 45±2C). | Mono-Si | 49.45 | 41.47 | 13.79 | 12.9 | -0.261 | 72 | 1 | 72 | Mono-Si | NREL/SAM CEC Modules.csv + Sandia JPV 2025 (gamma_ref) | media (CEC/NREL real, NOCT sin verificar por modelo) | 100
177 | JA Solar | JAM72D30-540/MB | 540 | N/D | 0 | 44.81 | -0.33 | 0 | Fuente: NREL/SAM CEC Modules.csv (NOCT/dimensiones/coef. temp. reales, lab CEC) + Deville et al. 2025 IEEE JPV (params PVsyst-v6 traducidos, pmp_nmbe=-0.026% de error de traduccion). ¦ Dimensiones NO disponibles en la fuente (solo area A_c=2.52m2) -- completar con ficha real antes de usar en chequeo de densidad. ¦ ⚠️ NOCT tomado de CEC/NREL, NO verificado contra ficha oficial de este modelo especifico -- confirmar con el fabricante antes de un proyecto real (ver DIAGNOSTICO_CATALOGO_JA_SOLAR_NREL.md: JAP6-72-285 CEC=48.5C vs ficha oficial JA Solar 45±2C). | Mono-Si | 49.6 | 41.64 | 13.86 | 12.97 | -0.261 | 72 | 1 | 72 | Mono-Si | NREL/SAM CEC Modules.csv + Sandia JPV 2025 (gamma_ref) | media (CEC/NREL real, NOCT sin verificar por modelo) | 100
178 | JA Solar | JAM72D30-545/MB | 545 | N/D | 0 | 44.81 | -0.33 | 0 | Fuente: NREL/SAM CEC Modules.csv (NOCT/dimensiones/coef. temp. reales, lab CEC) + Deville et al. 2025 IEEE JPV (params PVsyst-v6 traducidos, pmp_nmbe=0.007% de error de traduccion). ¦ Dimensiones NO disponibles en la fuente (solo area A_c=2.52m2) -- completar con ficha real antes de usar en chequeo de densidad. ¦ ⚠️ NOCT tomado de CEC/NREL, NO verificado contra ficha oficial de este modelo especifico -- confirmar con el fabricante antes de un proyecto real (ver DIAGNOSTICO_CATALOGO_JA_SOLAR_NREL.md: JAP6-72-285 CEC=48.5C vs ficha oficial JA Solar 45±2C). | Mono-Si | 49.75 | 41.8 | 13.93 | 13.04 | -0.261 | 72 | 1 | 72 | Mono-Si | NREL/SAM CEC Modules.csv + Sandia JPV 2025 (gamma_ref) | media (CEC/NREL real, NOCT sin verificar por modelo) | 100
179 | JA Solar | JAM72D30-550/MB | 550 | N/D | 0 | 44.81 | -0.33 | 0 | Fuente: NREL/SAM CEC Modules.csv (NOCT/dimensiones/coef. temp. reales, lab CEC) + Deville et al. 2025 IEEE JPV (params PVsyst-v6 traducidos, pmp_nmbe=0.049% de error de traduccion). ¦ Dimensiones NO disponibles en la fuente (solo area A_c=2.52m2) -- completar con ficha real antes de usar en chequeo de densidad. ¦ ⚠️ NOCT tomado de CEC/NREL, NO verificado contra ficha oficial de este modelo especifico -- confirmar con el fabricante antes de un proyecto real (ver DIAGNOSTICO_CATALOGO_JA_SOLAR_NREL.md: JAP6-72-285 CEC=48.5C vs ficha oficial JA Solar 45±2C). | Mono-Si | 49.9 | 41.96 | 14 | 13.11 | -0.261 | 72 | 1 | 72 | Mono-Si | NREL/SAM CEC Modules.csv + Sandia JPV 2025 (gamma_ref) | media (CEC/NREL real, NOCT sin verificar por modelo) | 100
180 | JA Solar | JAM72S01-335/PR | 335 | N/D | 0 | 45.85 | -0.369 | 0 | Fuente: NREL/SAM CEC Modules.csv (NOCT/dimensiones/coef. temp. reales, lab CEC) + Deville et al. 2025 IEEE JPV (params PVsyst-v6 traducidos, pmp_nmbe=-0.018% de error de traduccion). ¦ Dimensiones NO disponibles en la fuente (solo area A_c=1.884m2) -- completar con ficha real antes de usar en chequeo de densidad. ¦ ⚠️ NOCT tomado de CEC/NREL, NO verificado contra ficha oficial de este modelo especifico -- confirmar con el fabricante antes de un proyecto real (ver DIAGNOSTICO_CATALOGO_JA_SOLAR_NREL.md: JAP6-72-285 CEC=48.5C vs ficha oficial JA Solar 45±2C). | Mono-Si | 46.68 | 37.96 | 9.38 | 8.83 | -0.283 | 72 | 1 | 72 | Mono-Si | NREL/SAM CEC Modules.csv + Sandia JPV 2025 (gamma_ref) | media (CEC/NREL real, NOCT sin verificar por modelo) | 0
181 | JA Solar | JAM72S01-340/PR | 340 | N/D | 0 | 45.85 | -0.369 | 0 | Fuente: NREL/SAM CEC Modules.csv (NOCT/dimensiones/coef. temp. reales, lab CEC) + Deville et al. 2025 IEEE JPV (params PVsyst-v6 traducidos, pmp_nmbe=0.019% de error de traduccion). ¦ Dimensiones NO disponibles en la fuente (solo area A_c=1.884m2) -- completar con ficha real antes de usar en chequeo de densidad. ¦ ⚠️ NOCT tomado de CEC/NREL, NO verificado contra ficha oficial de este modelo especifico -- confirmar con el fabricante antes de un proyecto real (ver DIAGNOSTICO_CATALOGO_JA_SOLAR_NREL.md: JAP6-72-285 CEC=48.5C vs ficha oficial JA Solar 45±2C). | Mono-Si | 46.86 | 38.18 | 9.46 | 8.91 | -0.283 | 72 | 1 | 72 | Mono-Si | NREL/SAM CEC Modules.csv + Sandia JPV 2025 (gamma_ref) | media (CEC/NREL real, NOCT sin verificar por modelo) | 0
182 | JA Solar | JAM72S01-345/PR | 345 | N/D | 0 | 45.85 | -0.369 | 0 | Fuente: NREL/SAM CEC Modules.csv (NOCT/dimensiones/coef. temp. reales, lab CEC) + Deville et al. 2025 IEEE JPV (params PVsyst-v6 traducidos, pmp_nmbe=-0.021% de error de traduccion). ¦ Dimensiones NO disponibles en la fuente (solo area A_c=1.884m2) -- completar con ficha real antes de usar en chequeo de densidad. ¦ ⚠️ NOCT tomado de CEC/NREL, NO verificado contra ficha oficial de este modelo especifico -- confirmar con el fabricante antes de un proyecto real (ver DIAGNOSTICO_CATALOGO_JA_SOLAR_NREL.md: JAP6-72-285 CEC=48.5C vs ficha oficial JA Solar 45±2C). | Mono-Si | 47.05 | 38.39 | 9.54 | 8.99 | -0.283 | 72 | 1 | 72 | Mono-Si | NREL/SAM CEC Modules.csv + Sandia JPV 2025 (gamma_ref) | media (CEC/NREL real, NOCT sin verificar por modelo) | 0
183 | JA Solar | JAM72S01-350/PR | 350 | N/D | 0 | 45.85 | -0.369 | 0 | Fuente: NREL/SAM CEC Modules.csv (NOCT/dimensiones/coef. temp. reales, lab CEC) + Deville et al. 2025 IEEE JPV (params PVsyst-v6 traducidos, pmp_nmbe=-0.013% de error de traduccion). ¦ Dimensiones NO disponibles en la fuente (solo area A_c=1.884m2) -- completar con ficha real antes de usar en chequeo de densidad. ¦ ⚠️ NOCT tomado de CEC/NREL, NO verificado contra ficha oficial de este modelo especifico -- confirmar con el fabricante antes de un proyecto real (ver DIAGNOSTICO_CATALOGO_JA_SOLAR_NREL.md: JAP6-72-285 CEC=48.5C vs ficha oficial JA Solar 45±2C). | Mono-Si | 47.24 | 38.58 | 9.61 | 9.07 | -0.283 | 72 | 1 | 72 | Mono-Si | NREL/SAM CEC Modules.csv + Sandia JPV 2025 (gamma_ref) | media (CEC/NREL real, NOCT sin verificar por modelo) | 0
184 | JA Solar | JAM72S01-355/PR | 355 | N/D | 0 | 45.85 | -0.369 | 0 | Fuente: NREL/SAM CEC Modules.csv (NOCT/dimensiones/coef. temp. reales, lab CEC) + Deville et al. 2025 IEEE JPV (params PVsyst-v6 traducidos, pmp_nmbe=-0.012% de error de traduccion). ¦ Dimensiones NO disponibles en la fuente (solo area A_c=1.884m2) -- completar con ficha real antes de usar en chequeo de densidad. ¦ ⚠️ NOCT tomado de CEC/NREL, NO verificado contra ficha oficial de este modelo especifico -- confirmar con el fabricante antes de un proyecto real (ver DIAGNOSTICO_CATALOGO_JA_SOLAR_NREL.md: JAP6-72-285 CEC=48.5C vs ficha oficial JA Solar 45±2C). | Mono-Si | 47.45 | 38.76 | 9.69 | 9.16 | -0.283 | 72 | 1 | 72 | Mono-Si | NREL/SAM CEC Modules.csv + Sandia JPV 2025 (gamma_ref) | media (CEC/NREL real, NOCT sin verificar por modelo) | 0
185 | JA Solar | JAM72S01-360/PR | 360 | N/D | 0 | 45.85 | -0.369 | 0 | Fuente: NREL/SAM CEC Modules.csv (NOCT/dimensiones/coef. temp. reales, lab CEC) + Deville et al. 2025 IEEE JPV (params PVsyst-v6 traducidos, pmp_nmbe=0.005% de error de traduccion). ¦ Dimensiones NO disponibles en la fuente (solo area A_c=1.884m2) -- completar con ficha real antes de usar en chequeo de densidad. ¦ ⚠️ NOCT tomado de CEC/NREL, NO verificado contra ficha oficial de este modelo especifico -- confirmar con el fabricante antes de un proyecto real (ver DIAGNOSTICO_CATALOGO_JA_SOLAR_NREL.md: JAP6-72-285 CEC=48.5C vs ficha oficial JA Solar 45±2C). | Mono-Si | 47.66 | 38.96 | 9.78 | 9.24 | -0.283 | 72 | 1 | 72 | Mono-Si | NREL/SAM CEC Modules.csv + Sandia JPV 2025 (gamma_ref) | media (CEC/NREL real, NOCT sin verificar por modelo) | 0
186 | JA Solar | JAM72S01-365/PR | 365 | N/D | 0 | 45.85 | -0.369 | 0 | Fuente: NREL/SAM CEC Modules.csv (NOCT/dimensiones/coef. temp. reales, lab CEC) + Deville et al. 2025 IEEE JPV (params PVsyst-v6 traducidos, pmp_nmbe=0.024% de error de traduccion). ¦ Dimensiones NO disponibles en la fuente (solo area A_c=1.884m2) -- completar con ficha real antes de usar en chequeo de densidad. ¦ ⚠️ NOCT tomado de CEC/NREL, NO verificado contra ficha oficial de este modelo especifico -- confirmar con el fabricante antes de un proyecto real (ver DIAGNOSTICO_CATALOGO_JA_SOLAR_NREL.md: JAP6-72-285 CEC=48.5C vs ficha oficial JA Solar 45±2C). | Mono-Si | 47.93 | 39.21 | 9.85 | 9.31 | -0.283 | 72 | 1 | 72 | Mono-Si | NREL/SAM CEC Modules.csv + Sandia JPV 2025 (gamma_ref) | media (CEC/NREL real, NOCT sin verificar por modelo) | 0
187 | JA Solar | JAM72S01-370/PR | 370 | N/D | 0 | 44.91 | -0.369 | 0 | Fuente: NREL/SAM CEC Modules.csv (NOCT/dimensiones/coef. temp. reales, lab CEC) + Deville et al. 2025 IEEE JPV (params PVsyst-v6 traducidos, pmp_nmbe=-0.006% de error de traduccion). ¦ Dimensiones NO disponibles en la fuente (solo area A_c=1.88m2) -- completar con ficha real antes de usar en chequeo de densidad. ¦ ⚠️ NOCT tomado de CEC/NREL, NO verificado contra ficha oficial de este modelo especifico -- confirmar con el fabricante antes de un proyecto real (ver DIAGNOSTICO_CATALOGO_JA_SOLAR_NREL.md: JAP6-72-285 CEC=48.5C vs ficha oficial JA Solar 45±2C). | Mono-Si | 48.18 | 39.45 | 9.91 | 9.38 | -0.27 | 72 | 1 | 72 | Mono-Si | NREL/SAM CEC Modules.csv + Sandia JPV 2025 (gamma_ref) | media (CEC/NREL real, NOCT sin verificar por modelo) | 0
188 | JA Solar | JAM72S01-375/PR | 375 | N/D | 0 | 44.91 | -0.369 | 0 | Fuente: NREL/SAM CEC Modules.csv (NOCT/dimensiones/coef. temp. reales, lab CEC) + Deville et al. 2025 IEEE JPV (params PVsyst-v6 traducidos, pmp_nmbe=-0.007% de error de traduccion). ¦ Dimensiones NO disponibles en la fuente (solo area A_c=1.88m2) -- completar con ficha real antes de usar en chequeo de densidad. ¦ ⚠️ NOCT tomado de CEC/NREL, NO verificado contra ficha oficial de este modelo especifico -- confirmar con el fabricante antes de un proyecto real (ver DIAGNOSTICO_CATALOGO_JA_SOLAR_NREL.md: JAP6-72-285 CEC=48.5C vs ficha oficial JA Solar 45±2C). | Mono-Si | 48.45 | 39.75 | 9.98 | 9.44 | -0.27 | 72 | 1 | 72 | Mono-Si | NREL/SAM CEC Modules.csv + Sandia JPV 2025 (gamma_ref) | media (CEC/NREL real, NOCT sin verificar por modelo) | 0
189 | JA Solar | JAM72S01-380/PR | 380 | N/D | 0 | 44.91 | -0.369 | 0 | Fuente: NREL/SAM CEC Modules.csv (NOCT/dimensiones/coef. temp. reales, lab CEC) + Deville et al. 2025 IEEE JPV (params PVsyst-v6 traducidos, pmp_nmbe=0.017% de error de traduccion). ¦ Dimensiones NO disponibles en la fuente (solo area A_c=1.88m2) -- completar con ficha real antes de usar en chequeo de densidad. ¦ ⚠️ NOCT tomado de CEC/NREL, NO verificado contra ficha oficial de este modelo especifico -- confirmar con el fabricante antes de un proyecto real (ver DIAGNOSTICO_CATALOGO_JA_SOLAR_NREL.md: JAP6-72-285 CEC=48.5C vs ficha oficial JA Solar 45±2C). | Mono-Si | 48.71 | 40.03 | 10.05 | 9.5 | -0.27 | 72 | 1 | 72 | Mono-Si | NREL/SAM CEC Modules.csv + Sandia JPV 2025 (gamma_ref) | media (CEC/NREL real, NOCT sin verificar por modelo) | 0
190 | JA Solar | JAM72S01-385/PR | 385 | N/D | 0 | 44.91 | -0.369 | 0 | Fuente: NREL/SAM CEC Modules.csv (NOCT/dimensiones/coef. temp. reales, lab CEC) + Deville et al. 2025 IEEE JPV (params PVsyst-v6 traducidos, pmp_nmbe=0.016% de error de traduccion). ¦ Dimensiones NO disponibles en la fuente (solo area A_c=1.88m2) -- completar con ficha real antes de usar en chequeo de densidad. ¦ ⚠️ NOCT tomado de CEC/NREL, NO verificado contra ficha oficial de este modelo especifico -- confirmar con el fabricante antes de un proyecto real (ver DIAGNOSTICO_CATALOGO_JA_SOLAR_NREL.md: JAP6-72-285 CEC=48.5C vs ficha oficial JA Solar 45±2C). | Mono-Si | 48.98 | 40.29 | 10.11 | 9.56 | -0.27 | 72 | 1.0057 | 72.41 | Mono-Si | NREL/SAM CEC Modules.csv + Sandia JPV 2025 (gamma_ref) | media (CEC/NREL real, NOCT sin verificar por modelo) | 0
191 | JA Solar | JAM72S09-375/PR | 375 | N/D | 0 | 44.35 | -0.361 | 0 | Fuente: NREL/SAM CEC Modules.csv (NOCT/dimensiones/coef. temp. reales, lab CEC) + Deville et al. 2025 IEEE JPV (params PVsyst-v6 traducidos, pmp_nmbe=-0.061% de error de traduccion). ¦ Dimensiones NO disponibles en la fuente (solo area A_c=1.938m2) -- completar con ficha real antes de usar en chequeo de densidad. ¦ ⚠️ NOCT tomado de CEC/NREL, NO verificado contra ficha oficial de este modelo especifico -- confirmar con el fabricante antes de un proyecto real (ver DIAGNOSTICO_CATALOGO_JA_SOLAR_NREL.md: JAP6-72-285 CEC=48.5C vs ficha oficial JA Solar 45±2C). | Mono-Si | 48.47 | 39.27 | 10.06 | 9.55 | -0.268 | 72 | 1 | 72 | Mono-Si | NREL/SAM CEC Modules.csv + Sandia JPV 2025 (gamma_ref) | media (CEC/NREL real, NOCT sin verificar por modelo) | 0
192 | JA Solar | JAM72S09-380/PR | 380 | N/D | 0 | 44.35 | -0.361 | 0 | Fuente: NREL/SAM CEC Modules.csv (NOCT/dimensiones/coef. temp. reales, lab CEC) + Deville et al. 2025 IEEE JPV (params PVsyst-v6 traducidos, pmp_nmbe=-0.009% de error de traduccion). ¦ Dimensiones NO disponibles en la fuente (solo area A_c=1.938m2) -- completar con ficha real antes de usar en chequeo de densidad. ¦ ⚠️ NOCT tomado de CEC/NREL, NO verificado contra ficha oficial de este modelo especifico -- confirmar con el fabricante antes de un proyecto real (ver DIAGNOSTICO_CATALOGO_JA_SOLAR_NREL.md: JAP6-72-285 CEC=48.5C vs ficha oficial JA Solar 45±2C). | Mono-Si | 48.75 | 39.59 | 10.12 | 9.6 | -0.268 | 72 | 1 | 72 | Mono-Si | NREL/SAM CEC Modules.csv + Sandia JPV 2025 (gamma_ref) | media (CEC/NREL real, NOCT sin verificar por modelo) | 0
193 | JA Solar | JAM72S09-385/PR | 385 | N/D | 0 | 44.35 | -0.361 | 0 | Fuente: NREL/SAM CEC Modules.csv (NOCT/dimensiones/coef. temp. reales, lab CEC) + Deville et al. 2025 IEEE JPV (params PVsyst-v6 traducidos, pmp_nmbe=-0.006% de error de traduccion). ¦ Dimensiones NO disponibles en la fuente (solo area A_c=1.94m2) -- completar con ficha real antes de usar en chequeo de densidad. ¦ ⚠️ NOCT tomado de CEC/NREL, NO verificado contra ficha oficial de este modelo especifico -- confirmar con el fabricante antes de un proyecto real (ver DIAGNOSTICO_CATALOGO_JA_SOLAR_NREL.md: JAP6-72-285 CEC=48.5C vs ficha oficial JA Solar 45±2C). | Mono-Si | 49.04 | 39.9 | 10.17 | 9.65 | -0.268 | 72 | 1 | 72 | Mono-Si | NREL/SAM CEC Modules.csv + Sandia JPV 2025 (gamma_ref) | media (CEC/NREL real, NOCT sin verificar por modelo) | 0
194 | JA Solar | JAM72S09-390/PR | 390 | N/D | 0 | 44.35 | -0.361 | 0 | Fuente: NREL/SAM CEC Modules.csv (NOCT/dimensiones/coef. temp. reales, lab CEC) + Deville et al. 2025 IEEE JPV (params PVsyst-v6 traducidos, pmp_nmbe=-0.020% de error de traduccion). ¦ Dimensiones NO disponibles en la fuente (solo area A_c=1.938m2) -- completar con ficha real antes de usar en chequeo de densidad. ¦ ⚠️ NOCT tomado de CEC/NREL, NO verificado contra ficha oficial de este modelo especifico -- confirmar con el fabricante antes de un proyecto real (ver DIAGNOSTICO_CATALOGO_JA_SOLAR_NREL.md: JAP6-72-285 CEC=48.5C vs ficha oficial JA Solar 45±2C). | Mono-Si | 49.35 | 40.21 | 10.22 | 9.7 | -0.268 | 72 | 1 | 72 | Mono-Si | NREL/SAM CEC Modules.csv + Sandia JPV 2025 (gamma_ref) | media (CEC/NREL real, NOCT sin verificar por modelo) | 0
195 | JA Solar | JAM72S09-395/PR | 395 | N/D | 0 | 44.35 | -0.361 | 0 | Fuente: NREL/SAM CEC Modules.csv (NOCT/dimensiones/coef. temp. reales, lab CEC) + Deville et al. 2025 IEEE JPV (params PVsyst-v6 traducidos, pmp_nmbe=0.012% de error de traduccion). ¦ Dimensiones NO disponibles en la fuente (solo area A_c=1.938m2) -- completar con ficha real antes de usar en chequeo de densidad. ¦ ⚠️ NOCT tomado de CEC/NREL, NO verificado contra ficha oficial de este modelo especifico -- confirmar con el fabricante antes de un proyecto real (ver DIAGNOSTICO_CATALOGO_JA_SOLAR_NREL.md: JAP6-72-285 CEC=48.5C vs ficha oficial JA Solar 45±2C). | Mono-Si | 49.64 | 40.48 | 10.27 | 9.76 | -0.268 | 72 | 1 | 72 | Mono-Si | NREL/SAM CEC Modules.csv + Sandia JPV 2025 (gamma_ref) | media (CEC/NREL real, NOCT sin verificar por modelo) | 0
196 | JA Solar | JAM72S09-400/PR | 400 | N/D | 0 | 44.35 | -0.361 | 0 | Fuente: NREL/SAM CEC Modules.csv (NOCT/dimensiones/coef. temp. reales, lab CEC) + Deville et al. 2025 IEEE JPV (params PVsyst-v6 traducidos, pmp_nmbe=-0.187% de error de traduccion). ¦ Dimensiones NO disponibles en la fuente (solo area A_c=1.94m2) -- completar con ficha real antes de usar en chequeo de densidad. ¦ ⚠️ NOCT tomado de CEC/NREL, NO verificado contra ficha oficial de este modelo especifico -- confirmar con el fabricante antes de un proyecto real (ver DIAGNOSTICO_CATALOGO_JA_SOLAR_NREL.md: JAP6-72-285 CEC=48.5C vs ficha oficial JA Solar 45±2C). | Mono-Si | 49.92 | 40.78 | 10.33 | 9.81 | -0.268 | 72 | 1.0656 | 76.72 | Mono-Si | NREL/SAM CEC Modules.csv + Sandia JPV 2025 (gamma_ref) | media (CEC/NREL real, NOCT sin verificar por modelo) | 0
197 | JA Solar | JAM72S10-385/PR | 385 | N/D | 0 | 44.62 | -0.338 | 0 | Fuente: NREL/SAM CEC Modules.csv (NOCT/dimensiones/coef. temp. reales, lab CEC) + Deville et al. 2025 IEEE JPV (params PVsyst-v6 traducidos, pmp_nmbe=-0.033% de error de traduccion). ¦ Dimensiones NO disponibles en la fuente (solo area A_c=1.95m2) -- completar con ficha real antes de usar en chequeo de densidad. ¦ ⚠️ NOCT tomado de CEC/NREL, NO verificado contra ficha oficial de este modelo especifico -- confirmar con el fabricante antes de un proyecto real (ver DIAGNOSTICO_CATALOGO_JA_SOLAR_NREL.md: JAP6-72-285 CEC=48.5C vs ficha oficial JA Solar 45±2C). | Mono-Si | 48.62 | 40.24 | 10.11 | 9.57 | -0.266 | 72 | 1 | 72 | Mono-Si | NREL/SAM CEC Modules.csv + Sandia JPV 2025 (gamma_ref) | media (CEC/NREL real, NOCT sin verificar por modelo) | 0
198 | JA Solar | JAM72S10-390/PR | 390 | N/D | 0 | 44.62 | -0.338 | 0 | Fuente: NREL/SAM CEC Modules.csv (NOCT/dimensiones/coef. temp. reales, lab CEC) + Deville et al. 2025 IEEE JPV (params PVsyst-v6 traducidos, pmp_nmbe=-0.023% de error de traduccion). ¦ Dimensiones NO disponibles en la fuente (solo area A_c=1.95m2) -- completar con ficha real antes de usar en chequeo de densidad. ¦ ⚠️ NOCT tomado de CEC/NREL, NO verificado contra ficha oficial de este modelo especifico -- confirmar con el fabricante antes de un proyecto real (ver DIAGNOSTICO_CATALOGO_JA_SOLAR_NREL.md: JAP6-72-285 CEC=48.5C vs ficha oficial JA Solar 45±2C). | Mono-Si | 48.91 | 40.55 | 10.16 | 9.62 | -0.266 | 72 | 1 | 72 | Mono-Si | NREL/SAM CEC Modules.csv + Sandia JPV 2025 (gamma_ref) | media (CEC/NREL real, NOCT sin verificar por modelo) | 0
199 | JA Solar | JAM72S10-395/MR | 395 | N/D | 0 | 44.08 | -0.349 | 0 | Fuente: NREL/SAM CEC Modules.csv (NOCT/dimensiones/coef. temp. reales, lab CEC) + Deville et al. 2025 IEEE JPV (params PVsyst-v6 traducidos, pmp_nmbe=-0.022% de error de traduccion). ¦ Dimensiones NO disponibles en la fuente (solo area A_c=1.95m2) -- completar con ficha real antes de usar en chequeo de densidad. ¦ ⚠️ NOCT tomado de CEC/NREL, NO verificado contra ficha oficial de este modelo especifico -- confirmar con el fabricante antes de un proyecto real (ver DIAGNOSTICO_CATALOGO_JA_SOLAR_NREL.md: JAP6-72-285 CEC=48.5C vs ficha oficial JA Solar 45±2C). | Mono-Si | 49.3 | 41.06 | 10.27 | 9.62 | -0.267 | 72 | 1 | 72 | Mono-Si | NREL/SAM CEC Modules.csv + Sandia JPV 2025 (gamma_ref) | media (CEC/NREL real, NOCT sin verificar por modelo) | 0
200 | JA Solar | JAM72S10-395/PR | 395 | N/D | 0 | 44.62 | -0.338 | 0 | Fuente: NREL/SAM CEC Modules.csv (NOCT/dimensiones/coef. temp. reales, lab CEC) + Deville et al. 2025 IEEE JPV (params PVsyst-v6 traducidos, pmp_nmbe=0.020% de error de traduccion). ¦ Dimensiones NO disponibles en la fuente (solo area A_c=1.95m2) -- completar con ficha real antes de usar en chequeo de densidad. ¦ ⚠️ NOCT tomado de CEC/NREL, NO verificado contra ficha oficial de este modelo especifico -- confirmar con el fabricante antes de un proyecto real (ver DIAGNOSTICO_CATALOGO_JA_SOLAR_NREL.md: JAP6-72-285 CEC=48.5C vs ficha oficial JA Solar 45±2C). | Mono-Si | 49.21 | 40.85 | 10.21 | 9.67 | -0.266 | 72 | 1 | 72 | Mono-Si | NREL/SAM CEC Modules.csv + Sandia JPV 2025 (gamma_ref) | media (CEC/NREL real, NOCT sin verificar por modelo) | 0
201 | JA Solar | JAM72S10-400/MR | 400 | N/D | 0 | 44.08 | -0.349 | 0 | Fuente: NREL/SAM CEC Modules.csv (NOCT/dimensiones/coef. temp. reales, lab CEC) + Deville et al. 2025 IEEE JPV (params PVsyst-v6 traducidos, pmp_nmbe=0.034% de error de traduccion). ¦ Dimensiones NO disponibles en la fuente (solo area A_c=1.95m2) -- completar con ficha real antes de usar en chequeo de densidad. ¦ ⚠️ NOCT tomado de CEC/NREL, NO verificado contra ficha oficial de este modelo especifico -- confirmar con el fabricante antes de un proyecto real (ver DIAGNOSTICO_CATALOGO_JA_SOLAR_NREL.md: JAP6-72-285 CEC=48.5C vs ficha oficial JA Solar 45±2C). | Mono-Si | 49.58 | 41.33 | 10.33 | 9.68 | -0.267 | 72 | 1.005 | 72.36 | Mono-Si | NREL/SAM CEC Modules.csv + Sandia JPV 2025 (gamma_ref) | media (CEC/NREL real, NOCT sin verificar por modelo) | 0
202 | JA Solar | JAM72S10-400/PR | 400 | N/D | 0 | 44.62 | -0.338 | 0 | Fuente: NREL/SAM CEC Modules.csv (NOCT/dimensiones/coef. temp. reales, lab CEC) + Deville et al. 2025 IEEE JPV (params PVsyst-v6 traducidos, pmp_nmbe=-0.004% de error de traduccion). ¦ Dimensiones NO disponibles en la fuente (solo area A_c=1.95m2) -- completar con ficha real antes de usar en chequeo de densidad. ¦ ⚠️ NOCT tomado de CEC/NREL, NO verificado contra ficha oficial de este modelo especifico -- confirmar con el fabricante antes de un proyecto real (ver DIAGNOSTICO_CATALOGO_JA_SOLAR_NREL.md: JAP6-72-285 CEC=48.5C vs ficha oficial JA Solar 45±2C). | Mono-Si | 49.5 | 41.17 | 10.26 | 9.72 | -0.266 | 72 | 1 | 72 | Mono-Si | NREL/SAM CEC Modules.csv + Sandia JPV 2025 (gamma_ref) | media (CEC/NREL real, NOCT sin verificar por modelo) | 0
203 | JA Solar | JAM72S10-405/MR | 405 | N/D | 0 | 44.08 | -0.349 | 0 | Fuente: NREL/SAM CEC Modules.csv (NOCT/dimensiones/coef. temp. reales, lab CEC) + Deville et al. 2025 IEEE JPV (params PVsyst-v6 traducidos, pmp_nmbe=0.033% de error de traduccion). ¦ Dimensiones NO disponibles en la fuente (solo area A_c=1.95m2) -- completar con ficha real antes de usar en chequeo de densidad. ¦ ⚠️ NOCT tomado de CEC/NREL, NO verificado contra ficha oficial de este modelo especifico -- confirmar con el fabricante antes de un proyecto real (ver DIAGNOSTICO_CATALOGO_JA_SOLAR_NREL.md: JAP6-72-285 CEC=48.5C vs ficha oficial JA Solar 45±2C). | Mono-Si | 49.86 | 41.6 | 10.39 | 9.74 | -0.267 | 72 | 1 | 72 | Mono-Si | NREL/SAM CEC Modules.csv + Sandia JPV 2025 (gamma_ref) | media (CEC/NREL real, NOCT sin verificar por modelo) | 0
204 | JA Solar | JAM72S10-405/PR | 405 | N/D | 0 | 44.62 | -0.338 | 0 | Fuente: NREL/SAM CEC Modules.csv (NOCT/dimensiones/coef. temp. reales, lab CEC) + Deville et al. 2025 IEEE JPV (params PVsyst-v6 traducidos, pmp_nmbe=0.082% de error de traduccion). ¦ Dimensiones NO disponibles en la fuente (solo area A_c=1.95m2) -- completar con ficha real antes de usar en chequeo de densidad. ¦ ⚠️ NOCT tomado de CEC/NREL, NO verificado contra ficha oficial de este modelo especifico -- confirmar con el fabricante antes de un proyecto real (ver DIAGNOSTICO_CATALOGO_JA_SOLAR_NREL.md: JAP6-72-285 CEC=48.5C vs ficha oficial JA Solar 45±2C). | Mono-Si | 49.81 | 41.46 | 10.32 | 9.77 | -0.266 | 72 | 1 | 72 | Mono-Si | NREL/SAM CEC Modules.csv + Sandia JPV 2025 (gamma_ref) | media (CEC/NREL real, NOCT sin verificar por modelo) | 0
205 | JA Solar | JAM72S10-410/MR | 410 | N/D | 0 | 44.08 | -0.349 | 0 | Fuente: NREL/SAM CEC Modules.csv (NOCT/dimensiones/coef. temp. reales, lab CEC) + Deville et al. 2025 IEEE JPV (params PVsyst-v6 traducidos, pmp_nmbe=0.057% de error de traduccion). ¦ Dimensiones NO disponibles en la fuente (solo area A_c=1.95m2) -- completar con ficha real antes de usar en chequeo de densidad. ¦ ⚠️ NOCT tomado de CEC/NREL, NO verificado contra ficha oficial de este modelo especifico -- confirmar con el fabricante antes de un proyecto real (ver DIAGNOSTICO_CATALOGO_JA_SOLAR_NREL.md: JAP6-72-285 CEC=48.5C vs ficha oficial JA Solar 45±2C). | Mono-Si | 50.12 | 41.88 | 10.45 | 9.79 | -0.267 | 72 | 1 | 72 | Mono-Si | NREL/SAM CEC Modules.csv + Sandia JPV 2025 (gamma_ref) | media (CEC/NREL real, NOCT sin verificar por modelo) | 0
206 | JA Solar | JAM72S10-415/MR | 415 | N/D | 0 | 44.08 | -0.349 | 0 | Fuente: NREL/SAM CEC Modules.csv (NOCT/dimensiones/coef. temp. reales, lab CEC) + Deville et al. 2025 IEEE JPV (params PVsyst-v6 traducidos, pmp_nmbe=-0.156% de error de traduccion). ¦ Dimensiones NO disponibles en la fuente (solo area A_c=1.95m2) -- completar con ficha real antes de usar en chequeo de densidad. ¦ ⚠️ NOCT tomado de CEC/NREL, NO verificado contra ficha oficial de este modelo especifico -- confirmar con el fabricante antes de un proyecto real (ver DIAGNOSTICO_CATALOGO_JA_SOLAR_NREL.md: JAP6-72-285 CEC=48.5C vs ficha oficial JA Solar 45±2C). | Mono-Si | 50.41 | 42.18 | 10.51 | 9.84 | -0.267 | 72 | 1.0645 | 76.64 | Mono-Si | NREL/SAM CEC Modules.csv + Sandia JPV 2025 (gamma_ref) | media (CEC/NREL real, NOCT sin verificar por modelo) | 0
207 | JA Solar | JAM72S20-440/MR | 440 | N/D | 0 | 44.61 | -0.335 | 0 | Fuente: NREL/SAM CEC Modules.csv (NOCT/dimensiones/coef. temp. reales, lab CEC) + Deville et al. 2025 IEEE JPV (params PVsyst-v6 traducidos, pmp_nmbe=-0.143% de error de traduccion). ¦ Dimensiones NO disponibles en la fuente (solo area A_c=2.17m2) -- completar con ficha real antes de usar en chequeo de densidad. ¦ ⚠️ NOCT tomado de CEC/NREL, NO verificado contra ficha oficial de este modelo especifico -- confirmar con el fabricante antes de un proyecto real (ver DIAGNOSTICO_CATALOGO_JA_SOLAR_NREL.md: JAP6-72-285 CEC=48.5C vs ficha oficial JA Solar 45±2C). | Mono-Si | 49.4 | 40.9 | 11.28 | 10.76 | -0.265 | 72 | 1 | 72 | Mono-Si | NREL/SAM CEC Modules.csv + Sandia JPV 2025 (gamma_ref) | media (CEC/NREL real, NOCT sin verificar por modelo) | 0
208 | JA Solar | JAM72S20-445/MR | 445 | N/D | 0 | 44.61 | -0.335 | 0 | Fuente: NREL/SAM CEC Modules.csv (NOCT/dimensiones/coef. temp. reales, lab CEC) + Deville et al. 2025 IEEE JPV (params PVsyst-v6 traducidos, pmp_nmbe=-0.097% de error de traduccion). ¦ Dimensiones NO disponibles en la fuente (solo area A_c=2.17m2) -- completar con ficha real antes de usar en chequeo de densidad. ¦ ⚠️ NOCT tomado de CEC/NREL, NO verificado contra ficha oficial de este modelo especifico -- confirmar con el fabricante antes de un proyecto real (ver DIAGNOSTICO_CATALOGO_JA_SOLAR_NREL.md: JAP6-72-285 CEC=48.5C vs ficha oficial JA Solar 45±2C). | Mono-Si | 49.56 | 41.21 | 11.32 | 10.8 | -0.265 | 72 | 1 | 72 | Mono-Si | NREL/SAM CEC Modules.csv + Sandia JPV 2025 (gamma_ref) | media (CEC/NREL real, NOCT sin verificar por modelo) | 0
209 | JA Solar | JAM72S20-450/MR | 450 | N/D | 0 | 44.61 | -0.335 | 0 | Fuente: NREL/SAM CEC Modules.csv (NOCT/dimensiones/coef. temp. reales, lab CEC) + Deville et al. 2025 IEEE JPV (params PVsyst-v6 traducidos, pmp_nmbe=-0.055% de error de traduccion). ¦ Dimensiones NO disponibles en la fuente (solo area A_c=2.17m2) -- completar con ficha real antes de usar en chequeo de densidad. ¦ ⚠️ NOCT tomado de CEC/NREL, NO verificado contra ficha oficial de este modelo especifico -- confirmar con el fabricante antes de un proyecto real (ver DIAGNOSTICO_CATALOGO_JA_SOLAR_NREL.md: JAP6-72-285 CEC=48.5C vs ficha oficial JA Solar 45±2C). | Mono-Si | 49.7 | 41.52 | 11.36 | 10.84 | -0.265 | 72 | 1 | 72 | Mono-Si | NREL/SAM CEC Modules.csv + Sandia JPV 2025 (gamma_ref) | media (CEC/NREL real, NOCT sin verificar por modelo) | 0
210 | JA Solar | JAM72S20-455/MR | 455 | N/D | 0 | 44.61 | -0.335 | 0 | Fuente: NREL/SAM CEC Modules.csv (NOCT/dimensiones/coef. temp. reales, lab CEC) + Deville et al. 2025 IEEE JPV (params PVsyst-v6 traducidos, pmp_nmbe=-0.350% de error de traduccion). ¦ Dimensiones NO disponibles en la fuente (solo area A_c=2.17m2) -- completar con ficha real antes de usar en chequeo de densidad. ¦ ⚠️ NOCT tomado de CEC/NREL, NO verificado contra ficha oficial de este modelo especifico -- confirmar con el fabricante antes de un proyecto real (ver DIAGNOSTICO_CATALOGO_JA_SOLAR_NREL.md: JAP6-72-285 CEC=48.5C vs ficha oficial JA Solar 45±2C). | Mono-Si | 49.85 | 41.82 | 11.41 | 10.88 | -0.265 | 72 | 1 | 72 | Mono-Si | NREL/SAM CEC Modules.csv + Sandia JPV 2025 (gamma_ref) | media (CEC/NREL real, NOCT sin verificar por modelo) | 0
211 | JA Solar | JAM72S20-460/MR | 460 | N/D | 0 | 44.61 | -0.335 | 0 | Fuente: NREL/SAM CEC Modules.csv (NOCT/dimensiones/coef. temp. reales, lab CEC) + Deville et al. 2025 IEEE JPV (params PVsyst-v6 traducidos, pmp_nmbe=-0.004% de error de traduccion). ¦ Dimensiones NO disponibles en la fuente (solo area A_c=2.17m2) -- completar con ficha real antes de usar en chequeo de densidad. ¦ ⚠️ NOCT tomado de CEC/NREL, NO verificado contra ficha oficial de este modelo especifico -- confirmar con el fabricante antes de un proyecto real (ver DIAGNOSTICO_CATALOGO_JA_SOLAR_NREL.md: JAP6-72-285 CEC=48.5C vs ficha oficial JA Solar 45±2C). | Mono-Si | 50.01 | 42.13 | 11.45 | 10.92 | -0.265 | 72 | 1 | 72 | Mono-Si | NREL/SAM CEC Modules.csv + Sandia JPV 2025 (gamma_ref) | media (CEC/NREL real, NOCT sin verificar por modelo) | 0
212 | JA Solar | JAM72S30-530/MR | 530 | N/D | 0 | 43.9 | -0.33 | 0 | Fuente: NREL/SAM CEC Modules.csv (NOCT/dimensiones/coef. temp. reales, lab CEC) + Deville et al. 2025 IEEE JPV (params PVsyst-v6 traducidos, pmp_nmbe=-0.128% de error de traduccion). ¦ Dimensiones NO disponibles en la fuente (solo area A_c=2.52m2) -- completar con ficha real antes de usar en chequeo de densidad. ¦ ⚠️ NOCT tomado de CEC/NREL, NO verificado contra ficha oficial de este modelo especifico -- confirmar con el fabricante antes de un proyecto real (ver DIAGNOSTICO_CATALOGO_JA_SOLAR_NREL.md: JAP6-72-285 CEC=48.5C vs ficha oficial JA Solar 45±2C). | Mono-Si | 49.3 | 41.31 | 13.72 | 12.83 | -0.262 | 72 | 1 | 72 | Mono-Si | NREL/SAM CEC Modules.csv + Sandia JPV 2025 (gamma_ref) | media (CEC/NREL real, NOCT sin verificar por modelo) | 0
213 | JA Solar | JAM72S30-535/MR | 535 | N/D | 0 | 43.9 | -0.33 | 0 | Fuente: NREL/SAM CEC Modules.csv (NOCT/dimensiones/coef. temp. reales, lab CEC) + Deville et al. 2025 IEEE JPV (params PVsyst-v6 traducidos, pmp_nmbe=0.032% de error de traduccion). ¦ Dimensiones NO disponibles en la fuente (solo area A_c=2.52m2) -- completar con ficha real antes de usar en chequeo de densidad. ¦ ⚠️ NOCT tomado de CEC/NREL, NO verificado contra ficha oficial de este modelo especifico -- confirmar con el fabricante antes de un proyecto real (ver DIAGNOSTICO_CATALOGO_JA_SOLAR_NREL.md: JAP6-72-285 CEC=48.5C vs ficha oficial JA Solar 45±2C). | Mono-Si | 49.45 | 41.47 | 13.79 | 12.9 | -0.262 | 72 | 1 | 72 | Mono-Si | NREL/SAM CEC Modules.csv + Sandia JPV 2025 (gamma_ref) | media (CEC/NREL real, NOCT sin verificar por modelo) | 0
214 | JA Solar | JAM72S30-540/MR | 540 | N/D | 0 | 43.9 | -0.33 | 0 | Fuente: NREL/SAM CEC Modules.csv (NOCT/dimensiones/coef. temp. reales, lab CEC) + Deville et al. 2025 IEEE JPV (params PVsyst-v6 traducidos, pmp_nmbe=0.012% de error de traduccion). ¦ Dimensiones NO disponibles en la fuente (solo area A_c=2.52m2) -- completar con ficha real antes de usar en chequeo de densidad. ¦ ⚠️ NOCT tomado de CEC/NREL, NO verificado contra ficha oficial de este modelo especifico -- confirmar con el fabricante antes de un proyecto real (ver DIAGNOSTICO_CATALOGO_JA_SOLAR_NREL.md: JAP6-72-285 CEC=48.5C vs ficha oficial JA Solar 45±2C). | Mono-Si | 49.6 | 41.64 | 13.86 | 12.97 | -0.262 | 72 | 1 | 72 | Mono-Si | NREL/SAM CEC Modules.csv + Sandia JPV 2025 (gamma_ref) | media (CEC/NREL real, NOCT sin verificar por modelo) | 0
215 | JA Solar | JAM72S30-545/MR | 545 | N/D | 0 | 43.9 | -0.33 | 0 | Fuente: NREL/SAM CEC Modules.csv (NOCT/dimensiones/coef. temp. reales, lab CEC) + Deville et al. 2025 IEEE JPV (params PVsyst-v6 traducidos, pmp_nmbe=-0.077% de error de traduccion). ¦ Dimensiones NO disponibles en la fuente (solo area A_c=2.52m2) -- completar con ficha real antes de usar en chequeo de densidad. ¦ ⚠️ NOCT tomado de CEC/NREL, NO verificado contra ficha oficial de este modelo especifico -- confirmar con el fabricante antes de un proyecto real (ver DIAGNOSTICO_CATALOGO_JA_SOLAR_NREL.md: JAP6-72-285 CEC=48.5C vs ficha oficial JA Solar 45±2C). | Mono-Si | 49.75 | 41.8 | 13.93 | 13.04 | -0.262 | 72 | 1 | 72 | Mono-Si | NREL/SAM CEC Modules.csv + Sandia JPV 2025 (gamma_ref) | media (CEC/NREL real, NOCT sin verificar por modelo) | 0
216 | JA Solar | JAM72S30-550/MR | 550 | N/D | 0 | 43.9 | -0.33 | 0 | Fuente: NREL/SAM CEC Modules.csv (NOCT/dimensiones/coef. temp. reales, lab CEC) + Deville et al. 2025 IEEE JPV (params PVsyst-v6 traducidos, pmp_nmbe=-0.140% de error de traduccion). ¦ Dimensiones NO disponibles en la fuente (solo area A_c=2.52m2) -- completar con ficha real antes de usar en chequeo de densidad. ¦ ⚠️ NOCT tomado de CEC/NREL, NO verificado contra ficha oficial de este modelo especifico -- confirmar con el fabricante antes de un proyecto real (ver DIAGNOSTICO_CATALOGO_JA_SOLAR_NREL.md: JAP6-72-285 CEC=48.5C vs ficha oficial JA Solar 45±2C). | Mono-Si | 49.9 | 41.96 | 14 | 13.11 | -0.262 | 72 | 1 | 72 | Mono-Si | NREL/SAM CEC Modules.csv + Sandia JPV 2025 (gamma_ref) | media (CEC/NREL real, NOCT sin verificar por modelo) | 0
217 | JA Solar | JAM72S30-555/MR | 555 | N/D | 0 | 43.9 | -0.33 | 0 | Fuente: NREL/SAM CEC Modules.csv (NOCT/dimensiones/coef. temp. reales, lab CEC) + Deville et al. 2025 IEEE JPV (params PVsyst-v6 traducidos, pmp_nmbe=0.035% de error de traduccion). ¦ Dimensiones NO disponibles en la fuente (solo area A_c=2.52m2) -- completar con ficha real antes de usar en chequeo de densidad. ¦ ⚠️ NOCT tomado de CEC/NREL, NO verificado contra ficha oficial de este modelo especifico -- confirmar con el fabricante antes de un proyecto real (ver DIAGNOSTICO_CATALOGO_JA_SOLAR_NREL.md: JAP6-72-285 CEC=48.5C vs ficha oficial JA Solar 45±2C). | Mono-Si | 50.05 | 42.12 | 14.07 | 13.18 | -0.262 | 72 | 1 | 72 | Mono-Si | NREL/SAM CEC Modules.csv + Sandia JPV 2025 (gamma_ref) | media (CEC/NREL real, NOCT sin verificar por modelo) | 0
218 | JA Solar | JAM78D10-435/MB | 435 | N/D | 0 | 45.36 | -0.329 | 0 | Fuente: NREL/SAM CEC Modules.csv (NOCT/dimensiones/coef. temp. reales, lab CEC) + Deville et al. 2025 IEEE JPV (params PVsyst-v6 traducidos, pmp_nmbe=-0.085% de error de traduccion). ¦ Dimensiones NO disponibles en la fuente (solo area A_c=2.15m2) -- completar con ficha real antes de usar en chequeo de densidad. ¦ ⚠️ NOCT tomado de CEC/NREL, NO verificado contra ficha oficial de este modelo especifico -- confirmar con el fabricante antes de un proyecto real (ver DIAGNOSTICO_CATALOGO_JA_SOLAR_NREL.md: JAP6-72-285 CEC=48.5C vs ficha oficial JA Solar 45±2C). | Mono-Si | 52.74 | 44.31 | 10.32 | 9.82 | -0.263 | 78 | 1 | 78 | Mono-Si | NREL/SAM CEC Modules.csv + Sandia JPV 2025 (gamma_ref) | media (CEC/NREL real, NOCT sin verificar por modelo) | 100
219 | JA Solar | JAM78D10-440/MB | 440 | N/D | 0 | 45.36 | -0.329 | 0 | Fuente: NREL/SAM CEC Modules.csv (NOCT/dimensiones/coef. temp. reales, lab CEC) + Deville et al. 2025 IEEE JPV (params PVsyst-v6 traducidos, pmp_nmbe=-0.060% de error de traduccion). ¦ Dimensiones NO disponibles en la fuente (solo area A_c=2.15m2) -- completar con ficha real antes de usar en chequeo de densidad. ¦ ⚠️ NOCT tomado de CEC/NREL, NO verificado contra ficha oficial de este modelo especifico -- confirmar con el fabricante antes de un proyecto real (ver DIAGNOSTICO_CATALOGO_JA_SOLAR_NREL.md: JAP6-72-285 CEC=48.5C vs ficha oficial JA Solar 45±2C). | Mono-Si | 53.01 | 44.68 | 10.37 | 9.85 | -0.263 | 78 | 1 | 78 | Mono-Si | NREL/SAM CEC Modules.csv + Sandia JPV 2025 (gamma_ref) | media (CEC/NREL real, NOCT sin verificar por modelo) | 100
220 | JA Solar | JAM78D10-445/MB | 445 | N/D | 0 | 45.36 | -0.329 | 0 | Fuente: NREL/SAM CEC Modules.csv (NOCT/dimensiones/coef. temp. reales, lab CEC) + Deville et al. 2025 IEEE JPV (params PVsyst-v6 traducidos, pmp_nmbe=-0.213% de error de traduccion). ¦ Dimensiones NO disponibles en la fuente (solo area A_c=2.15m2) -- completar con ficha real antes de usar en chequeo de densidad. ¦ ⚠️ NOCT tomado de CEC/NREL, NO verificado contra ficha oficial de este modelo especifico -- confirmar con el fabricante antes de un proyecto real (ver DIAGNOSTICO_CATALOGO_JA_SOLAR_NREL.md: JAP6-72-285 CEC=48.5C vs ficha oficial JA Solar 45±2C). | Mono-Si | 53.29 | 44.96 | 10.42 | 9.9 | -0.263 | 78 | 1 | 78 | Mono-Si | NREL/SAM CEC Modules.csv + Sandia JPV 2025 (gamma_ref) | media (CEC/NREL real, NOCT sin verificar por modelo) | 100
221 | JA Solar | JAM78S10-435/MR | 435 | N/D | 0 | 44.07 | -0.333 | 0 | Fuente: NREL/SAM CEC Modules.csv (NOCT/dimensiones/coef. temp. reales, lab CEC) + Deville et al. 2025 IEEE JPV (params PVsyst-v6 traducidos, pmp_nmbe=-0.091% de error de traduccion). ¦ Dimensiones NO disponibles en la fuente (solo area A_c=2.11m2) -- completar con ficha real antes de usar en chequeo de densidad. ¦ ⚠️ NOCT tomado de CEC/NREL, NO verificado contra ficha oficial de este modelo especifico -- confirmar con el fabricante antes de un proyecto real (ver DIAGNOSTICO_CATALOGO_JA_SOLAR_NREL.md: JAP6-72-285 CEC=48.5C vs ficha oficial JA Solar 45±2C). | Mono-Si | 52.73 | 44.5 | 10.4 | 9.78 | -0.264 | 78 | 1 | 78 | Mono-Si | NREL/SAM CEC Modules.csv + Sandia JPV 2025 (gamma_ref) | media (CEC/NREL real, NOCT sin verificar por modelo) | 0
222 | JA Solar | JAM78S10-440/MR | 440 | N/D | 0 | 44.07 | -0.333 | 0 | Fuente: NREL/SAM CEC Modules.csv (NOCT/dimensiones/coef. temp. reales, lab CEC) + Deville et al. 2025 IEEE JPV (params PVsyst-v6 traducidos, pmp_nmbe=-0.013% de error de traduccion). ¦ Dimensiones NO disponibles en la fuente (solo area A_c=2.11m2) -- completar con ficha real antes de usar en chequeo de densidad. ¦ ⚠️ NOCT tomado de CEC/NREL, NO verificado contra ficha oficial de este modelo especifico -- confirmar con el fabricante antes de un proyecto real (ver DIAGNOSTICO_CATALOGO_JA_SOLAR_NREL.md: JAP6-72-285 CEC=48.5C vs ficha oficial JA Solar 45±2C). | Mono-Si | 53 | 44.87 | 10.44 | 9.81 | -0.264 | 78 | 1 | 78 | Mono-Si | NREL/SAM CEC Modules.csv + Sandia JPV 2025 (gamma_ref) | media (CEC/NREL real, NOCT sin verificar por modelo) | 0
223 | JA Solar | JAM78S10-445/MR | 445 | N/D | 0 | 44.07 | -0.333 | 0 | Fuente: NREL/SAM CEC Modules.csv (NOCT/dimensiones/coef. temp. reales, lab CEC) + Deville et al. 2025 IEEE JPV (params PVsyst-v6 traducidos, pmp_nmbe=-0.099% de error de traduccion). ¦ Dimensiones NO disponibles en la fuente (solo area A_c=2.11m2) -- completar con ficha real antes de usar en chequeo de densidad. ¦ ⚠️ NOCT tomado de CEC/NREL, NO verificado contra ficha oficial de este modelo especifico -- confirmar con el fabricante antes de un proyecto real (ver DIAGNOSTICO_CATALOGO_JA_SOLAR_NREL.md: JAP6-72-285 CEC=48.5C vs ficha oficial JA Solar 45±2C). | Mono-Si | 53.31 | 45.18 | 10.48 | 9.85 | -0.264 | 78 | 1 | 78 | Mono-Si | NREL/SAM CEC Modules.csv + Sandia JPV 2025 (gamma_ref) | media (CEC/NREL real, NOCT sin verificar por modelo) | 0
224 | JA Solar | JAM78S10-450/MR | 450 | N/D | 0 | 44.07 | -0.333 | 0 | Fuente: NREL/SAM CEC Modules.csv (NOCT/dimensiones/coef. temp. reales, lab CEC) + Deville et al. 2025 IEEE JPV (params PVsyst-v6 traducidos, pmp_nmbe=0.004% de error de traduccion). ¦ Dimensiones NO disponibles en la fuente (solo area A_c=2.11m2) -- completar con ficha real antes de usar en chequeo de densidad. ¦ ⚠️ NOCT tomado de CEC/NREL, NO verificado contra ficha oficial de este modelo especifico -- confirmar con el fabricante antes de un proyecto real (ver DIAGNOSTICO_CATALOGO_JA_SOLAR_NREL.md: JAP6-72-285 CEC=48.5C vs ficha oficial JA Solar 45±2C). | Mono-Si | 53.58 | 45.51 | 10.52 | 9.89 | -0.264 | 78 | 1 | 78 | Mono-Si | NREL/SAM CEC Modules.csv + Sandia JPV 2025 (gamma_ref) | media (CEC/NREL real, NOCT sin verificar por modelo) | 0
225 | JA Solar | JAM78S10-455/MR | 455 | N/D | 0 | 44.07 | -0.333 | 0 | Fuente: NREL/SAM CEC Modules.csv (NOCT/dimensiones/coef. temp. reales, lab CEC) + Deville et al. 2025 IEEE JPV (params PVsyst-v6 traducidos, pmp_nmbe=0.052% de error de traduccion). ¦ Dimensiones NO disponibles en la fuente (solo area A_c=2.11m2) -- completar con ficha real antes de usar en chequeo de densidad. ¦ ⚠️ NOCT tomado de CEC/NREL, NO verificado contra ficha oficial de este modelo especifico -- confirmar con el fabricante antes de un proyecto real (ver DIAGNOSTICO_CATALOGO_JA_SOLAR_NREL.md: JAP6-72-285 CEC=48.5C vs ficha oficial JA Solar 45±2C). | Mono-Si | 53.87 | 45.83 | 10.56 | 9.93 | -0.264 | 78 | 1 | 78 | Mono-Si | NREL/SAM CEC Modules.csv + Sandia JPV 2025 (gamma_ref) | media (CEC/NREL real, NOCT sin verificar por modelo) | 0
226 | JA Solar | JAP6(BK)-60-215 | 215 | 1650x991 | 0 | 47.9 | -0.4531 | 0 | Fuente: NREL/SAM CEC Modules.csv (NOCT/dimensiones/coef. temp. reales, lab CEC) + Deville et al. 2025 IEEE JPV (params PVsyst-v6 traducidos, pmp_nmbe=0.054% de error de traduccion). ¦ ⚠️ NOCT tomado de CEC/NREL, NO verificado contra ficha oficial de este modelo especifico -- confirmar con el fabricante antes de un proyecto real (ver DIAGNOSTICO_CATALOGO_JA_SOLAR_NREL.md: JAP6-72-285 CEC=48.5C vs ficha oficial JA Solar 45±2C). | Poli-Si | 36.66 | 28.72 | 8.06 | 7.49 | -0.3642 | 60 | 1 | 60 | Poli-Si | NREL/SAM CEC Modules.csv + Sandia JPV 2025 (gamma_ref) | media (CEC/NREL real, NOCT sin verificar por modelo) | 0
227 | JA Solar | JAP6(BK)-60-220 | 220 | 1650x991 | 0 | 47.9 | -0.4531 | 0 | Fuente: NREL/SAM CEC Modules.csv (NOCT/dimensiones/coef. temp. reales, lab CEC) + Deville et al. 2025 IEEE JPV (params PVsyst-v6 traducidos, pmp_nmbe=0.132% de error de traduccion). ¦ ⚠️ NOCT tomado de CEC/NREL, NO verificado contra ficha oficial de este modelo especifico -- confirmar con el fabricante antes de un proyecto real (ver DIAGNOSTICO_CATALOGO_JA_SOLAR_NREL.md: JAP6-72-285 CEC=48.5C vs ficha oficial JA Solar 45±2C). | Poli-Si | 36.83 | 28.92 | 8.14 | 7.61 | -0.3642 | 60 | 1 | 60 | Poli-Si | NREL/SAM CEC Modules.csv + Sandia JPV 2025 (gamma_ref) | media (CEC/NREL real, NOCT sin verificar por modelo) | 0
228 | JA Solar | JAP6(BK)-60-225 | 225 | 1650x991 | 0 | 47.9 | -0.4531 | 0 | Fuente: NREL/SAM CEC Modules.csv (NOCT/dimensiones/coef. temp. reales, lab CEC) + Deville et al. 2025 IEEE JPV (params PVsyst-v6 traducidos, pmp_nmbe=0.062% de error de traduccion). ¦ ⚠️ NOCT tomado de CEC/NREL, NO verificado contra ficha oficial de este modelo especifico -- confirmar con el fabricante antes de un proyecto real (ver DIAGNOSTICO_CATALOGO_JA_SOLAR_NREL.md: JAP6-72-285 CEC=48.5C vs ficha oficial JA Solar 45±2C). | Poli-Si | 37 | 29.12 | 8.23 | 7.73 | -0.3642 | 60 | 1 | 60 | Poli-Si | NREL/SAM CEC Modules.csv + Sandia JPV 2025 (gamma_ref) | media (CEC/NREL real, NOCT sin verificar por modelo) | 0
229 | JA Solar | JAP6(BK)-60-230 | 230 | 1650x991 | 0 | 47.9 | -0.4531 | 0 | Fuente: NREL/SAM CEC Modules.csv (NOCT/dimensiones/coef. temp. reales, lab CEC) + Deville et al. 2025 IEEE JPV (params PVsyst-v6 traducidos, pmp_nmbe=0.007% de error de traduccion). ¦ ⚠️ NOCT tomado de CEC/NREL, NO verificado contra ficha oficial de este modelo especifico -- confirmar con el fabricante antes de un proyecto real (ver DIAGNOSTICO_CATALOGO_JA_SOLAR_NREL.md: JAP6-72-285 CEC=48.5C vs ficha oficial JA Solar 45±2C). | Poli-Si | 37.17 | 29.32 | 8.31 | 7.84 | -0.3642 | 60 | 1.0161 | 60.97 | Poli-Si | NREL/SAM CEC Modules.csv + Sandia JPV 2025 (gamma_ref) | media (CEC/NREL real, NOCT sin verificar por modelo) | 0
230 | JA Solar | JAP6(BK)-60-235 | 235 | 1650x991 | 0 | 47.9 | -0.4531 | 0 | Fuente: NREL/SAM CEC Modules.csv (NOCT/dimensiones/coef. temp. reales, lab CEC) + Deville et al. 2025 IEEE JPV (params PVsyst-v6 traducidos, pmp_nmbe=0.331% de error de traduccion). ¦ ⚠️ NOCT tomado de CEC/NREL, NO verificado contra ficha oficial de este modelo especifico -- confirmar con el fabricante antes de un proyecto real (ver DIAGNOSTICO_CATALOGO_JA_SOLAR_NREL.md: JAP6-72-285 CEC=48.5C vs ficha oficial JA Solar 45±2C). | Poli-Si | 37.34 | 29.52 | 8.39 | 7.96 | -0.3642 | 60 | 1.0008 | 60.05 | Poli-Si | NREL/SAM CEC Modules.csv + Sandia JPV 2025 (gamma_ref) | media (CEC/NREL real, NOCT sin verificar por modelo) | 0
231 | JA Solar | JAP6(BK)-60-240 | 240 | 1650x991 | 0 | 47.9 | -0.4531 | 0 | Fuente: NREL/SAM CEC Modules.csv (NOCT/dimensiones/coef. temp. reales, lab CEC) + Deville et al. 2025 IEEE JPV (params PVsyst-v6 traducidos, pmp_nmbe=0.088% de error de traduccion). ¦ ⚠️ NOCT tomado de CEC/NREL, NO verificado contra ficha oficial de este modelo especifico -- confirmar con el fabricante antes de un proyecto real (ver DIAGNOSTICO_CATALOGO_JA_SOLAR_NREL.md: JAP6-72-285 CEC=48.5C vs ficha oficial JA Solar 45±2C). | Poli-Si | 37.51 | 29.72 | 8.48 | 8.08 | -0.3642 | 60 | 1.0002 | 60.01 | Poli-Si | NREL/SAM CEC Modules.csv + Sandia JPV 2025 (gamma_ref) | media (CEC/NREL real, NOCT sin verificar por modelo) | 0
232 | JA Solar | JAP6(BK)-60-245 | 245 | 1650x991 | 0 | 47.9 | -0.4531 | 0 | Fuente: NREL/SAM CEC Modules.csv (NOCT/dimensiones/coef. temp. reales, lab CEC) + Deville et al. 2025 IEEE JPV (params PVsyst-v6 traducidos, pmp_nmbe=-0.752% de error de traduccion). ¦ ⚠️ NOCT tomado de CEC/NREL, NO verificado contra ficha oficial de este modelo especifico -- confirmar con el fabricante antes de un proyecto real (ver DIAGNOSTICO_CATALOGO_JA_SOLAR_NREL.md: JAP6-72-285 CEC=48.5C vs ficha oficial JA Solar 45±2C). | Poli-Si | 37.68 | 29.92 | 8.56 | 8.19 | -0.3642 | 60 | 1.0376 | 62.26 | Poli-Si | NREL/SAM CEC Modules.csv + Sandia JPV 2025 (gamma_ref) | media (CEC/NREL real, NOCT sin verificar por modelo) | 0
233 | JA Solar | JAP6(BK)-60-250 | 250 | 1650x991 | 0 | 47.9 | -0.4531 | 0 | Fuente: NREL/SAM CEC Modules.csv (NOCT/dimensiones/coef. temp. reales, lab CEC) + Deville et al. 2025 IEEE JPV (params PVsyst-v6 traducidos, pmp_nmbe=-0.495% de error de traduccion). ¦ ⚠️ NOCT tomado de CEC/NREL, NO verificado contra ficha oficial de este modelo especifico -- confirmar con el fabricante antes de un proyecto real (ver DIAGNOSTICO_CATALOGO_JA_SOLAR_NREL.md: JAP6-72-285 CEC=48.5C vs ficha oficial JA Solar 45±2C). | Poli-Si | 37.85 | 30.12 | 8.65 | 8.3 | -0.3642 | 60 | 1.1502 | 69.01 | Poli-Si | NREL/SAM CEC Modules.csv + Sandia JPV 2025 (gamma_ref) | media (CEC/NREL real, NOCT sin verificar por modelo) | 0
234 | JA Solar | JAP6(BK)-72-265 | 265 | 1956x991 | 0 | 47.9 | -0.4531 | 0 | Fuente: NREL/SAM CEC Modules.csv (NOCT/dimensiones/coef. temp. reales, lab CEC) + Deville et al. 2025 IEEE JPV (params PVsyst-v6 traducidos, pmp_nmbe=-0.111% de error de traduccion). ¦ ⚠️ NOCT tomado de CEC/NREL, NO verificado contra ficha oficial de este modelo especifico -- confirmar con el fabricante antes de un proyecto real (ver DIAGNOSTICO_CATALOGO_JA_SOLAR_NREL.md: JAP6-72-285 CEC=48.5C vs ficha oficial JA Solar 45±2C). | Poli-Si | 44 | 35.96 | 8.1 | 7.37 | -0.3642 | 72 | 1.0057 | 72.41 | Poli-Si | NREL/SAM CEC Modules.csv + Sandia JPV 2025 (gamma_ref) | media (CEC/NREL real, NOCT sin verificar por modelo) | 0
235 | JA Solar | JAP6(BK)-72-270 | 270 | 1956x991 | 0 | 47.9 | -0.4531 | 0 | Fuente: NREL/SAM CEC Modules.csv (NOCT/dimensiones/coef. temp. reales, lab CEC) + Deville et al. 2025 IEEE JPV (params PVsyst-v6 traducidos, pmp_nmbe=0.041% de error de traduccion). ¦ ⚠️ NOCT tomado de CEC/NREL, NO verificado contra ficha oficial de este modelo especifico -- confirmar con el fabricante antes de un proyecto real (ver DIAGNOSTICO_CATALOGO_JA_SOLAR_NREL.md: JAP6-72-285 CEC=48.5C vs ficha oficial JA Solar 45±2C). | Poli-Si | 44 | 36 | 8.2 | 7.5 | -0.3642 | 72 | 1.0613 | 76.41 | Poli-Si | NREL/SAM CEC Modules.csv + Sandia JPV 2025 (gamma_ref) | media (CEC/NREL real, NOCT sin verificar por modelo) | 0
236 | JA Solar | JAP6(BK)-72-275 | 275 | 1956x991 | 0 | 47.9 | -0.4531 | 0 | Fuente: NREL/SAM CEC Modules.csv (NOCT/dimensiones/coef. temp. reales, lab CEC) + Deville et al. 2025 IEEE JPV (params PVsyst-v6 traducidos, pmp_nmbe=0.013% de error de traduccion). ¦ ⚠️ NOCT tomado de CEC/NREL, NO verificado contra ficha oficial de este modelo especifico -- confirmar con el fabricante antes de un proyecto real (ver DIAGNOSTICO_CATALOGO_JA_SOLAR_NREL.md: JAP6-72-285 CEC=48.5C vs ficha oficial JA Solar 45±2C). | Poli-Si | 44.2 | 36.52 | 8.25 | 7.53 | -0.3642 | 72 | 1.0146 | 73.05 | Poli-Si | NREL/SAM CEC Modules.csv + Sandia JPV 2025 (gamma_ref) | media (CEC/NREL real, NOCT sin verificar por modelo) | 0
237 | JA Solar | JAP6(BK)-72-280 | 280 | 1956x991 | 0 | 47.9 | -0.4531 | 0 | Fuente: NREL/SAM CEC Modules.csv (NOCT/dimensiones/coef. temp. reales, lab CEC) + Deville et al. 2025 IEEE JPV (params PVsyst-v6 traducidos, pmp_nmbe=0.048% de error de traduccion). ¦ ⚠️ NOCT tomado de CEC/NREL, NO verificado contra ficha oficial de este modelo especifico -- confirmar con el fabricante antes de un proyecto real (ver DIAGNOSTICO_CATALOGO_JA_SOLAR_NREL.md: JAP6-72-285 CEC=48.5C vs ficha oficial JA Solar 45±2C). | Poli-Si | 44.2 | 36.75 | 8.32 | 7.62 | -0.3642 | 72 | 1.0757 | 77.45 | Poli-Si | NREL/SAM CEC Modules.csv + Sandia JPV 2025 (gamma_ref) | media (CEC/NREL real, NOCT sin verificar por modelo) | 0
238 | JA Solar | JAP6(BK)-72-280/MP | 280 | 1956x991 | 0 | 48.5 | -0.472 | 0 | Fuente: NREL/SAM CEC Modules.csv (NOCT/dimensiones/coef. temp. reales, lab CEC) + Deville et al. 2025 IEEE JPV (params PVsyst-v6 traducidos, pmp_nmbe=-0.309% de error de traduccion). ¦ ⚠️ NOCT tomado de CEC/NREL, NO verificado contra ficha oficial de este modelo especifico -- confirmar con el fabricante antes de un proyecto real (ver DIAGNOSTICO_CATALOGO_JA_SOLAR_NREL.md: JAP6-72-285 CEC=48.5C vs ficha oficial JA Solar 45±2C). | Poli-Si | 45.33 | 35.81 | 8.56 | 7.82 | -0.3444 | 72 | 1.0442 | 75.18 | Poli-Si | NREL/SAM CEC Modules.csv + Sandia JPV 2025 (gamma_ref) | media (CEC/NREL real, NOCT sin verificar por modelo) | 0
239 | JA Solar | JAP6(BK)-72-285 | 285 | 1956x991 | 0 | 47.9 | -0.4531 | 0 | Fuente: NREL/SAM CEC Modules.csv (NOCT/dimensiones/coef. temp. reales, lab CEC) + Deville et al. 2025 IEEE JPV (params PVsyst-v6 traducidos, pmp_nmbe=-0.466% de error de traduccion). ¦ ⚠️ NOCT tomado de CEC/NREL, NO verificado contra ficha oficial de este modelo especifico -- confirmar con el fabricante antes de un proyecto real (ver DIAGNOSTICO_CATALOGO_JA_SOLAR_NREL.md: JAP6-72-285 CEC=48.5C vs ficha oficial JA Solar 45±2C). | Poli-Si | 44.4 | 37.01 | 8.38 | 7.7 | -0.3642 | 72 | 1.0091 | 72.66 | Poli-Si | NREL/SAM CEC Modules.csv + Sandia JPV 2025 (gamma_ref) | media (CEC/NREL real, NOCT sin verificar por modelo) | 0
240 | JA Solar | JAP6(BK)-72-285/MP | 285 | 1956x991 | 0 | 48.5 | -0.472 | 0 | Fuente: NREL/SAM CEC Modules.csv (NOCT/dimensiones/coef. temp. reales, lab CEC) + Deville et al. 2025 IEEE JPV (params PVsyst-v6 traducidos, pmp_nmbe=-0.636% de error de traduccion). ¦ ⚠️ NOCT tomado de CEC/NREL, NO verificado contra ficha oficial de este modelo especifico -- confirmar con el fabricante antes de un proyecto real (ver DIAGNOSTICO_CATALOGO_JA_SOLAR_NREL.md: JAP6-72-285 CEC=48.5C vs ficha oficial JA Solar 45±2C). | Poli-Si | 45.42 | 36.08 | 8.6 | 7.9 | -0.3444 | 72 | 1.0153 | 73.1 | Poli-Si | NREL/SAM CEC Modules.csv + Sandia JPV 2025 (gamma_ref) | media (CEC/NREL real, NOCT sin verificar por modelo) | 0
241 | JA Solar | JAP6(BK)-72-290 | 290 | 1956x991 | 0 | 47.9 | -0.4531 | 0 | Fuente: NREL/SAM CEC Modules.csv (NOCT/dimensiones/coef. temp. reales, lab CEC) + Deville et al. 2025 IEEE JPV (params PVsyst-v6 traducidos, pmp_nmbe=-0.027% de error de traduccion). ¦ ⚠️ NOCT tomado de CEC/NREL, NO verificado contra ficha oficial de este modelo especifico -- confirmar con el fabricante antes de un proyecto real (ver DIAGNOSTICO_CATALOGO_JA_SOLAR_NREL.md: JAP6-72-285 CEC=48.5C vs ficha oficial JA Solar 45±2C). | Poli-Si | 44.4 | 37.47 | 8.42 | 7.74 | -0.3642 | 72 | 1.1142 | 80.22 | Poli-Si | NREL/SAM CEC Modules.csv + Sandia JPV 2025 (gamma_ref) | media (CEC/NREL real, NOCT sin verificar por modelo) | 0
242 | JA Solar | JAP6(BK)-72-290/MP | 290 | 1956x991 | 0 | 48.5 | -0.472 | 0 | Fuente: NREL/SAM CEC Modules.csv (NOCT/dimensiones/coef. temp. reales, lab CEC) + Deville et al. 2025 IEEE JPV (params PVsyst-v6 traducidos, pmp_nmbe=-0.122% de error de traduccion). ¦ ⚠️ NOCT tomado de CEC/NREL, NO verificado contra ficha oficial de este modelo especifico -- confirmar con el fabricante antes de un proyecto real (ver DIAGNOSTICO_CATALOGO_JA_SOLAR_NREL.md: JAP6-72-285 CEC=48.5C vs ficha oficial JA Solar 45±2C). | Poli-Si | 45.5 | 36.34 | 8.64 | 7.98 | -0.3444 | 72 | 1.0049 | 72.35 | Poli-Si | NREL/SAM CEC Modules.csv + Sandia JPV 2025 (gamma_ref) | media (CEC/NREL real, NOCT sin verificar por modelo) | 0
243 | JA Solar | JAP6(BK)-72-295 | 295 | 1956x991 | 0 | 47.9 | -0.4531 | 0 | Fuente: NREL/SAM CEC Modules.csv (NOCT/dimensiones/coef. temp. reales, lab CEC) + Deville et al. 2025 IEEE JPV (params PVsyst-v6 traducidos, pmp_nmbe=-0.044% de error de traduccion). ¦ ⚠️ NOCT tomado de CEC/NREL, NO verificado contra ficha oficial de este modelo especifico -- confirmar con el fabricante antes de un proyecto real (ver DIAGNOSTICO_CATALOGO_JA_SOLAR_NREL.md: JAP6-72-285 CEC=48.5C vs ficha oficial JA Solar 45±2C). | Poli-Si | 44.6 | 37.82 | 8.48 | 7.8 | -0.3642 | 72 | 1.0173 | 73.25 | Poli-Si | NREL/SAM CEC Modules.csv + Sandia JPV 2025 (gamma_ref) | media (CEC/NREL real, NOCT sin verificar por modelo) | 0
244 | JA Solar | JAP6(BK)-72-295/MP | 295 | 1956x991 | 0 | 48.5 | -0.472 | 0 | Fuente: NREL/SAM CEC Modules.csv (NOCT/dimensiones/coef. temp. reales, lab CEC) + Deville et al. 2025 IEEE JPV (params PVsyst-v6 traducidos, pmp_nmbe=-0.692% de error de traduccion). ¦ ⚠️ NOCT tomado de CEC/NREL, NO verificado contra ficha oficial de este modelo especifico -- confirmar con el fabricante antes de un proyecto real (ver DIAGNOSTICO_CATALOGO_JA_SOLAR_NREL.md: JAP6-72-285 CEC=48.5C vs ficha oficial JA Solar 45±2C). | Poli-Si | 45.59 | 36.56 | 8.68 | 8.07 | -0.3444 | 72 | 1.0511 | 75.68 | Poli-Si | NREL/SAM CEC Modules.csv + Sandia JPV 2025 (gamma_ref) | media (CEC/NREL real, NOCT sin verificar por modelo) | 0
245 | JA Solar | JAP6(BK)-72-300 | 300 | 1956x991 | 0 | 47.9 | -0.4531 | 0 | Fuente: NREL/SAM CEC Modules.csv (NOCT/dimensiones/coef. temp. reales, lab CEC) + Deville et al. 2025 IEEE JPV (params PVsyst-v6 traducidos, pmp_nmbe=-0.833% de error de traduccion). ¦ ⚠️ NOCT tomado de CEC/NREL, NO verificado contra ficha oficial de este modelo especifico -- confirmar con el fabricante antes de un proyecto real (ver DIAGNOSTICO_CATALOGO_JA_SOLAR_NREL.md: JAP6-72-285 CEC=48.5C vs ficha oficial JA Solar 45±2C). | Poli-Si | 44.6 | 38.17 | 8.53 | 7.83 | -0.3642 | 72 | 1.2041 | 86.7 | Poli-Si | NREL/SAM CEC Modules.csv + Sandia JPV 2025 (gamma_ref) | media (CEC/NREL real, NOCT sin verificar por modelo) | 0
246 | JA Solar | JAP6(BK)-72-300/MP | 300 | 1956x991 | 0 | 48.5 | -0.472 | 0 | Fuente: NREL/SAM CEC Modules.csv (NOCT/dimensiones/coef. temp. reales, lab CEC) + Deville et al. 2025 IEEE JPV (params PVsyst-v6 traducidos, pmp_nmbe=-0.057% de error de traduccion). ¦ ⚠️ NOCT tomado de CEC/NREL, NO verificado contra ficha oficial de este modelo especifico -- confirmar con el fabricante antes de un proyecto real (ver DIAGNOSTICO_CATALOGO_JA_SOLAR_NREL.md: JAP6-72-285 CEC=48.5C vs ficha oficial JA Solar 45±2C). | Poli-Si | 45.67 | 36.9 | 8.73 | 8.13 | -0.3444 | 72 | 1.0067 | 72.48 | Poli-Si | NREL/SAM CEC Modules.csv + Sandia JPV 2025 (gamma_ref) | media (CEC/NREL real, NOCT sin verificar por modelo) | 0
247 | JA Solar | JAP6(BK)-72-305/MP | 305 | 1956x991 | 0 | 48.5 | -0.472 | 0 | Fuente: NREL/SAM CEC Modules.csv (NOCT/dimensiones/coef. temp. reales, lab CEC) + Deville et al. 2025 IEEE JPV (params PVsyst-v6 traducidos, pmp_nmbe=-0.912% de error de traduccion). ¦ ⚠️ NOCT tomado de CEC/NREL, NO verificado contra ficha oficial de este modelo especifico -- confirmar con el fabricante antes de un proyecto real (ver DIAGNOSTICO_CATALOGO_JA_SOLAR_NREL.md: JAP6-72-285 CEC=48.5C vs ficha oficial JA Solar 45±2C). | Poli-Si | 45.74 | 37.24 | 8.77 | 8.19 | -0.3444 | 72 | 1.0599 | 76.31 | Poli-Si | NREL/SAM CEC Modules.csv + Sandia JPV 2025 (gamma_ref) | media (CEC/NREL real, NOCT sin verificar por modelo) | 0
248 | JA Solar | JAP6(BK)-72-310/MP | 310 | 1956x991 | 0 | 48.5 | -0.472 | 0 | Fuente: NREL/SAM CEC Modules.csv (NOCT/dimensiones/coef. temp. reales, lab CEC) + Deville et al. 2025 IEEE JPV (params PVsyst-v6 traducidos, pmp_nmbe=-0.482% de error de traduccion). ¦ ⚠️ NOCT tomado de CEC/NREL, NO verificado contra ficha oficial de este modelo especifico -- confirmar con el fabricante antes de un proyecto real (ver DIAGNOSTICO_CATALOGO_JA_SOLAR_NREL.md: JAP6-72-285 CEC=48.5C vs ficha oficial JA Solar 45±2C). | Poli-Si | 45.81 | 37.58 | 8.8 | 8.25 | -0.3444 | 72 | 1.2661 | 91.16 | Poli-Si | NREL/SAM CEC Modules.csv + Sandia JPV 2025 (gamma_ref) | media (CEC/NREL real, NOCT sin verificar por modelo) | 0
249 | JA Solar | JAP6(BK)-72-315/MP | 315 | 1956x991 | 0 | 48.5 | -0.472 | 0 | Fuente: NREL/SAM CEC Modules.csv (NOCT/dimensiones/coef. temp. reales, lab CEC) + Deville et al. 2025 IEEE JPV (params PVsyst-v6 traducidos, pmp_nmbe=-0.573% de error de traduccion). ¦ ⚠️ NOCT tomado de CEC/NREL, NO verificado contra ficha oficial de este modelo especifico -- confirmar con el fabricante antes de un proyecto real (ver DIAGNOSTICO_CATALOGO_JA_SOLAR_NREL.md: JAP6-72-285 CEC=48.5C vs ficha oficial JA Solar 45±2C). | Poli-Si | 45.9 | 37.91 | 8.84 | 8.31 | -0.3444 | 72 | 1.0749 | 77.39 | Poli-Si | NREL/SAM CEC Modules.csv + Sandia JPV 2025 (gamma_ref) | media (CEC/NREL real, NOCT sin verificar por modelo) | 0
250 | JA Solar | JAP6-60-200 | 200 | 1650x991 | 0 | 46.7 | -0.46 | 0 | Fuente: NREL/SAM CEC Modules.csv (NOCT/dimensiones/coef. temp. reales, lab CEC) + Deville et al. 2025 IEEE JPV (params PVsyst-v6 traducidos, pmp_nmbe=-0.020% de error de traduccion). ¦ ⚠️ NOCT tomado de CEC/NREL, NO verificado contra ficha oficial de este modelo especifico -- confirmar con el fabricante antes de un proyecto real (ver DIAGNOSTICO_CATALOGO_JA_SOLAR_NREL.md: JAP6-72-285 CEC=48.5C vs ficha oficial JA Solar 45±2C). | Poli-Si | 36.15 | 28.12 | 7.8 | 7.11 | -0.33 | 60 | 1 | 60 | Poli-Si | NREL/SAM CEC Modules.csv + Sandia JPV 2025 (gamma_ref) | media (CEC/NREL real, NOCT sin verificar por modelo) | 0
251 | JA Solar | JAP6-60-205 | 205 | 1650x991 | 0 | 46.7 | -0.46 | 0 | Fuente: NREL/SAM CEC Modules.csv (NOCT/dimensiones/coef. temp. reales, lab CEC) + Deville et al. 2025 IEEE JPV (params PVsyst-v6 traducidos, pmp_nmbe=0.098% de error de traduccion). ¦ ⚠️ NOCT tomado de CEC/NREL, NO verificado contra ficha oficial de este modelo especifico -- confirmar con el fabricante antes de un proyecto real (ver DIAGNOSTICO_CATALOGO_JA_SOLAR_NREL.md: JAP6-72-285 CEC=48.5C vs ficha oficial JA Solar 45±2C). | Poli-Si | 36.32 | 28.32 | 7.89 | 7.24 | -0.33 | 60 | 1 | 60 | Poli-Si | NREL/SAM CEC Modules.csv + Sandia JPV 2025 (gamma_ref) | media (CEC/NREL real, NOCT sin verificar por modelo) | 0
252 | JA Solar | JAP6-60-210 | 210 | 1650x991 | 0 | 46.7 | -0.46 | 0 | Fuente: NREL/SAM CEC Modules.csv (NOCT/dimensiones/coef. temp. reales, lab CEC) + Deville et al. 2025 IEEE JPV (params PVsyst-v6 traducidos, pmp_nmbe=-0.015% de error de traduccion). ¦ ⚠️ NOCT tomado de CEC/NREL, NO verificado contra ficha oficial de este modelo especifico -- confirmar con el fabricante antes de un proyecto real (ver DIAGNOSTICO_CATALOGO_JA_SOLAR_NREL.md: JAP6-72-285 CEC=48.5C vs ficha oficial JA Solar 45±2C). | Poli-Si | 36.49 | 28.52 | 7.97 | 7.36 | -0.33 | 60 | 1 | 60 | Poli-Si | NREL/SAM CEC Modules.csv + Sandia JPV 2025 (gamma_ref) | media (CEC/NREL real, NOCT sin verificar por modelo) | 0
253 | JA Solar | JAP6-60-225/MP | 225 | 1650x991 | 0 | 48.5 | -0.472 | 0 | Fuente: NREL/SAM CEC Modules.csv (NOCT/dimensiones/coef. temp. reales, lab CEC) + Deville et al. 2025 IEEE JPV (params PVsyst-v6 traducidos, pmp_nmbe=-0.225% de error de traduccion). ¦ ⚠️ NOCT tomado de CEC/NREL, NO verificado contra ficha oficial de este modelo especifico -- confirmar con el fabricante antes de un proyecto real (ver DIAGNOSTICO_CATALOGO_JA_SOLAR_NREL.md: JAP6-72-285 CEC=48.5C vs ficha oficial JA Solar 45±2C). | Poli-Si | 37.32 | 28.94 | 8.57 | 7.77 | -0.3444 | 60 | 1.0687 | 64.12 | Poli-Si | NREL/SAM CEC Modules.csv + Sandia JPV 2025 (gamma_ref) | media (CEC/NREL real, NOCT sin verificar por modelo) | 0
254 | JA Solar | JAP6-60-230/MP | 230 | 1650x991 | 0 | 48.5 | -0.472 | 0 | Fuente: NREL/SAM CEC Modules.csv (NOCT/dimensiones/coef. temp. reales, lab CEC) + Deville et al. 2025 IEEE JPV (params PVsyst-v6 traducidos, pmp_nmbe=0.394% de error de traduccion). ¦ ⚠️ NOCT tomado de CEC/NREL, NO verificado contra ficha oficial de este modelo especifico -- confirmar con el fabricante antes de un proyecto real (ver DIAGNOSTICO_CATALOGO_JA_SOLAR_NREL.md: JAP6-72-285 CEC=48.5C vs ficha oficial JA Solar 45±2C). | Poli-Si | 37.37 | 29.18 | 8.66 | 7.88 | -0.3444 | 60 | 1.0886 | 65.32 | Poli-Si | NREL/SAM CEC Modules.csv + Sandia JPV 2025 (gamma_ref) | media (CEC/NREL real, NOCT sin verificar por modelo) | 0
255 | JA Solar | JAP6-60-235/MP | 235 | 1650x991 | 0 | 48.5 | -0.472 | 0 | Fuente: NREL/SAM CEC Modules.csv (NOCT/dimensiones/coef. temp. reales, lab CEC) + Deville et al. 2025 IEEE JPV (params PVsyst-v6 traducidos, pmp_nmbe=-0.046% de error de traduccion). ¦ ⚠️ NOCT tomado de CEC/NREL, NO verificado contra ficha oficial de este modelo especifico -- confirmar con el fabricante antes de un proyecto real (ver DIAGNOSTICO_CATALOGO_JA_SOLAR_NREL.md: JAP6-72-285 CEC=48.5C vs ficha oficial JA Solar 45±2C). | Poli-Si | 37.51 | 29.42 | 8.71 | 7.99 | -0.3444 | 60 | 1.1234 | 67.4 | Poli-Si | NREL/SAM CEC Modules.csv + Sandia JPV 2025 (gamma_ref) | media (CEC/NREL real, NOCT sin verificar por modelo) | 0
256 | JA Solar | JAP6-60-240/MP | 240 | 1650x991 | 0 | 48.5 | -0.472 | 0 | Fuente: NREL/SAM CEC Modules.csv (NOCT/dimensiones/coef. temp. reales, lab CEC) + Deville et al. 2025 IEEE JPV (params PVsyst-v6 traducidos, pmp_nmbe=-0.447% de error de traduccion). ¦ ⚠️ NOCT tomado de CEC/NREL, NO verificado contra ficha oficial de este modelo especifico -- confirmar con el fabricante antes de un proyecto real (ver DIAGNOSTICO_CATALOGO_JA_SOLAR_NREL.md: JAP6-72-285 CEC=48.5C vs ficha oficial JA Solar 45±2C). | Poli-Si | 37.58 | 29.66 | 8.76 | 8.09 | -0.3444 | 60 | 1.0205 | 61.23 | Poli-Si | NREL/SAM CEC Modules.csv + Sandia JPV 2025 (gamma_ref) | media (CEC/NREL real, NOCT sin verificar por modelo) | 0
257 | JA Solar | JAP6-60-245 | 245 | 1650x991 | 0 | 47.9 | -0.4531 | 0 | Fuente: NREL/SAM CEC Modules.csv (NOCT/dimensiones/coef. temp. reales, lab CEC) + Deville et al. 2025 IEEE JPV (params PVsyst-v6 traducidos, pmp_nmbe=-0.752% de error de traduccion). ¦ ⚠️ NOCT tomado de CEC/NREL, NO verificado contra ficha oficial de este modelo especifico -- confirmar con el fabricante antes de un proyecto real (ver DIAGNOSTICO_CATALOGO_JA_SOLAR_NREL.md: JAP6-72-285 CEC=48.5C vs ficha oficial JA Solar 45±2C). | Poli-Si | 37.68 | 29.92 | 8.56 | 8.19 | -0.3642 | 60 | 1.0376 | 62.26 | Poli-Si | NREL/SAM CEC Modules.csv + Sandia JPV 2025 (gamma_ref) | media (CEC/NREL real, NOCT sin verificar por modelo) | 0
258 | JA Solar | JAP6-60-245/3BB | 245 | 1650x991 | 0 | 46.3 | -0.487 | 0 | Fuente: NREL/SAM CEC Modules.csv (NOCT/dimensiones/coef. temp. reales, lab CEC) + Deville et al. 2025 IEEE JPV (params PVsyst-v6 traducidos, pmp_nmbe=-0.023% de error de traduccion). ¦ ⚠️ NOCT tomado de CEC/NREL, NO verificado contra ficha oficial de este modelo especifico -- confirmar con el fabricante antes de un proyecto real (ver DIAGNOSTICO_CATALOGO_JA_SOLAR_NREL.md: JAP6-72-285 CEC=48.5C vs ficha oficial JA Solar 45±2C). | Poli-Si | 37.45 | 29.63 | 8.78 | 8.27 | -0.36 | 60 | 1.0666 | 64 | Poli-Si | NREL/SAM CEC Modules.csv + Sandia JPV 2025 (gamma_ref) | media (CEC/NREL real, NOCT sin verificar por modelo) | 0
259 | JA Solar | JAP6-60-245/MP | 245 | 1650x991 | 0 | 48.5 | -0.472 | 0 | Fuente: NREL/SAM CEC Modules.csv (NOCT/dimensiones/coef. temp. reales, lab CEC) + Deville et al. 2025 IEEE JPV (params PVsyst-v6 traducidos, pmp_nmbe=-0.001% de error de traduccion). ¦ ⚠️ NOCT tomado de CEC/NREL, NO verificado contra ficha oficial de este modelo especifico -- confirmar con el fabricante antes de un proyecto real (ver DIAGNOSTICO_CATALOGO_JA_SOLAR_NREL.md: JAP6-72-285 CEC=48.5C vs ficha oficial JA Solar 45±2C). | Poli-Si | 37.64 | 29.9 | 8.81 | 8.19 | -0.3444 | 60 | 1.1026 | 66.16 | Poli-Si | NREL/SAM CEC Modules.csv + Sandia JPV 2025 (gamma_ref) | media (CEC/NREL real, NOCT sin verificar por modelo) | 0
260 | JA Solar | JAP6-60-250 | 250 | 1650x991 | 0 | 47.9 | -0.4531 | 0 | Fuente: NREL/SAM CEC Modules.csv (NOCT/dimensiones/coef. temp. reales, lab CEC) + Deville et al. 2025 IEEE JPV (params PVsyst-v6 traducidos, pmp_nmbe=-0.495% de error de traduccion). ¦ ⚠️ NOCT tomado de CEC/NREL, NO verificado contra ficha oficial de este modelo especifico -- confirmar con el fabricante antes de un proyecto real (ver DIAGNOSTICO_CATALOGO_JA_SOLAR_NREL.md: JAP6-72-285 CEC=48.5C vs ficha oficial JA Solar 45±2C). | Poli-Si | 37.85 | 30.12 | 8.65 | 8.3 | -0.3642 | 60 | 1.1502 | 69.01 | Poli-Si | NREL/SAM CEC Modules.csv + Sandia JPV 2025 (gamma_ref) | media (CEC/NREL real, NOCT sin verificar por modelo) | 0
261 | JA Solar | JAP6-60-250/3BB | 250 | 1650x991 | 0 | 46.3 | -0.487 | 0 | Fuente: NREL/SAM CEC Modules.csv (NOCT/dimensiones/coef. temp. reales, lab CEC) + Deville et al. 2025 IEEE JPV (params PVsyst-v6 traducidos, pmp_nmbe=0.200% de error de traduccion). ¦ ⚠️ NOCT tomado de CEC/NREL, NO verificado contra ficha oficial de este modelo especifico -- confirmar con el fabricante antes de un proyecto real (ver DIAGNOSTICO_CATALOGO_JA_SOLAR_NREL.md: JAP6-72-285 CEC=48.5C vs ficha oficial JA Solar 45±2C). | Poli-Si | 37.54 | 29.98 | 8.84 | 8.34 | -0.36 | 60 | 1 | 60 | Poli-Si | NREL/SAM CEC Modules.csv + Sandia JPV 2025 (gamma_ref) | media (CEC/NREL real, NOCT sin verificar por modelo) | 0
262 | JA Solar | JAP6-60-250/MP | 250 | 1650x991 | 0 | 48.5 | -0.472 | 0 | Fuente: NREL/SAM CEC Modules.csv (NOCT/dimensiones/coef. temp. reales, lab CEC) + Deville et al. 2025 IEEE JPV (params PVsyst-v6 traducidos, pmp_nmbe=-0.460% de error de traduccion). ¦ ⚠️ NOCT tomado de CEC/NREL, NO verificado contra ficha oficial de este modelo especifico -- confirmar con el fabricante antes de un proyecto real (ver DIAGNOSTICO_CATALOGO_JA_SOLAR_NREL.md: JAP6-72-285 CEC=48.5C vs ficha oficial JA Solar 45±2C). | Poli-Si | 37.71 | 30.14 | 8.86 | 8.29 | -0.3444 | 60 | 1.0351 | 62.11 | Poli-Si | NREL/SAM CEC Modules.csv + Sandia JPV 2025 (gamma_ref) | media (CEC/NREL real, NOCT sin verificar por modelo) | 0
263 | JA Solar | JAP6-60-255/3BB | 255 | 1650x991 | 0 | 47.9 | -0.41 | 0 | Fuente: NREL/SAM CEC Modules.csv (NOCT/dimensiones/coef. temp. reales, lab CEC) + Deville et al. 2025 IEEE JPV (params PVsyst-v6 traducidos, pmp_nmbe=0.012% de error de traduccion). ¦ ⚠️ NOCT tomado de CEC/NREL, NO verificado contra ficha oficial de este modelo especifico -- confirmar con el fabricante antes de un proyecto real (ver DIAGNOSTICO_CATALOGO_JA_SOLAR_NREL.md: JAP6-72-285 CEC=48.5C vs ficha oficial JA Solar 45±2C). | Poli-Si | 37.82 | 30.29 | 8.98 | 8.42 | -0.31 | 60 | 1 | 60 | Poli-Si | NREL/SAM CEC Modules.csv + Sandia JPV 2025 (gamma_ref) | media (CEC/NREL real, NOCT sin verificar por modelo) | 0
264 | JA Solar | JAP6-60-255/4BB | 255 | 1650x991 | 0 | 43.46 | -0.388 | 0 | Fuente: NREL/SAM CEC Modules.csv (NOCT/dimensiones/coef. temp. reales, lab CEC) + Deville et al. 2025 IEEE JPV (params PVsyst-v6 traducidos, pmp_nmbe=-0.231% de error de traduccion). ¦ ⚠️ NOCT tomado de CEC/NREL, NO verificado contra ficha oficial de este modelo especifico -- confirmar con el fabricante antes de un proyecto real (ver DIAGNOSTICO_CATALOGO_JA_SOLAR_NREL.md: JAP6-72-285 CEC=48.5C vs ficha oficial JA Solar 45±2C). | Poli-Si | 37.61 | 30.59 | 8.9 | 8.34 | -0.301 | 60 | 1 | 60 | Poli-Si | NREL/SAM CEC Modules.csv + Sandia JPV 2025 (gamma_ref) | media (CEC/NREL real, NOCT sin verificar por modelo) | 0
265 | JA Solar | JAP6-60-255/MP | 255 | 1650x991 | 0 | 48.5 | -0.472 | 0 | Fuente: NREL/SAM CEC Modules.csv (NOCT/dimensiones/coef. temp. reales, lab CEC) + Deville et al. 2025 IEEE JPV (params PVsyst-v6 traducidos, pmp_nmbe=-0.055% de error de traduccion). ¦ ⚠️ NOCT tomado de CEC/NREL, NO verificado contra ficha oficial de este modelo especifico -- confirmar con el fabricante antes de un proyecto real (ver DIAGNOSTICO_CATALOGO_JA_SOLAR_NREL.md: JAP6-72-285 CEC=48.5C vs ficha oficial JA Solar 45±2C). | Poli-Si | 37.78 | 30.36 | 8.91 | 8.4 | -0.3444 | 60 | 1.0989 | 65.93 | Poli-Si | NREL/SAM CEC Modules.csv + Sandia JPV 2025 (gamma_ref) | media (CEC/NREL real, NOCT sin verificar por modelo) | 0
266 | JA Solar | JAP6-60-260/3BB | 260 | 1650x991 | 0 | 47.9 | -0.41 | 0 | Fuente: NREL/SAM CEC Modules.csv (NOCT/dimensiones/coef. temp. reales, lab CEC) + Deville et al. 2025 IEEE JPV (params PVsyst-v6 traducidos, pmp_nmbe=-0.011% de error de traduccion). ¦ ⚠️ NOCT tomado de CEC/NREL, NO verificado contra ficha oficial de este modelo especifico -- confirmar con el fabricante antes de un proyecto real (ver DIAGNOSTICO_CATALOGO_JA_SOLAR_NREL.md: JAP6-72-285 CEC=48.5C vs ficha oficial JA Solar 45±2C). | Poli-Si | 37.98 | 30.63 | 9.04 | 8.49 | -0.31 | 60 | 1 | 60 | Poli-Si | NREL/SAM CEC Modules.csv + Sandia JPV 2025 (gamma_ref) | media (CEC/NREL real, NOCT sin verificar por modelo) | 0
267 | JA Solar | JAP6-60-260/4BB | 260 | 1650x991 | 0 | 43.46 | -0.388 | 0 | Fuente: NREL/SAM CEC Modules.csv (NOCT/dimensiones/coef. temp. reales, lab CEC) + Deville et al. 2025 IEEE JPV (params PVsyst-v6 traducidos, pmp_nmbe=-0.003% de error de traduccion). ¦ ⚠️ NOCT tomado de CEC/NREL, NO verificado contra ficha oficial de este modelo especifico -- confirmar con el fabricante antes de un proyecto real (ver DIAGNOSTICO_CATALOGO_JA_SOLAR_NREL.md: JAP6-72-285 CEC=48.5C vs ficha oficial JA Solar 45±2C). | Poli-Si | 37.84 | 30.81 | 9.04 | 8.44 | -0.301 | 60 | 1 | 60 | Poli-Si | NREL/SAM CEC Modules.csv + Sandia JPV 2025 (gamma_ref) | media (CEC/NREL real, NOCT sin verificar por modelo) | 0
268 | JA Solar | JAP6-60-260/4BB/RE | 260 | 1650x991 | 0 | 46.25 | -0.385 | 0 | Fuente: NREL/SAM CEC Modules.csv (NOCT/dimensiones/coef. temp. reales, lab CEC) + Deville et al. 2025 IEEE JPV (params PVsyst-v6 traducidos, pmp_nmbe=-0.089% de error de traduccion). ¦ ⚠️ NOCT tomado de CEC/NREL, NO verificado contra ficha oficial de este modelo especifico -- confirmar con el fabricante antes de un proyecto real (ver DIAGNOSTICO_CATALOGO_JA_SOLAR_NREL.md: JAP6-72-285 CEC=48.5C vs ficha oficial JA Solar 45±2C). | Poli-Si | 37.98 | 30.55 | 9.04 | 8.51 | -0.301 | 60 | 1 | 60 | Poli-Si | NREL/SAM CEC Modules.csv + Sandia JPV 2025 (gamma_ref) | media (CEC/NREL real, NOCT sin verificar por modelo) | 0
269 | JA Solar | JAP6-60-260/MP | 260 | 1650x991 | 0 | 48.5 | -0.472 | 0 | Fuente: NREL/SAM CEC Modules.csv (NOCT/dimensiones/coef. temp. reales, lab CEC) + Deville et al. 2025 IEEE JPV (params PVsyst-v6 traducidos, pmp_nmbe=-0.633% de error de traduccion). ¦ ⚠️ NOCT tomado de CEC/NREL, NO verificado contra ficha oficial de este modelo especifico -- confirmar con el fabricante antes de un proyecto real (ver DIAGNOSTICO_CATALOGO_JA_SOLAR_NREL.md: JAP6-72-285 CEC=48.5C vs ficha oficial JA Solar 45±2C). | Poli-Si | 37.84 | 30.57 | 8.96 | 8.51 | -0.3444 | 60 | 1.0429 | 62.57 | Poli-Si | NREL/SAM CEC Modules.csv + Sandia JPV 2025 (gamma_ref) | media (CEC/NREL real, NOCT sin verificar por modelo) | 0
270 | JA Solar | JAP6-60-265/3BB | 265 | 1650x991 | 0 | 47.9 | -0.41 | 0 | Fuente: NREL/SAM CEC Modules.csv (NOCT/dimensiones/coef. temp. reales, lab CEC) + Deville et al. 2025 IEEE JPV (params PVsyst-v6 traducidos, pmp_nmbe=0.008% de error de traduccion). ¦ ⚠️ NOCT tomado de CEC/NREL, NO verificado contra ficha oficial de este modelo especifico -- confirmar con el fabricante antes de un proyecto real (ver DIAGNOSTICO_CATALOGO_JA_SOLAR_NREL.md: JAP6-72-285 CEC=48.5C vs ficha oficial JA Solar 45±2C). | Poli-Si | 38.14 | 30.96 | 9.1 | 8.56 | -0.31 | 60 | 1 | 60 | Poli-Si | NREL/SAM CEC Modules.csv + Sandia JPV 2025 (gamma_ref) | media (CEC/NREL real, NOCT sin verificar por modelo) | 0
271 | JA Solar | JAP6-60-265/4BB | 265 | 1650x991 | 0 | 43.46 | -0.388 | 0 | Fuente: NREL/SAM CEC Modules.csv (NOCT/dimensiones/coef. temp. reales, lab CEC) + Deville et al. 2025 IEEE JPV (params PVsyst-v6 traducidos, pmp_nmbe=-0.017% de error de traduccion). ¦ ⚠️ NOCT tomado de CEC/NREL, NO verificado contra ficha oficial de este modelo especifico -- confirmar con el fabricante antes de un proyecto real (ver DIAGNOSTICO_CATALOGO_JA_SOLAR_NREL.md: JAP6-72-285 CEC=48.5C vs ficha oficial JA Solar 45±2C). | Poli-Si | 38.05 | 31.02 | 9.08 | 8.54 | -0.301 | 60 | 1 | 60 | Poli-Si | NREL/SAM CEC Modules.csv + Sandia JPV 2025 (gamma_ref) | media (CEC/NREL real, NOCT sin verificar por modelo) | 0
272 | JA Solar | JAP6-60-265/4BB/RE | 265 | 1650x991 | 0 | 46.25 | -0.385 | 0 | Fuente: NREL/SAM CEC Modules.csv (NOCT/dimensiones/coef. temp. reales, lab CEC) + Deville et al. 2025 IEEE JPV (params PVsyst-v6 traducidos, pmp_nmbe=-0.140% de error de traduccion). ¦ ⚠️ NOCT tomado de CEC/NREL, NO verificado contra ficha oficial de este modelo especifico -- confirmar con el fabricante antes de un proyecto real (ver DIAGNOSTICO_CATALOGO_JA_SOLAR_NREL.md: JAP6-72-285 CEC=48.5C vs ficha oficial JA Solar 45±2C). | Poli-Si | 38.14 | 30.89 | 9.1 | 8.58 | -0.301 | 60 | 1 | 60 | Poli-Si | NREL/SAM CEC Modules.csv + Sandia JPV 2025 (gamma_ref) | media (CEC/NREL real, NOCT sin verificar por modelo) | 0
273 | JA Solar | JAP6-60-270/3BB | 270 | 1650x991 | 0 | 47.9 | -0.41 | 0 | Fuente: NREL/SAM CEC Modules.csv (NOCT/dimensiones/coef. temp. reales, lab CEC) + Deville et al. 2025 IEEE JPV (params PVsyst-v6 traducidos, pmp_nmbe=0.021% de error de traduccion). ¦ ⚠️ NOCT tomado de CEC/NREL, NO verificado contra ficha oficial de este modelo especifico -- confirmar con el fabricante antes de un proyecto real (ver DIAGNOSTICO_CATALOGO_JA_SOLAR_NREL.md: JAP6-72-285 CEC=48.5C vs ficha oficial JA Solar 45±2C). | Poli-Si | 38.3 | 31.29 | 9.16 | 8.63 | -0.31 | 60 | 1 | 60 | Poli-Si | NREL/SAM CEC Modules.csv + Sandia JPV 2025 (gamma_ref) | media (CEC/NREL real, NOCT sin verificar por modelo) | 0
274 | JA Solar | JAP6-60-270/4BB | 270 | 1650x991 | 0 | 43.46 | -0.388 | 0 | Fuente: NREL/SAM CEC Modules.csv (NOCT/dimensiones/coef. temp. reales, lab CEC) + Deville et al. 2025 IEEE JPV (params PVsyst-v6 traducidos, pmp_nmbe=-0.125% de error de traduccion). ¦ ⚠️ NOCT tomado de CEC/NREL, NO verificado contra ficha oficial de este modelo especifico -- confirmar con el fabricante antes de un proyecto real (ver DIAGNOSTICO_CATALOGO_JA_SOLAR_NREL.md: JAP6-72-285 CEC=48.5C vs ficha oficial JA Solar 45±2C). | Poli-Si | 38.27 | 31.23 | 9.15 | 8.65 | -0.301 | 60 | 1 | 60 | Poli-Si | NREL/SAM CEC Modules.csv + Sandia JPV 2025 (gamma_ref) | media (CEC/NREL real, NOCT sin verificar por modelo) | 0
275 | JA Solar | JAP6-60-270/4BB/RE | 270 | 1650x991 | 0 | 46.25 | -0.385 | 0 | Fuente: NREL/SAM CEC Modules.csv (NOCT/dimensiones/coef. temp. reales, lab CEC) + Deville et al. 2025 IEEE JPV (params PVsyst-v6 traducidos, pmp_nmbe=-0.055% de error de traduccion). ¦ ⚠️ NOCT tomado de CEC/NREL, NO verificado contra ficha oficial de este modelo especifico -- confirmar con el fabricante antes de un proyecto real (ver DIAGNOSTICO_CATALOGO_JA_SOLAR_NREL.md: JAP6-72-285 CEC=48.5C vs ficha oficial JA Solar 45±2C). | Poli-Si | 38.3 | 31.21 | 9.16 | 8.65 | -0.301 | 60 | 1 | 60 | Poli-Si | NREL/SAM CEC Modules.csv + Sandia JPV 2025 (gamma_ref) | media (CEC/NREL real, NOCT sin verificar por modelo) | 0
276 | JA Solar | JAP6-60-275/3BB | 275 | 1650x991 | 0 | 47.9 | -0.41 | 0 | Fuente: NREL/SAM CEC Modules.csv (NOCT/dimensiones/coef. temp. reales, lab CEC) + Deville et al. 2025 IEEE JPV (params PVsyst-v6 traducidos, pmp_nmbe=0.005% de error de traduccion). ¦ ⚠️ NOCT tomado de CEC/NREL, NO verificado contra ficha oficial de este modelo especifico -- confirmar con el fabricante antes de un proyecto real (ver DIAGNOSTICO_CATALOGO_JA_SOLAR_NREL.md: JAP6-72-285 CEC=48.5C vs ficha oficial JA Solar 45±2C). | Poli-Si | 38.46 | 31.61 | 9.22 | 8.7 | -0.31 | 60 | 1.0189 | 61.13 | Poli-Si | NREL/SAM CEC Modules.csv + Sandia JPV 2025 (gamma_ref) | media (CEC/NREL real, NOCT sin verificar por modelo) | 0
277 | JA Solar | JAP6-60-275/4BB | 275 | 1650x991 | 0 | 43.46 | -0.388 | 0 | Fuente: NREL/SAM CEC Modules.csv (NOCT/dimensiones/coef. temp. reales, lab CEC) + Deville et al. 2025 IEEE JPV (params PVsyst-v6 traducidos, pmp_nmbe=-0.026% de error de traduccion). ¦ ⚠️ NOCT tomado de CEC/NREL, NO verificado contra ficha oficial de este modelo especifico -- confirmar con el fabricante antes de un proyecto real (ver DIAGNOSTICO_CATALOGO_JA_SOLAR_NREL.md: JAP6-72-285 CEC=48.5C vs ficha oficial JA Solar 45±2C). | Poli-Si | 38.48 | 31.44 | 9.26 | 8.75 | -0.301 | 60 | 1 | 60 | Poli-Si | NREL/SAM CEC Modules.csv + Sandia JPV 2025 (gamma_ref) | media (CEC/NREL real, NOCT sin verificar por modelo) | 0
278 | JA Solar | JAP6-60-275/4BB/RE | 275 | 1650x991 | 0 | 46.25 | -0.385 | 0 | Fuente: NREL/SAM CEC Modules.csv (NOCT/dimensiones/coef. temp. reales, lab CEC) + Deville et al. 2025 IEEE JPV (params PVsyst-v6 traducidos, pmp_nmbe=-0.058% de error de traduccion). ¦ ⚠️ NOCT tomado de CEC/NREL, NO verificado contra ficha oficial de este modelo especifico -- confirmar con el fabricante antes de un proyecto real (ver DIAGNOSTICO_CATALOGO_JA_SOLAR_NREL.md: JAP6-72-285 CEC=48.5C vs ficha oficial JA Solar 45±2C). | Poli-Si | 38.46 | 31.54 | 9.22 | 8.72 | -0.301 | 60 | 1 | 60 | Poli-Si | NREL/SAM CEC Modules.csv + Sandia JPV 2025 (gamma_ref) | media (CEC/NREL real, NOCT sin verificar por modelo) | 0
279 | JA Solar | JAP6-60-280/4BB/RE | 280 | 1650x991 | 0 | 46.25 | -0.385 | 0 | Fuente: NREL/SAM CEC Modules.csv (NOCT/dimensiones/coef. temp. reales, lab CEC) + Deville et al. 2025 IEEE JPV (params PVsyst-v6 traducidos, pmp_nmbe=-0.039% de error de traduccion). ¦ ⚠️ NOCT tomado de CEC/NREL, NO verificado contra ficha oficial de este modelo especifico -- confirmar con el fabricante antes de un proyecto real (ver DIAGNOSTICO_CATALOGO_JA_SOLAR_NREL.md: JAP6-72-285 CEC=48.5C vs ficha oficial JA Solar 45±2C). | Poli-Si | 38.85 | 31.88 | 9.33 | 8.78 | -0.301 | 60 | 1 | 60 | Poli-Si | NREL/SAM CEC Modules.csv + Sandia JPV 2025 (gamma_ref) | media (CEC/NREL real, NOCT sin verificar por modelo) | 0
280 | JA Solar | JAP6-72-250 | 250 | 1970x991 | 0 | 46.7 | -0.46 | 0 | Fuente: NREL/SAM CEC Modules.csv (NOCT/dimensiones/coef. temp. reales, lab CEC) + Deville et al. 2025 IEEE JPV (params PVsyst-v6 traducidos, pmp_nmbe=0.177% de error de traduccion). ¦ ⚠️ NOCT tomado de CEC/NREL, NO verificado contra ficha oficial de este modelo especifico -- confirmar con el fabricante antes de un proyecto real (ver DIAGNOSTICO_CATALOGO_JA_SOLAR_NREL.md: JAP6-72-285 CEC=48.5C vs ficha oficial JA Solar 45±2C). | Poli-Si | 43.6 | 35.26 | 7.8 | 7.09 | -0.33 | 72 | 1.0637 | 76.59 | Poli-Si | NREL/SAM CEC Modules.csv + Sandia JPV 2025 (gamma_ref) | media (CEC/NREL real, NOCT sin verificar por modelo) | 0
281 | JA Solar | JAP6-72-255 | 255 | 1970x991 | 0 | 46.7 | -0.46 | 0 | Fuente: NREL/SAM CEC Modules.csv (NOCT/dimensiones/coef. temp. reales, lab CEC) + Deville et al. 2025 IEEE JPV (params PVsyst-v6 traducidos, pmp_nmbe=-0.022% de error de traduccion). ¦ ⚠️ NOCT tomado de CEC/NREL, NO verificado contra ficha oficial de este modelo especifico -- confirmar con el fabricante antes de un proyecto real (ver DIAGNOSTICO_CATALOGO_JA_SOLAR_NREL.md: JAP6-72-285 CEC=48.5C vs ficha oficial JA Solar 45±2C). | Poli-Si | 43.8 | 35.61 | 7.9 | 7.16 | -0.33 | 72 | 1.076 | 77.47 | Poli-Si | NREL/SAM CEC Modules.csv + Sandia JPV 2025 (gamma_ref) | media (CEC/NREL real, NOCT sin verificar por modelo) | 0
282 | JA Solar | JAP6-72-260 | 260 | 1970x991 | 0 | 46.7 | -0.46 | 0 | Fuente: NREL/SAM CEC Modules.csv (NOCT/dimensiones/coef. temp. reales, lab CEC) + Deville et al. 2025 IEEE JPV (params PVsyst-v6 traducidos, pmp_nmbe=-0.150% de error de traduccion). ¦ ⚠️ NOCT tomado de CEC/NREL, NO verificado contra ficha oficial de este modelo especifico -- confirmar con el fabricante antes de un proyecto real (ver DIAGNOSTICO_CATALOGO_JA_SOLAR_NREL.md: JAP6-72-285 CEC=48.5C vs ficha oficial JA Solar 45±2C). | Poli-Si | 43.8 | 35.76 | 8 | 7.27 | -0.33 | 72 | 1.151 | 82.87 | Poli-Si | NREL/SAM CEC Modules.csv + Sandia JPV 2025 (gamma_ref) | media (CEC/NREL real, NOCT sin verificar por modelo) | 0
283 | JA Solar | JAP6-72-275/3BB | 275 | 1956x991 | 0 | 47.2 | -0.45 | 0 | Fuente: NREL/SAM CEC Modules.csv (NOCT/dimensiones/coef. temp. reales, lab CEC) + Deville et al. 2025 IEEE JPV (params PVsyst-v6 traducidos, pmp_nmbe=0.013% de error de traduccion). ¦ ⚠️ NOCT tomado de CEC/NREL, NO verificado contra ficha oficial de este modelo especifico -- confirmar con el fabricante antes de un proyecto real (ver DIAGNOSTICO_CATALOGO_JA_SOLAR_NREL.md: JAP6-72-285 CEC=48.5C vs ficha oficial JA Solar 45±2C). | Poli-Si | 44.53 | 36.45 | 8.27 | 7.54 | -0.3 | 72 | 1 | 72 | Poli-Si | NREL/SAM CEC Modules.csv + Sandia JPV 2025 (gamma_ref) | media (CEC/NREL real, NOCT sin verificar por modelo) | 0
284 | JA Solar | JAP6-72-280/3BB | 280 | 1956x991 | 0 | 47.2 | -0.45 | 0 | Fuente: NREL/SAM CEC Modules.csv (NOCT/dimensiones/coef. temp. reales, lab CEC) + Deville et al. 2025 IEEE JPV (params PVsyst-v6 traducidos, pmp_nmbe=0.031% de error de traduccion). ¦ ⚠️ NOCT tomado de CEC/NREL, NO verificado contra ficha oficial de este modelo especifico -- confirmar con el fabricante antes de un proyecto real (ver DIAGNOSTICO_CATALOGO_JA_SOLAR_NREL.md: JAP6-72-285 CEC=48.5C vs ficha oficial JA Solar 45±2C). | Poli-Si | 45.38 | 35.99 | 8.29 | 7.78 | -0.3 | 72 | 1 | 72 | Poli-Si | NREL/SAM CEC Modules.csv + Sandia JPV 2025 (gamma_ref) | media (CEC/NREL real, NOCT sin verificar por modelo) | 0
285 | JA Solar | JAP6-72-280/MP | 280 | 1956x991 | 0 | 48.5 | -0.472 | 0 | Fuente: NREL/SAM CEC Modules.csv (NOCT/dimensiones/coef. temp. reales, lab CEC) + Deville et al. 2025 IEEE JPV (params PVsyst-v6 traducidos, pmp_nmbe=-0.309% de error de traduccion). ¦ ⚠️ NOCT tomado de CEC/NREL, NO verificado contra ficha oficial de este modelo especifico -- confirmar con el fabricante antes de un proyecto real (ver DIAGNOSTICO_CATALOGO_JA_SOLAR_NREL.md: JAP6-72-285 CEC=48.5C vs ficha oficial JA Solar 45±2C). | Poli-Si | 45.33 | 35.81 | 8.56 | 7.82 | -0.3444 | 72 | 1.0442 | 75.18 | Poli-Si | NREL/SAM CEC Modules.csv + Sandia JPV 2025 (gamma_ref) | media (CEC/NREL real, NOCT sin verificar por modelo) | 0
286 | JA Solar | JAP6-72-285/3BB | 285 | 1956x991 | 0 | 47.2 | -0.45 | 0 | Fuente: NREL/SAM CEC Modules.csv (NOCT/dimensiones/coef. temp. reales, lab CEC) + Deville et al. 2025 IEEE JPV (params PVsyst-v6 traducidos, pmp_nmbe=0.015% de error de traduccion). ¦ ⚠️ NOCT tomado de CEC/NREL, NO verificado contra ficha oficial de este modelo especifico -- confirmar con el fabricante antes de un proyecto real (ver DIAGNOSTICO_CATALOGO_JA_SOLAR_NREL.md: JAP6-72-285 CEC=48.5C vs ficha oficial JA Solar 45±2C). | Poli-Si | 45.41 | 36.08 | 8.38 | 7.9 | -0.3 | 72 | 1 | 72 | Poli-Si | NREL/SAM CEC Modules.csv + Sandia JPV 2025 (gamma_ref) | media (CEC/NREL real, NOCT sin verificar por modelo) | 0
287 | JA Solar | JAP6-72-285/MP | 285 | 1956x991 | 0 | 48.5 | -0.472 | 0 | Fuente: NREL/SAM CEC Modules.csv (NOCT/dimensiones/coef. temp. reales, lab CEC) + Deville et al. 2025 IEEE JPV (params PVsyst-v6 traducidos, pmp_nmbe=-0.636% de error de traduccion). ¦ ⚠️ NOCT tomado de CEC/NREL, NO verificado contra ficha oficial de este modelo especifico -- confirmar con el fabricante antes de un proyecto real (ver DIAGNOSTICO_CATALOGO_JA_SOLAR_NREL.md: JAP6-72-285 CEC=48.5C vs ficha oficial JA Solar 45±2C). | Poli-Si | 45.42 | 36.08 | 8.6 | 7.9 | -0.3444 | 72 | 1.0153 | 73.1 | Poli-Si | NREL/SAM CEC Modules.csv + Sandia JPV 2025 (gamma_ref) | media (CEC/NREL real, NOCT sin verificar por modelo) | 0
288 | JA Solar | JAP6-72-290/3BB | 290 | 1956x991 | 0 | 47.2 | -0.45 | 0 | Fuente: NREL/SAM CEC Modules.csv (NOCT/dimensiones/coef. temp. reales, lab CEC) + Deville et al. 2025 IEEE JPV (params PVsyst-v6 traducidos, pmp_nmbe=-0.026% de error de traduccion). ¦ ⚠️ NOCT tomado de CEC/NREL, NO verificado contra ficha oficial de este modelo especifico -- confirmar con el fabricante antes de un proyecto real (ver DIAGNOSTICO_CATALOGO_JA_SOLAR_NREL.md: JAP6-72-285 CEC=48.5C vs ficha oficial JA Solar 45±2C). | Poli-Si | 45.72 | 36.39 | 8.42 | 7.97 | -0.3 | 72 | 1.0419 | 75.02 | Poli-Si | NREL/SAM CEC Modules.csv + Sandia JPV 2025 (gamma_ref) | media (CEC/NREL real, NOCT sin verificar por modelo) | 0
289 | JA Solar | JAP6-72-290/MP | 290 | 1956x991 | 0 | 48.5 | -0.472 | 0 | Fuente: NREL/SAM CEC Modules.csv (NOCT/dimensiones/coef. temp. reales, lab CEC) + Deville et al. 2025 IEEE JPV (params PVsyst-v6 traducidos, pmp_nmbe=-0.122% de error de traduccion). ¦ ⚠️ NOCT tomado de CEC/NREL, NO verificado contra ficha oficial de este modelo especifico -- confirmar con el fabricante antes de un proyecto real (ver DIAGNOSTICO_CATALOGO_JA_SOLAR_NREL.md: JAP6-72-285 CEC=48.5C vs ficha oficial JA Solar 45±2C). | Poli-Si | 45.5 | 36.34 | 8.64 | 7.98 | -0.3444 | 72 | 1.0049 | 72.35 | Poli-Si | NREL/SAM CEC Modules.csv + Sandia JPV 2025 (gamma_ref) | media (CEC/NREL real, NOCT sin verificar por modelo) | 0
290 | JA Solar | JAP6-72-295 | 295 | 1970x991 | 0 | 46.7 | -0.46 | 0 | Fuente: NREL/SAM CEC Modules.csv (NOCT/dimensiones/coef. temp. reales, lab CEC) + Deville et al. 2025 IEEE JPV (params PVsyst-v6 traducidos, pmp_nmbe=0.103% de error de traduccion). ¦ ⚠️ NOCT tomado de CEC/NREL, NO verificado contra ficha oficial de este modelo especifico -- confirmar con el fabricante antes de un proyecto real (ver DIAGNOSTICO_CATALOGO_JA_SOLAR_NREL.md: JAP6-72-285 CEC=48.5C vs ficha oficial JA Solar 45±2C). | Poli-Si | 44.6 | 37.82 | 8.48 | 7.8 | -0.33 | 72 | 1.1589 | 83.44 | Poli-Si | NREL/SAM CEC Modules.csv + Sandia JPV 2025 (gamma_ref) | media (CEC/NREL real, NOCT sin verificar por modelo) | 0
291 | JA Solar | JAP6-72-295/3BB | 295 | 1956x991 | 0 | 47.2 | -0.45 | 0 | Fuente: NREL/SAM CEC Modules.csv (NOCT/dimensiones/coef. temp. reales, lab CEC) + Deville et al. 2025 IEEE JPV (params PVsyst-v6 traducidos, pmp_nmbe=0.076% de error de traduccion). ¦ ⚠️ NOCT tomado de CEC/NREL, NO verificado contra ficha oficial de este modelo especifico -- confirmar con el fabricante antes de un proyecto real (ver DIAGNOSTICO_CATALOGO_JA_SOLAR_NREL.md: JAP6-72-285 CEC=48.5C vs ficha oficial JA Solar 45±2C). | Poli-Si | 45.9 | 36.6 | 8.48 | 8.06 | -0.3 | 72 | 1 | 72 | Poli-Si | NREL/SAM CEC Modules.csv + Sandia JPV 2025 (gamma_ref) | media (CEC/NREL real, NOCT sin verificar por modelo) | 0
292 | JA Solar | JAP6-72-295/MP | 295 | 1956x991 | 0 | 48.5 | -0.472 | 0 | Fuente: NREL/SAM CEC Modules.csv (NOCT/dimensiones/coef. temp. reales, lab CEC) + Deville et al. 2025 IEEE JPV (params PVsyst-v6 traducidos, pmp_nmbe=-0.692% de error de traduccion). ¦ ⚠️ NOCT tomado de CEC/NREL, NO verificado contra ficha oficial de este modelo especifico -- confirmar con el fabricante antes de un proyecto real (ver DIAGNOSTICO_CATALOGO_JA_SOLAR_NREL.md: JAP6-72-285 CEC=48.5C vs ficha oficial JA Solar 45±2C). | Poli-Si | 45.59 | 36.56 | 8.68 | 8.07 | -0.3444 | 72 | 1.0511 | 75.68 | Poli-Si | NREL/SAM CEC Modules.csv + Sandia JPV 2025 (gamma_ref) | media (CEC/NREL real, NOCT sin verificar por modelo) | 0
293 | JA Solar | JAP6-72-300 | 300 | 1956x991 | 0 | 45.2 | -0.4479 | 0 | Fuente: NREL/SAM CEC Modules.csv (NOCT/dimensiones/coef. temp. reales, lab CEC) + Deville et al. 2025 IEEE JPV (params PVsyst-v6 traducidos, pmp_nmbe=0.108% de error de traduccion). ¦ ⚠️ NOCT tomado de CEC/NREL, NO verificado contra ficha oficial de este modelo especifico -- confirmar con el fabricante antes de un proyecto real (ver DIAGNOSTICO_CATALOGO_JA_SOLAR_NREL.md: JAP6-72-285 CEC=48.5C vs ficha oficial JA Solar 45±2C). | Poli-Si | 45.31 | 36.74 | 8.68 | 8.18 | -0.3287 | 72 | 1.0005 | 72.04 | Poli-Si | NREL/SAM CEC Modules.csv + Sandia JPV 2025 (gamma_ref) | media (CEC/NREL real, NOCT sin verificar por modelo) | 0
294 | JA Solar | JAP6-72-300/3BB | 300 | 1956x991 | 0 | 47.9 | -0.41 | 0 | Fuente: NREL/SAM CEC Modules.csv (NOCT/dimensiones/coef. temp. reales, lab CEC) + Deville et al. 2025 IEEE JPV (params PVsyst-v6 traducidos, pmp_nmbe=-0.049% de error de traduccion). ¦ ⚠️ NOCT tomado de CEC/NREL, NO verificado contra ficha oficial de este modelo especifico -- confirmar con el fabricante antes de un proyecto real (ver DIAGNOSTICO_CATALOGO_JA_SOLAR_NREL.md: JAP6-72-285 CEC=48.5C vs ficha oficial JA Solar 45±2C). | Poli-Si | 45.2 | 36.41 | 8.73 | 8.24 | -0.31 | 72 | 1 | 72 | Poli-Si | NREL/SAM CEC Modules.csv + Sandia JPV 2025 (gamma_ref) | media (CEC/NREL real, NOCT sin verificar por modelo) | 0
295 | JA Solar | JAP6-72-300/MP | 300 | 1956x991 | 0 | 48.5 | -0.472 | 0 | Fuente: NREL/SAM CEC Modules.csv (NOCT/dimensiones/coef. temp. reales, lab CEC) + Deville et al. 2025 IEEE JPV (params PVsyst-v6 traducidos, pmp_nmbe=-0.057% de error de traduccion). ¦ ⚠️ NOCT tomado de CEC/NREL, NO verificado contra ficha oficial de este modelo especifico -- confirmar con el fabricante antes de un proyecto real (ver DIAGNOSTICO_CATALOGO_JA_SOLAR_NREL.md: JAP6-72-285 CEC=48.5C vs ficha oficial JA Solar 45±2C). | Poli-Si | 45.67 | 36.9 | 8.73 | 8.13 | -0.3444 | 72 | 1.0067 | 72.48 | Poli-Si | NREL/SAM CEC Modules.csv + Sandia JPV 2025 (gamma_ref) | media (CEC/NREL real, NOCT sin verificar por modelo) | 0
296 | JA Solar | JAP6-72-305 | 305 | 1956x991 | 0 | 45.2 | -0.4479 | 0 | Fuente: NREL/SAM CEC Modules.csv (NOCT/dimensiones/coef. temp. reales, lab CEC) + Deville et al. 2025 IEEE JPV (params PVsyst-v6 traducidos, pmp_nmbe=-0.164% de error de traduccion). ¦ ⚠️ NOCT tomado de CEC/NREL, NO verificado contra ficha oficial de este modelo especifico -- confirmar con el fabricante antes de un proyecto real (ver DIAGNOSTICO_CATALOGO_JA_SOLAR_NREL.md: JAP6-72-285 CEC=48.5C vs ficha oficial JA Solar 45±2C). | Poli-Si | 45.42 | 36.36 | 8.72 | 8.37 | -0.3287 | 72 | 1.0232 | 73.67 | Poli-Si | NREL/SAM CEC Modules.csv + Sandia JPV 2025 (gamma_ref) | media (CEC/NREL real, NOCT sin verificar por modelo) | 0
297 | JA Solar | JAP6-72-305/3BB | 305 | 1956x991 | 0 | 47.9 | -0.41 | 0 | Fuente: NREL/SAM CEC Modules.csv (NOCT/dimensiones/coef. temp. reales, lab CEC) + Deville et al. 2025 IEEE JPV (params PVsyst-v6 traducidos, pmp_nmbe=-0.015% de error de traduccion). ¦ ⚠️ NOCT tomado de CEC/NREL, NO verificado contra ficha oficial de este modelo especifico -- confirmar con el fabricante antes de un proyecto real (ver DIAGNOSTICO_CATALOGO_JA_SOLAR_NREL.md: JAP6-72-285 CEC=48.5C vs ficha oficial JA Solar 45±2C). | Poli-Si | 45.35 | 36.71 | 8.79 | 8.31 | -0.31 | 72 | 1 | 72 | Poli-Si | NREL/SAM CEC Modules.csv + Sandia JPV 2025 (gamma_ref) | media (CEC/NREL real, NOCT sin verificar por modelo) | 0
298 | JA Solar | JAP6-72-305/4BB | 305 | 1956x991 | 0 | 43.46 | -0.388 | 0 | Fuente: NREL/SAM CEC Modules.csv (NOCT/dimensiones/coef. temp. reales, lab CEC) + Deville et al. 2025 IEEE JPV (params PVsyst-v6 traducidos, pmp_nmbe=-0.067% de error de traduccion). ¦ ⚠️ NOCT tomado de CEC/NREL, NO verificado contra ficha oficial de este modelo especifico -- confirmar con el fabricante antes de un proyecto real (ver DIAGNOSTICO_CATALOGO_JA_SOLAR_NREL.md: JAP6-72-285 CEC=48.5C vs ficha oficial JA Solar 45±2C). | Poli-Si | 45.37 | 36.88 | 8.81 | 8.27 | -0.301 | 72 | 1 | 72 | Poli-Si | NREL/SAM CEC Modules.csv + Sandia JPV 2025 (gamma_ref) | media (CEC/NREL real, NOCT sin verificar por modelo) | 0
299 | JA Solar | JAP6-72-305/4BB/RE | 305 | 1956x991 | 0 | 46.25 | -0.385 | 0 | Fuente: NREL/SAM CEC Modules.csv (NOCT/dimensiones/coef. temp. reales, lab CEC) + Deville et al. 2025 IEEE JPV (params PVsyst-v6 traducidos, pmp_nmbe=-0.102% de error de traduccion). ¦ ⚠️ NOCT tomado de CEC/NREL, NO verificado contra ficha oficial de este modelo especifico -- confirmar con el fabricante antes de un proyecto real (ver DIAGNOSTICO_CATALOGO_JA_SOLAR_NREL.md: JAP6-72-285 CEC=48.5C vs ficha oficial JA Solar 45±2C). | Poli-Si | 45.48 | 36.28 | 8.76 | 8.41 | -0.301 | 72 | 1 | 72 | Poli-Si | NREL/SAM CEC Modules.csv + Sandia JPV 2025 (gamma_ref) | media (CEC/NREL real, NOCT sin verificar por modelo) | 0
300 | JA Solar | JAP6-72-305/MP | 305 | 1956x991 | 0 | 48.5 | -0.472 | 0 | Fuente: NREL/SAM CEC Modules.csv (NOCT/dimensiones/coef. temp. reales, lab CEC) + Deville et al. 2025 IEEE JPV (params PVsyst-v6 traducidos, pmp_nmbe=-0.912% de error de traduccion). ¦ ⚠️ NOCT tomado de CEC/NREL, NO verificado contra ficha oficial de este modelo especifico -- confirmar con el fabricante antes de un proyecto real (ver DIAGNOSTICO_CATALOGO_JA_SOLAR_NREL.md: JAP6-72-285 CEC=48.5C vs ficha oficial JA Solar 45±2C). | Poli-Si | 45.74 | 37.24 | 8.77 | 8.19 | -0.3444 | 72 | 1.0599 | 76.31 | Poli-Si | NREL/SAM CEC Modules.csv + Sandia JPV 2025 (gamma_ref) | media (CEC/NREL real, NOCT sin verificar por modelo) | 0
301 | JA Solar | JAP6-72-310 | 310 | 1956x991 | 0 | 45.2 | -0.4479 | 0 | Fuente: NREL/SAM CEC Modules.csv (NOCT/dimensiones/coef. temp. reales, lab CEC) + Deville et al. 2025 IEEE JPV (params PVsyst-v6 traducidos, pmp_nmbe=-0.309% de error de traduccion). ¦ ⚠️ NOCT tomado de CEC/NREL, NO verificado contra ficha oficial de este modelo especifico -- confirmar con el fabricante antes de un proyecto real (ver DIAGNOSTICO_CATALOGO_JA_SOLAR_NREL.md: JAP6-72-285 CEC=48.5C vs ficha oficial JA Solar 45±2C). | Poli-Si | 45.61 | 36.49 | 8.78 | 8.41 | -0.3287 | 72 | 1.0732 | 77.27 | Poli-Si | NREL/SAM CEC Modules.csv + Sandia JPV 2025 (gamma_ref) | media (CEC/NREL real, NOCT sin verificar por modelo) | 0
302 | JA Solar | JAP6-72-310/3BB | 310 | 1956x991 | 0 | 47.9 | -0.41 | 0 | Fuente: NREL/SAM CEC Modules.csv (NOCT/dimensiones/coef. temp. reales, lab CEC) + Deville et al. 2025 IEEE JPV (params PVsyst-v6 traducidos, pmp_nmbe=-0.038% de error de traduccion). ¦ ⚠️ NOCT tomado de CEC/NREL, NO verificado contra ficha oficial de este modelo especifico -- confirmar con el fabricante antes de un proyecto real (ver DIAGNOSTICO_CATALOGO_JA_SOLAR_NREL.md: JAP6-72-285 CEC=48.5C vs ficha oficial JA Solar 45±2C). | Poli-Si | 45.45 | 37 | 8.85 | 8.38 | -0.31 | 72 | 1 | 72 | Poli-Si | NREL/SAM CEC Modules.csv + Sandia JPV 2025 (gamma_ref) | media (CEC/NREL real, NOCT sin verificar por modelo) | 0
303 | JA Solar | JAP6-72-310/4BB | 310 | 1956x991 | 0 | 43.46 | -0.388 | 0 | Fuente: NREL/SAM CEC Modules.csv (NOCT/dimensiones/coef. temp. reales, lab CEC) + Deville et al. 2025 IEEE JPV (params PVsyst-v6 traducidos, pmp_nmbe=-0.095% de error de traduccion). ¦ ⚠️ NOCT tomado de CEC/NREL, NO verificado contra ficha oficial de este modelo especifico -- confirmar con el fabricante antes de un proyecto real (ver DIAGNOSTICO_CATALOGO_JA_SOLAR_NREL.md: JAP6-72-285 CEC=48.5C vs ficha oficial JA Solar 45±2C). | Poli-Si | 45.66 | 36.99 | 8.89 | 8.38 | -0.301 | 72 | 1 | 72 | Poli-Si | NREL/SAM CEC Modules.csv + Sandia JPV 2025 (gamma_ref) | media (CEC/NREL real, NOCT sin verificar por modelo) | 0
304 | JA Solar | JAP6-72-310/4BB/RE | 310 | 1956x991 | 0 | 46.25 | -0.385 | 0 | Fuente: NREL/SAM CEC Modules.csv (NOCT/dimensiones/coef. temp. reales, lab CEC) + Deville et al. 2025 IEEE JPV (params PVsyst-v6 traducidos, pmp_nmbe=-0.094% de error de traduccion). ¦ ⚠️ NOCT tomado de CEC/NREL, NO verificado contra ficha oficial de este modelo especifico -- confirmar con el fabricante antes de un proyecto real (ver DIAGNOSTICO_CATALOGO_JA_SOLAR_NREL.md: JAP6-72-285 CEC=48.5C vs ficha oficial JA Solar 45±2C). | Poli-Si | 45.68 | 36.51 | 8.83 | 8.49 | -0.301 | 72 | 1 | 72 | Poli-Si | NREL/SAM CEC Modules.csv + Sandia JPV 2025 (gamma_ref) | media (CEC/NREL real, NOCT sin verificar por modelo) | 0
305 | JA Solar | JAP6-72-310/MP | 310 | 1956x991 | 0 | 48.5 | -0.472 | 0 | Fuente: NREL/SAM CEC Modules.csv (NOCT/dimensiones/coef. temp. reales, lab CEC) + Deville et al. 2025 IEEE JPV (params PVsyst-v6 traducidos, pmp_nmbe=-0.482% de error de traduccion). ¦ ⚠️ NOCT tomado de CEC/NREL, NO verificado contra ficha oficial de este modelo especifico -- confirmar con el fabricante antes de un proyecto real (ver DIAGNOSTICO_CATALOGO_JA_SOLAR_NREL.md: JAP6-72-285 CEC=48.5C vs ficha oficial JA Solar 45±2C). | Poli-Si | 45.81 | 37.58 | 8.8 | 8.25 | -0.3444 | 72 | 1.2661 | 91.16 | Poli-Si | NREL/SAM CEC Modules.csv + Sandia JPV 2025 (gamma_ref) | media (CEC/NREL real, NOCT sin verificar por modelo) | 0
306 | JA Solar | JAP6-72-315 | 315 | 1956x991 | 0 | 45.2 | -0.4479 | 0 | Fuente: NREL/SAM CEC Modules.csv (NOCT/dimensiones/coef. temp. reales, lab CEC) + Deville et al. 2025 IEEE JPV (params PVsyst-v6 traducidos, pmp_nmbe=-0.347% de error de traduccion). ¦ ⚠️ NOCT tomado de CEC/NREL, NO verificado contra ficha oficial de este modelo especifico -- confirmar con el fabricante antes de un proyecto real (ver DIAGNOSTICO_CATALOGO_JA_SOLAR_NREL.md: JAP6-72-285 CEC=48.5C vs ficha oficial JA Solar 45±2C). | Poli-Si | 45.91 | 36.72 | 8.91 | 8.57 | -0.3287 | 72 | 1.1109 | 79.98 | Poli-Si | NREL/SAM CEC Modules.csv + Sandia JPV 2025 (gamma_ref) | media (CEC/NREL real, NOCT sin verificar por modelo) | 0
307 | JA Solar | JAP6-72-315/3BB | 315 | 1956x991 | 0 | 47.9 | -0.41 | 0 | Fuente: NREL/SAM CEC Modules.csv (NOCT/dimensiones/coef. temp. reales, lab CEC) + Deville et al. 2025 IEEE JPV (params PVsyst-v6 traducidos, pmp_nmbe=-0.026% de error de traduccion). ¦ ⚠️ NOCT tomado de CEC/NREL, NO verificado contra ficha oficial de este modelo especifico -- confirmar con el fabricante antes de un proyecto real (ver DIAGNOSTICO_CATALOGO_JA_SOLAR_NREL.md: JAP6-72-285 CEC=48.5C vs ficha oficial JA Solar 45±2C). | Poli-Si | 45.6 | 37.28 | 8.91 | 8.45 | -0.31 | 72 | 1 | 72 | Poli-Si | NREL/SAM CEC Modules.csv + Sandia JPV 2025 (gamma_ref) | media (CEC/NREL real, NOCT sin verificar por modelo) | 0
308 | JA Solar | JAP6-72-315/4BB | 315 | 1956x991 | 0 | 43.46 | -0.388 | 0 | Fuente: NREL/SAM CEC Modules.csv (NOCT/dimensiones/coef. temp. reales, lab CEC) + Deville et al. 2025 IEEE JPV (params PVsyst-v6 traducidos, pmp_nmbe=-0.065% de error de traduccion). ¦ ⚠️ NOCT tomado de CEC/NREL, NO verificado contra ficha oficial de este modelo especifico -- confirmar con el fabricante antes de un proyecto real (ver DIAGNOSTICO_CATALOGO_JA_SOLAR_NREL.md: JAP6-72-285 CEC=48.5C vs ficha oficial JA Solar 45±2C). | Poli-Si | 45.95 | 37.19 | 8.98 | 8.47 | -0.301 | 72 | 1 | 72 | Poli-Si | NREL/SAM CEC Modules.csv + Sandia JPV 2025 (gamma_ref) | media (CEC/NREL real, NOCT sin verificar por modelo) | 0
309 | JA Solar | JAP6-72-315/4BB/RE | 315 | 1956x991 | 0 | 46.25 | -0.385 | 0 | Fuente: NREL/SAM CEC Modules.csv (NOCT/dimensiones/coef. temp. reales, lab CEC) + Deville et al. 2025 IEEE JPV (params PVsyst-v6 traducidos, pmp_nmbe=-0.156% de error de traduccion). ¦ ⚠️ NOCT tomado de CEC/NREL, NO verificado contra ficha oficial de este modelo especifico -- confirmar con el fabricante antes de un proyecto real (ver DIAGNOSTICO_CATALOGO_JA_SOLAR_NREL.md: JAP6-72-285 CEC=48.5C vs ficha oficial JA Solar 45±2C). | Poli-Si | 45.98 | 36.73 | 8.89 | 8.58 | -0.301 | 72 | 1 | 72 | Poli-Si | NREL/SAM CEC Modules.csv + Sandia JPV 2025 (gamma_ref) | media (CEC/NREL real, NOCT sin verificar por modelo) | 0
310 | JA Solar | JAP6-72-315/MP | 315 | 1956x991 | 0 | 48.5 | -0.472 | 0 | Fuente: NREL/SAM CEC Modules.csv (NOCT/dimensiones/coef. temp. reales, lab CEC) + Deville et al. 2025 IEEE JPV (params PVsyst-v6 traducidos, pmp_nmbe=-0.573% de error de traduccion). ¦ ⚠️ NOCT tomado de CEC/NREL, NO verificado contra ficha oficial de este modelo especifico -- confirmar con el fabricante antes de un proyecto real (ver DIAGNOSTICO_CATALOGO_JA_SOLAR_NREL.md: JAP6-72-285 CEC=48.5C vs ficha oficial JA Solar 45±2C). | Poli-Si | 45.9 | 37.91 | 8.84 | 8.31 | -0.3444 | 72 | 1.0749 | 77.39 | Poli-Si | NREL/SAM CEC Modules.csv + Sandia JPV 2025 (gamma_ref) | media (CEC/NREL real, NOCT sin verificar por modelo) | 0
311 | JA Solar | JAP6-72-320/3BB | 320 | 1956x991 | 0 | 47.9 | -0.41 | 0 | Fuente: NREL/SAM CEC Modules.csv (NOCT/dimensiones/coef. temp. reales, lab CEC) + Deville et al. 2025 IEEE JPV (params PVsyst-v6 traducidos, pmp_nmbe=0.172% de error de traduccion). ¦ ⚠️ NOCT tomado de CEC/NREL, NO verificado contra ficha oficial de este modelo especifico -- confirmar con el fabricante antes de un proyecto real (ver DIAGNOSTICO_CATALOGO_JA_SOLAR_NREL.md: JAP6-72-285 CEC=48.5C vs ficha oficial JA Solar 45±2C). | Poli-Si | 45.75 | 37.56 | 8.97 | 8.52 | -0.31 | 72 | 1 | 72 | Poli-Si | NREL/SAM CEC Modules.csv + Sandia JPV 2025 (gamma_ref) | media (CEC/NREL real, NOCT sin verificar por modelo) | 0
312 | JA Solar | JAP6-72-320/4BB | 320 | 1956x991 | 0 | 43.46 | -0.388 | 0 | Fuente: NREL/SAM CEC Modules.csv (NOCT/dimensiones/coef. temp. reales, lab CEC) + Deville et al. 2025 IEEE JPV (params PVsyst-v6 traducidos, pmp_nmbe=-0.073% de error de traduccion). ¦ ⚠️ NOCT tomado de CEC/NREL, NO verificado contra ficha oficial de este modelo especifico -- confirmar con el fabricante antes de un proyecto real (ver DIAGNOSTICO_CATALOGO_JA_SOLAR_NREL.md: JAP6-72-285 CEC=48.5C vs ficha oficial JA Solar 45±2C). | Poli-Si | 46.22 | 37.38 | 9.06 | 8.56 | -0.301 | 72 | 1 | 72 | Poli-Si | NREL/SAM CEC Modules.csv + Sandia JPV 2025 (gamma_ref) | media (CEC/NREL real, NOCT sin verificar por modelo) | 0
313 | JA Solar | JAP6-72-320/4BB/RE | 320 | 1956x991 | 0 | 46.25 | -0.385 | 0 | Fuente: NREL/SAM CEC Modules.csv (NOCT/dimensiones/coef. temp. reales, lab CEC) + Deville et al. 2025 IEEE JPV (params PVsyst-v6 traducidos, pmp_nmbe=-0.134% de error de traduccion). ¦ ⚠️ NOCT tomado de CEC/NREL, NO verificado contra ficha oficial de este modelo especifico -- confirmar con el fabricante antes de un proyecto real (ver DIAGNOSTICO_CATALOGO_JA_SOLAR_NREL.md: JAP6-72-285 CEC=48.5C vs ficha oficial JA Solar 45±2C). | Poli-Si | 46.48 | 37.17 | 9.05 | 8.74 | -0.301 | 72 | 1 | 72 | Poli-Si | NREL/SAM CEC Modules.csv + Sandia JPV 2025 (gamma_ref) | media (CEC/NREL real, NOCT sin verificar por modelo) | 0
314 | JA Solar | JAP6-72-325/3BB | 325 | 1956x991 | 0 | 47.9 | -0.41 | 0 | Fuente: NREL/SAM CEC Modules.csv (NOCT/dimensiones/coef. temp. reales, lab CEC) + Deville et al. 2025 IEEE JPV (params PVsyst-v6 traducidos, pmp_nmbe=0.031% de error de traduccion). ¦ ⚠️ NOCT tomado de CEC/NREL, NO verificado contra ficha oficial de este modelo especifico -- confirmar con el fabricante antes de un proyecto real (ver DIAGNOSTICO_CATALOGO_JA_SOLAR_NREL.md: JAP6-72-285 CEC=48.5C vs ficha oficial JA Solar 45±2C). | Poli-Si | 45.9 | 37.84 | 9.03 | 8.59 | -0.31 | 72 | 1 | 72 | Poli-Si | NREL/SAM CEC Modules.csv + Sandia JPV 2025 (gamma_ref) | media (CEC/NREL real, NOCT sin verificar por modelo) | 0
315 | JA Solar | JAP6-72-325/4BB | 325 | 1956x991 | 0 | 43.46 | -0.388 | 0 | Fuente: NREL/SAM CEC Modules.csv (NOCT/dimensiones/coef. temp. reales, lab CEC) + Deville et al. 2025 IEEE JPV (params PVsyst-v6 traducidos, pmp_nmbe=-0.103% de error de traduccion). ¦ ⚠️ NOCT tomado de CEC/NREL, NO verificado contra ficha oficial de este modelo especifico -- confirmar con el fabricante antes de un proyecto real (ver DIAGNOSTICO_CATALOGO_JA_SOLAR_NREL.md: JAP6-72-285 CEC=48.5C vs ficha oficial JA Solar 45±2C). | Poli-Si | 46.48 | 37.49 | 9.14 | 8.67 | -0.301 | 72 | 1 | 72 | Poli-Si | NREL/SAM CEC Modules.csv + Sandia JPV 2025 (gamma_ref) | media (CEC/NREL real, NOCT sin verificar por modelo) | 0
316 | JA Solar | JAP6-72-325/4BB/RE | 325 | 1956x991 | 0 | 46.25 | -0.385 | 0 | Fuente: NREL/SAM CEC Modules.csv (NOCT/dimensiones/coef. temp. reales, lab CEC) + Deville et al. 2025 IEEE JPV (params PVsyst-v6 traducidos, pmp_nmbe=0.010% de error de traduccion). ¦ ⚠️ NOCT tomado de CEC/NREL, NO verificado contra ficha oficial de este modelo especifico -- confirmar con el fabricante antes de un proyecto real (ver DIAGNOSTICO_CATALOGO_JA_SOLAR_NREL.md: JAP6-72-285 CEC=48.5C vs ficha oficial JA Solar 45±2C). | Poli-Si | 46.98 | 37.61 | 9.21 | 8.6413 | -0.301 | 72 | 1 | 72 | Poli-Si | NREL/SAM CEC Modules.csv + Sandia JPV 2025 (gamma_ref) | media (CEC/NREL real, NOCT sin verificar por modelo) | 0
317 | JA Solar | JAP6-72-330/3BB | 330 | 1956x991 | 0 | 47.9 | -0.41 | 0 | Fuente: NREL/SAM CEC Modules.csv (NOCT/dimensiones/coef. temp. reales, lab CEC) + Deville et al. 2025 IEEE JPV (params PVsyst-v6 traducidos, pmp_nmbe=0.022% de error de traduccion). ¦ ⚠️ NOCT tomado de CEC/NREL, NO verificado contra ficha oficial de este modelo especifico -- confirmar con el fabricante antes de un proyecto real (ver DIAGNOSTICO_CATALOGO_JA_SOLAR_NREL.md: JAP6-72-285 CEC=48.5C vs ficha oficial JA Solar 45±2C). | Poli-Si | 46.05 | 38.11 | 9.09 | 8.66 | -0.31 | 72 | 1.0064 | 72.46 | Poli-Si | NREL/SAM CEC Modules.csv + Sandia JPV 2025 (gamma_ref) | media (CEC/NREL real, NOCT sin verificar por modelo) | 0
318 | JA Solar | JAP6-72-330/4BB | 330 | 1956x991 | 0 | 43.46 | -0.388 | 0 | Fuente: NREL/SAM CEC Modules.csv (NOCT/dimensiones/coef. temp. reales, lab CEC) + Deville et al. 2025 IEEE JPV (params PVsyst-v6 traducidos, pmp_nmbe=-0.026% de error de traduccion). ¦ ⚠️ NOCT tomado de CEC/NREL, NO verificado contra ficha oficial de este modelo especifico -- confirmar con el fabricante antes de un proyecto real (ver DIAGNOSTICO_CATALOGO_JA_SOLAR_NREL.md: JAP6-72-285 CEC=48.5C vs ficha oficial JA Solar 45±2C). | Poli-Si | 46.48 | 37.6 | 9.22 | 8.7766 | -0.301 | 72 | 1 | 72 | Poli-Si | NREL/SAM CEC Modules.csv + Sandia JPV 2025 (gamma_ref) | media (CEC/NREL real, NOCT sin verificar por modelo) | 0
319 | JA Solar | JAP6-72-330/4BB/RE | 330 | 1956x991 | 0 | 46.25 | -0.385 | 0 | Fuente: NREL/SAM CEC Modules.csv (NOCT/dimensiones/coef. temp. reales, lab CEC) + Deville et al. 2025 IEEE JPV (params PVsyst-v6 traducidos, pmp_nmbe=0.139% de error de traduccion). ¦ ⚠️ NOCT tomado de CEC/NREL, NO verificado contra ficha oficial de este modelo especifico -- confirmar con el fabricante antes de un proyecto real (ver DIAGNOSTICO_CATALOGO_JA_SOLAR_NREL.md: JAP6-72-285 CEC=48.5C vs ficha oficial JA Solar 45±2C). | Poli-Si | 47.48 | 38.05 | 9.37 | 8.6728 | -0.301 | 72 | 1 | 72 | Poli-Si | NREL/SAM CEC Modules.csv + Sandia JPV 2025 (gamma_ref) | media (CEC/NREL real, NOCT sin verificar por modelo) | 0
320 | JA Solar | JAP6-72-335/4BB/RE | 335 | 1956x991 | 0 | 46.25 | -0.385 | 0 | Fuente: NREL/SAM CEC Modules.csv (NOCT/dimensiones/coef. temp. reales, lab CEC) + Deville et al. 2025 IEEE JPV (params PVsyst-v6 traducidos, pmp_nmbe=0.150% de error de traduccion). ¦ ⚠️ NOCT tomado de CEC/NREL, NO verificado contra ficha oficial de este modelo especifico -- confirmar con el fabricante antes de un proyecto real (ver DIAGNOSTICO_CATALOGO_JA_SOLAR_NREL.md: JAP6-72-285 CEC=48.5C vs ficha oficial JA Solar 45±2C). | Poli-Si | 47.98 | 38.49 | 9.53 | 8.72 | -0.301 | 72 | 1 | 72 | Poli-Si | NREL/SAM CEC Modules.csv + Sandia JPV 2025 (gamma_ref) | media (CEC/NREL real, NOCT sin verificar por modelo) | 0
321 | JA Solar | JAP72S01-305/SC | 305 | N/D | 0 | 44.53 | -0.387 | 0 | Fuente: NREL/SAM CEC Modules.csv (NOCT/dimensiones/coef. temp. reales, lab CEC) + Deville et al. 2025 IEEE JPV (params PVsyst-v6 traducidos, pmp_nmbe=-0.096% de error de traduccion). ¦ Dimensiones NO disponibles en la fuente (solo area A_c=1.88m2) -- completar con ficha real antes de usar en chequeo de densidad. ¦ ⚠️ NOCT tomado de CEC/NREL, NO verificado contra ficha oficial de este modelo especifico -- confirmar con el fabricante antes de un proyecto real (ver DIAGNOSTICO_CATALOGO_JA_SOLAR_NREL.md: JAP6-72-285 CEC=48.5C vs ficha oficial JA Solar 45±2C). | Poli-Si | 45.27 | 36.78 | 8.84 | 8.29 | -0.303 | 72 | 1 | 72 | Poli-Si | NREL/SAM CEC Modules.csv + Sandia JPV 2025 (gamma_ref) | media (CEC/NREL real, NOCT sin verificar por modelo) | 0
322 | JA Solar | JAP72S01-310/SC | 310 | N/D | 0 | 44.53 | -0.387 | 0 | Fuente: NREL/SAM CEC Modules.csv (NOCT/dimensiones/coef. temp. reales, lab CEC) + Deville et al. 2025 IEEE JPV (params PVsyst-v6 traducidos, pmp_nmbe=-0.081% de error de traduccion). ¦ Dimensiones NO disponibles en la fuente (solo area A_c=1.88m2) -- completar con ficha real antes de usar en chequeo de densidad. ¦ ⚠️ NOCT tomado de CEC/NREL, NO verificado contra ficha oficial de este modelo especifico -- confirmar con el fabricante antes de un proyecto real (ver DIAGNOSTICO_CATALOGO_JA_SOLAR_NREL.md: JAP6-72-285 CEC=48.5C vs ficha oficial JA Solar 45±2C). | Poli-Si | 45.56 | 36.89 | 8.92 | 8.4 | -0.303 | 72 | 1 | 72 | Poli-Si | NREL/SAM CEC Modules.csv + Sandia JPV 2025 (gamma_ref) | media (CEC/NREL real, NOCT sin verificar por modelo) | 0
323 | JA Solar | JAP72S01-315/SC | 315 | N/D | 0 | 44.53 | -0.387 | 0 | Fuente: NREL/SAM CEC Modules.csv (NOCT/dimensiones/coef. temp. reales, lab CEC) + Deville et al. 2025 IEEE JPV (params PVsyst-v6 traducidos, pmp_nmbe=-0.055% de error de traduccion). ¦ Dimensiones NO disponibles en la fuente (solo area A_c=1.88m2) -- completar con ficha real antes de usar en chequeo de densidad. ¦ ⚠️ NOCT tomado de CEC/NREL, NO verificado contra ficha oficial de este modelo especifico -- confirmar con el fabricante antes de un proyecto real (ver DIAGNOSTICO_CATALOGO_JA_SOLAR_NREL.md: JAP6-72-285 CEC=48.5C vs ficha oficial JA Solar 45±2C). | Poli-Si | 45.85 | 37.09 | 9.01 | 8.49 | -0.303 | 72 | 1 | 72 | Poli-Si | NREL/SAM CEC Modules.csv + Sandia JPV 2025 (gamma_ref) | media (CEC/NREL real, NOCT sin verificar por modelo) | 0
324 | JA Solar | JAP72S01-320/SC | 320 | N/D | 0 | 44.53 | -0.387 | 0 | Fuente: NREL/SAM CEC Modules.csv (NOCT/dimensiones/coef. temp. reales, lab CEC) + Deville et al. 2025 IEEE JPV (params PVsyst-v6 traducidos, pmp_nmbe=-0.043% de error de traduccion). ¦ Dimensiones NO disponibles en la fuente (solo area A_c=1.88m2) -- completar con ficha real antes de usar en chequeo de densidad. ¦ ⚠️ NOCT tomado de CEC/NREL, NO verificado contra ficha oficial de este modelo especifico -- confirmar con el fabricante antes de un proyecto real (ver DIAGNOSTICO_CATALOGO_JA_SOLAR_NREL.md: JAP6-72-285 CEC=48.5C vs ficha oficial JA Solar 45±2C). | Poli-Si | 46.12 | 37.28 | 9.09 | 8.58 | -0.303 | 72 | 1 | 72 | Poli-Si | NREL/SAM CEC Modules.csv + Sandia JPV 2025 (gamma_ref) | media (CEC/NREL real, NOCT sin verificar por modelo) | 0
325 | JA Solar | JAP72S01-325/SC | 325 | N/D | 0 | 44.53 | -0.387 | 0 | Fuente: NREL/SAM CEC Modules.csv (NOCT/dimensiones/coef. temp. reales, lab CEC) + Deville et al. 2025 IEEE JPV (params PVsyst-v6 traducidos, pmp_nmbe=-0.131% de error de traduccion). ¦ Dimensiones NO disponibles en la fuente (solo area A_c=1.88m2) -- completar con ficha real antes de usar en chequeo de densidad. ¦ ⚠️ NOCT tomado de CEC/NREL, NO verificado contra ficha oficial de este modelo especifico -- confirmar con el fabricante antes de un proyecto real (ver DIAGNOSTICO_CATALOGO_JA_SOLAR_NREL.md: JAP6-72-285 CEC=48.5C vs ficha oficial JA Solar 45±2C). | Poli-Si | 46.38 | 37.39 | 9.17 | 8.69 | -0.303 | 72 | 1 | 72 | Poli-Si | NREL/SAM CEC Modules.csv + Sandia JPV 2025 (gamma_ref) | media (CEC/NREL real, NOCT sin verificar por modelo) | 0
326 | JA Solar | JAP72S01-330/SC | 330 | N/D | 0 | 45.11 | -0.385 | 0 | Fuente: NREL/SAM CEC Modules.csv (NOCT/dimensiones/coef. temp. reales, lab CEC) + Deville et al. 2025 IEEE JPV (params PVsyst-v6 traducidos, pmp_nmbe=-0.033% de error de traduccion). ¦ Dimensiones NO disponibles en la fuente (solo area A_c=1.884m2) -- completar con ficha real antes de usar en chequeo de densidad. ¦ ⚠️ NOCT tomado de CEC/NREL, NO verificado contra ficha oficial de este modelo especifico -- confirmar con el fabricante antes de un proyecto real (ver DIAGNOSTICO_CATALOGO_JA_SOLAR_NREL.md: JAP6-72-285 CEC=48.5C vs ficha oficial JA Solar 45±2C). | Poli-Si | 46.4 | 37.65 | 9.28 | 8.77 | -0.296 | 72 | 1 | 72 | Poli-Si | NREL/SAM CEC Modules.csv + Sandia JPV 2025 (gamma_ref) | media (CEC/NREL real, NOCT sin verificar por modelo) | 0
327 | JA Solar | JAP72S01-335/SC | 335 | N/D | 0 | 45.11 | -0.385 | 0 | Fuente: NREL/SAM CEC Modules.csv (NOCT/dimensiones/coef. temp. reales, lab CEC) + Deville et al. 2025 IEEE JPV (params PVsyst-v6 traducidos, pmp_nmbe=-0.086% de error de traduccion). ¦ Dimensiones NO disponibles en la fuente (solo area A_c=1.884m2) -- completar con ficha real antes de usar en chequeo de densidad. ¦ ⚠️ NOCT tomado de CEC/NREL, NO verificado contra ficha oficial de este modelo especifico -- confirmar con el fabricante antes de un proyecto real (ver DIAGNOSTICO_CATALOGO_JA_SOLAR_NREL.md: JAP6-72-285 CEC=48.5C vs ficha oficial JA Solar 45±2C). | Poli-Si | 46.7 | 37.83 | 9.35 | 8.87 | -0.296 | 72 | 1 | 72 | Poli-Si | NREL/SAM CEC Modules.csv + Sandia JPV 2025 (gamma_ref) | media (CEC/NREL real, NOCT sin verificar por modelo) | 0
328 | JA Solar | JAP72S01-340/SC | 340 | N/D | 0 | 45.11 | -0.385 | 0 | Fuente: NREL/SAM CEC Modules.csv (NOCT/dimensiones/coef. temp. reales, lab CEC) + Deville et al. 2025 IEEE JPV (params PVsyst-v6 traducidos, pmp_nmbe=-0.028% de error de traduccion). ¦ Dimensiones NO disponibles en la fuente (solo area A_c=1.884m2) -- completar con ficha real antes de usar en chequeo de densidad. ¦ ⚠️ NOCT tomado de CEC/NREL, NO verificado contra ficha oficial de este modelo especifico -- confirmar con el fabricante antes de un proyecto real (ver DIAGNOSTICO_CATALOGO_JA_SOLAR_NREL.md: JAP6-72-285 CEC=48.5C vs ficha oficial JA Solar 45±2C). | Poli-Si | 47 | 38.02 | 9.42 | 8.97 | -0.296 | 72 | 1 | 72 | Poli-Si | NREL/SAM CEC Modules.csv + Sandia JPV 2025 (gamma_ref) | media (CEC/NREL real, NOCT sin verificar por modelo) | 0
329 | JA Solar | JAP72S09-325/SC | 325 | N/D | 0 | 45.32 | -0.389 | 0 | Fuente: NREL/SAM CEC Modules.csv (NOCT/dimensiones/coef. temp. reales, lab CEC) + Deville et al. 2025 IEEE JPV (params PVsyst-v6 traducidos, pmp_nmbe=-0.110% de error de traduccion). ¦ Dimensiones NO disponibles en la fuente (solo area A_c=1.938m2) -- completar con ficha real antes de usar en chequeo de densidad. ¦ ⚠️ NOCT tomado de CEC/NREL, NO verificado contra ficha oficial de este modelo especifico -- confirmar con el fabricante antes de un proyecto real (ver DIAGNOSTICO_CATALOGO_JA_SOLAR_NREL.md: JAP6-72-285 CEC=48.5C vs ficha oficial JA Solar 45±2C). | Poli-Si | 45.56 | 36.9 | 9.28 | 8.81 | -0.299 | 72 | 1 | 72 | Poli-Si | NREL/SAM CEC Modules.csv + Sandia JPV 2025 (gamma_ref) | media (CEC/NREL real, NOCT sin verificar por modelo) | 0
330 | JA Solar | JAP72S09-330/SC | 330 | N/D | 0 | 45.32 | -0.389 | 0 | Fuente: NREL/SAM CEC Modules.csv (NOCT/dimensiones/coef. temp. reales, lab CEC) + Deville et al. 2025 IEEE JPV (params PVsyst-v6 traducidos, pmp_nmbe=-0.109% de error de traduccion). ¦ Dimensiones NO disponibles en la fuente (solo area A_c=1.938m2) -- completar con ficha real antes de usar en chequeo de densidad. ¦ ⚠️ NOCT tomado de CEC/NREL, NO verificado contra ficha oficial de este modelo especifico -- confirmar con el fabricante antes de un proyecto real (ver DIAGNOSTICO_CATALOGO_JA_SOLAR_NREL.md: JAP6-72-285 CEC=48.5C vs ficha oficial JA Solar 45±2C). | Poli-Si | 45.83 | 37.18 | 9.35 | 8.88 | -0.299 | 72 | 1 | 72 | Poli-Si | NREL/SAM CEC Modules.csv + Sandia JPV 2025 (gamma_ref) | media (CEC/NREL real, NOCT sin verificar por modelo) | 0
331 | JA Solar | JAP72S09-335/SC | 335 | N/D | 0 | 45.32 | -0.389 | 0 | Fuente: NREL/SAM CEC Modules.csv (NOCT/dimensiones/coef. temp. reales, lab CEC) + Deville et al. 2025 IEEE JPV (params PVsyst-v6 traducidos, pmp_nmbe=-0.090% de error de traduccion). ¦ Dimensiones NO disponibles en la fuente (solo area A_c=1.938m2) -- completar con ficha real antes de usar en chequeo de densidad. ¦ ⚠️ NOCT tomado de CEC/NREL, NO verificado contra ficha oficial de este modelo especifico -- confirmar con el fabricante antes de un proyecto real (ver DIAGNOSTICO_CATALOGO_JA_SOLAR_NREL.md: JAP6-72-285 CEC=48.5C vs ficha oficial JA Solar 45±2C). | Poli-Si | 46.1 | 37.45 | 9.42 | 8.95 | -0.299 | 72 | 1 | 72 | Poli-Si | NREL/SAM CEC Modules.csv + Sandia JPV 2025 (gamma_ref) | media (CEC/NREL real, NOCT sin verificar por modelo) | 0
332 | JA Solar | JAP72S09-340/SC | 340 | N/D | 0 | 45.32 | -0.389 | 0 | Fuente: NREL/SAM CEC Modules.csv (NOCT/dimensiones/coef. temp. reales, lab CEC) + Deville et al. 2025 IEEE JPV (params PVsyst-v6 traducidos, pmp_nmbe=-0.013% de error de traduccion). ¦ Dimensiones NO disponibles en la fuente (solo area A_c=1.938m2) -- completar con ficha real antes de usar en chequeo de densidad. ¦ ⚠️ NOCT tomado de CEC/NREL, NO verificado contra ficha oficial de este modelo especifico -- confirmar con el fabricante antes de un proyecto real (ver DIAGNOSTICO_CATALOGO_JA_SOLAR_NREL.md: JAP6-72-285 CEC=48.5C vs ficha oficial JA Solar 45±2C). | Poli-Si | 46.39 | 37.74 | 9.48 | 9.01 | -0.299 | 72 | 1 | 72 | Poli-Si | NREL/SAM CEC Modules.csv + Sandia JPV 2025 (gamma_ref) | media (CEC/NREL real, NOCT sin verificar por modelo) | 0
333 | JA Solar | JAP72S09-345/SC | 345 | N/D | 0 | 45.32 | -0.389 | 0 | Fuente: NREL/SAM CEC Modules.csv (NOCT/dimensiones/coef. temp. reales, lab CEC) + Deville et al. 2025 IEEE JPV (params PVsyst-v6 traducidos, pmp_nmbe=-0.044% de error de traduccion). ¦ Dimensiones NO disponibles en la fuente (solo area A_c=1.938m2) -- completar con ficha real antes de usar en chequeo de densidad. ¦ ⚠️ NOCT tomado de CEC/NREL, NO verificado contra ficha oficial de este modelo especifico -- confirmar con el fabricante antes de un proyecto real (ver DIAGNOSTICO_CATALOGO_JA_SOLAR_NREL.md: JAP6-72-285 CEC=48.5C vs ficha oficial JA Solar 45±2C). | Poli-Si | 46.68 | 38.04 | 9.55 | 9.07 | -0.299 | 72 | 1 | 72 | Poli-Si | NREL/SAM CEC Modules.csv + Sandia JPV 2025 (gamma_ref) | media (CEC/NREL real, NOCT sin verificar por modelo) | 0
334 | Trina Solar | TSM-265PA05A | 265 | 1643x985 | 0 | 43.6 | -0.43 | 0 | Fuente: NREL/SAM CEC Modules.csv (NOCT/dimensiones/coef. temp. reales, lab CEC) + Deville et al. 2025 IEEE JPV (params PVsyst-v6 traducidos, pmp_nmbe=-0.624% de error de traduccion). Nombre cruzado por coincidencia normalizada (fuente paper: 'Trina Solar TSM-265PA05A'). ¦ ⚠️ NOCT tomado de CEC/NREL, NO verificado contra ficha oficial de este modelo especifico -- confirmar con el fabricante antes de un proyecto real (ver DIAGNOSTICO_CATALOGO_TRINA_NREL.md). | Poli-Si | 38.3 | 31.6 | 9.07 | 8.39 | -0.33 | 60 | 1.163 | 69.78 | Poli-Si | NREL/SAM CEC Modules.csv + Sandia JPV 2025 (gamma_ref) | media (CEC/NREL real, NOCT sin verificar por modelo) | 0
335 | Trina Solar | TSM-285DD05A08(II) | 285 | 1643x992 | 0 | 45.8 | -0.41 | 0 | Fuente: NREL/SAM CEC Modules.csv (NOCT/dimensiones/coef. temp. reales, lab CEC) + Deville et al. 2025 IEEE JPV (params PVsyst-v6 traducidos, pmp_nmbe=0.002% de error de traduccion). Nombre cruzado por coincidencia normalizada (fuente paper: 'Trina Solar TSM-285DD05A.08(II)'). ¦ ⚠️ NOCT tomado de CEC/NREL, NO verificado contra ficha oficial de este modelo especifico -- confirmar con el fabricante antes de un proyecto real (ver DIAGNOSTICO_CATALOGO_TRINA_NREL.md). | Mono-Si | 39.3 | 31.7 | 9.45 | 8.99 | -0.296 | 60 | 1.0044 | 60.26 | Mono-Si | NREL/SAM CEC Modules.csv + Sandia JPV 2025 (gamma_ref) | media (CEC/NREL real, NOCT sin verificar por modelo) | 0
336 | Trina Solar | TSM-285PA1408 | 285 | 1950x985 | 0 | 44 | -0.47 | 0 | Fuente: NREL/SAM CEC Modules.csv (NOCT/dimensiones/coef. temp. reales, lab CEC) + Deville et al. 2025 IEEE JPV (params PVsyst-v6 traducidos, pmp_nmbe=-0.311% de error de traduccion). Nombre cruzado por coincidencia normalizada (fuente paper: 'Trina Solar TSM-285PA14.08'). ¦ ⚠️ NOCT tomado de CEC/NREL, NO verificado contra ficha oficial de este modelo especifico -- confirmar con el fabricante antes de un proyecto real (ver DIAGNOSTICO_CATALOGO_TRINA_NREL.md). | Poli-Si | 44.8 | 36.3 | 8.36 | 7.86 | -0.36 | 72 | 1.1422 | 82.24 | Poli-Si | NREL/SAM CEC Modules.csv + Sandia JPV 2025 (gamma_ref) | media (CEC/NREL real, NOCT sin verificar por modelo) | 0
337 | Trina Solar | TSM-390DE15M(II) | 390 | N/D | 0 | 44.1 | -0.3352 | 0 | Fuente: NREL/SAM CEC Modules.csv (NOCT/dimensiones/coef. temp. reales, lab CEC) + Deville et al. 2025 IEEE JPV (params PVsyst-v6 traducidos, pmp_nmbe=-0.064% de error de traduccion). Nombre cruzado por coincidencia normalizada (fuente paper: 'Trina Solar TSM-390DE15M(II)'). ¦ Dimensiones NO disponibles en la fuente (solo area A_c=1.99m2) -- completar con ficha real antes de usar en chequeo de densidad. ¦ ⚠️ NOCT tomado de CEC/NREL, NO verificado contra ficha oficial de este modelo especifico -- confirmar con el fabricante antes de un proyecto real (ver DIAGNOSTICO_CATALOGO_TRINA_NREL.md). | Mono-Si | 48.5 | 40 | 10.3 | 9.75 | -0.2589 | 48 | 1.6179 | 77.66 | Mono-Si | NREL/SAM CEC Modules.csv + Sandia JPV 2025 (gamma_ref) | media (CEC/NREL real, NOCT sin verificar por modelo) | 0
338 | Trina Solar | TSM-395DE15HT0(II) | 395 | N/D | 0 | 43.8 | -0.3454 | 0 | Fuente: NREL/SAM CEC Modules.csv (NOCT/dimensiones/coef. temp. reales, lab CEC) + Deville et al. 2025 IEEE JPV (params PVsyst-v6 traducidos, pmp_nmbe=-0.023% de error de traduccion). Nombre cruzado por coincidencia normalizada (fuente paper: 'Trina Solar TSM-395DE15H.T0(II)'). ¦ Dimensiones NO disponibles en la fuente (solo area A_c=1.99m2) -- completar con ficha real antes de usar en chequeo de densidad. ¦ ⚠️ NOCT tomado de CEC/NREL, NO verificado contra ficha oficial de este modelo especifico -- confirmar con el fabricante antes de un proyecto real (ver DIAGNOSTICO_CATALOGO_TRINA_NREL.md). | Mono-Si | 50.1 | 40.8 | 10.13 | 9.69 | -0.2701 | 48 | 1.5628 | 75.01 | Mono-Si | NREL/SAM CEC Modules.csv + Sandia JPV 2025 (gamma_ref) | media (CEC/NREL real, NOCT sin verificar por modelo) | 0
339 | Trina Solar | TSM-265DD061M18(II) | 265 | N/D | 0 | 45.68 | -0.3579 | 0 | Fuente: NREL/SAM CEC Modules.csv (NOCT/dimensiones/coef. temp. reales, lab CEC) + Deville et al. 2025 IEEE JPV (params PVsyst-v6 traducidos, pmp_nmbe=0.007% de error de traduccion). Nombre cruzado por coincidencia normalizada (fuente paper: 'Trina Solar TSM-265DD061M.18(II)'). ¦ Dimensiones NO disponibles en la fuente (solo area A_c=1.62m2) -- completar con ficha real antes de usar en chequeo de densidad. ¦ ⚠️ NOCT tomado de CEC/NREL, NO verificado contra ficha oficial de este modelo especifico -- confirmar con el fabricante antes de un proyecto real (ver DIAGNOSTICO_CATALOGO_TRINA_NREL.md). | Mono-Si | 32.8 | 27.1 | 10.33 | 9.78 | -0.265 | 48 | 1 | 48 | Mono-Si | NREL/SAM CEC Modules.csv + Sandia JPV 2025 (gamma_ref) | media (CEC/NREL real, NOCT sin verificar por modelo) | 0
340 | Trina Solar | TSM-245PD05081 | 245 | 1643x985 | 0 | 44.1 | -0.45 | 0 | Fuente: NREL/SAM CEC Modules.csv (NOCT/dimensiones/coef. temp. reales, lab CEC) + Deville et al. 2025 IEEE JPV (params PVsyst-v6 traducidos, pmp_nmbe=1.078% de error de traduccion). Nombre cruzado por coincidencia normalizada (fuente paper: 'Trina Solar TSM-245PD05.081'). ¦ ⚠️ NOCT tomado de CEC/NREL, NO verificado contra ficha oficial de este modelo especifico -- confirmar con el fabricante antes de un proyecto real (ver DIAGNOSTICO_CATALOGO_TRINA_NREL.md). | Poli-Si | 37.3 | 30.7 | 8.47 | 7.98 | -0.35 | 60 | 1.0118 | 60.71 | Poli-Si | NREL/SAM CEC Modules.csv + Sandia JPV 2025 (gamma_ref) | media (CEC/NREL real, NOCT sin verificar por modelo) | 0
341 | Trina Solar | TSM-265PD0500C | 265 | 1643x985 | 0 | 43.6 | -0.43 | 0 | Fuente: NREL/SAM CEC Modules.csv (NOCT/dimensiones/coef. temp. reales, lab CEC) + Deville et al. 2025 IEEE JPV (params PVsyst-v6 traducidos, pmp_nmbe=0.021% de error de traduccion). Nombre cruzado por coincidencia normalizada (fuente paper: 'Trina Solar TSM-265PD05.00C'). ¦ ⚠️ NOCT tomado de CEC/NREL, NO verificado contra ficha oficial de este modelo especifico -- confirmar con el fabricante antes de un proyecto real (ver DIAGNOSTICO_CATALOGO_TRINA_NREL.md). | Poli-Si | 38.3 | 30.8 | 9.1 | 8.61 | -0.33 | 60 | 1.0049 | 60.29 | Poli-Si | NREL/SAM CEC Modules.csv + Sandia JPV 2025 (gamma_ref) | media (CEC/NREL real, NOCT sin verificar por modelo) | 0
342 | Trina Solar | TSM-355DE151M08(II) | 355 | N/D | 0 | 44.88 | -0.3567 | 0 | Fuente: NREL/SAM CEC Modules.csv (NOCT/dimensiones/coef. temp. reales, lab CEC) + Deville et al. 2025 IEEE JPV (params PVsyst-v6 traducidos, pmp_nmbe=-0.440% de error de traduccion). Nombre cruzado por coincidencia normalizada (fuente paper: 'Trina Solar TSM-355DE151M.08(II)'). ¦ Dimensiones NO disponibles en la fuente (solo area A_c=1.93m2) -- completar con ficha real antes de usar en chequeo de densidad. ¦ ⚠️ NOCT tomado de CEC/NREL, NO verificado contra ficha oficial de este modelo especifico -- confirmar con el fabricante antes de un proyecto real (ver DIAGNOSTICO_CATALOGO_TRINA_NREL.md). | Mono-Si | 41.6 | 34.8 | 10.7 | 10.2 | -0.2731 | 60 | 1 | 60 | Mono-Si | NREL/SAM CEC Modules.csv + Sandia JPV 2025 (gamma_ref) | media (CEC/NREL real, NOCT sin verificar por modelo) | 0
343 | Trina Solar | TSM-370DE14H(II) | 370 | N/D | 0 | 44.4 | -0.3529 | 0 | Fuente: NREL/SAM CEC Modules.csv (NOCT/dimensiones/coef. temp. reales, lab CEC) + Deville et al. 2025 IEEE JPV (params PVsyst-v6 traducidos, pmp_nmbe=0.045% de error de traduccion). Nombre cruzado por coincidencia normalizada (fuente paper: 'Trina Solar TSM-370DE14H(II)'). ¦ Dimensiones NO disponibles en la fuente (solo area A_c=1.96m2) -- completar con ficha real antes de usar en chequeo de densidad. ¦ ⚠️ NOCT tomado de CEC/NREL, NO verificado contra ficha oficial de este modelo especifico -- confirmar con el fabricante antes de un proyecto real (ver DIAGNOSTICO_CATALOGO_TRINA_NREL.md). | Mono-Si | 47.6 | 39.2 | 9.88 | 9.44 | -0.2743 | 48 | 1.5081 | 72.39 | Mono-Si | NREL/SAM CEC Modules.csv + Sandia JPV 2025 (gamma_ref) | media (CEC/NREL real, NOCT sin verificar por modelo) | 0
344 | Trina Solar | TSM-280DD05A05M(II) | 280 | 1650x992 | 0 | 46.3 | -0.4625 | 0 | Fuente: NREL/SAM CEC Modules.csv (NOCT/dimensiones/coef. temp. reales, lab CEC) + Deville et al. 2025 IEEE JPV (params PVsyst-v6 traducidos, pmp_nmbe=-0.662% de error de traduccion). Nombre cruzado por coincidencia normalizada (fuente paper: 'Trina Solar TSM-280DD05A.05M(II)'). ¦ ⚠️ NOCT tomado de CEC/NREL, NO verificado contra ficha oficial de este modelo especifico -- confirmar con el fabricante antes de un proyecto real (ver DIAGNOSTICO_CATALOGO_TRINA_NREL.md). | Mono-Si | 39 | 31.7 | 9.35 | 8.84 | -0.3474 | 60 | 1.1065 | 66.39 | Mono-Si | NREL/SAM CEC Modules.csv + Sandia JPV 2025 (gamma_ref) | media (CEC/NREL real, NOCT sin verificar por modelo) | 0
345 | Trina Solar | TSM-230PD05 | 230 | 1643x985 | 0 | 44.1 | -0.45 | 0 | Fuente: NREL/SAM CEC Modules.csv (NOCT/dimensiones/coef. temp. reales, lab CEC) + Deville et al. 2025 IEEE JPV (params PVsyst-v6 traducidos, pmp_nmbe=0.012% de error de traduccion). Nombre cruzado por coincidencia normalizada (fuente paper: 'Trina Solar TSM-230PD05'). ¦ ⚠️ NOCT tomado de CEC/NREL, NO verificado contra ficha oficial de este modelo especifico -- confirmar con el fabricante antes de un proyecto real (ver DIAGNOSTICO_CATALOGO_TRINA_NREL.md). | Poli-Si | 37 | 29.8 | 8.26 | 7.72 | -0.35 | 60 | 1.0312 | 61.87 | Poli-Si | NREL/SAM CEC Modules.csv + Sandia JPV 2025 (gamma_ref) | media (CEC/NREL real, NOCT sin verificar por modelo) | 0
346 | Trina Solar | TSM-300DD05A05S(II) | 300 | 1650x992 | 0 | 46.3 | -0.4625 | 0 | Fuente: NREL/SAM CEC Modules.csv (NOCT/dimensiones/coef. temp. reales, lab CEC) + Deville et al. 2025 IEEE JPV (params PVsyst-v6 traducidos, pmp_nmbe=-0.715% de error de traduccion). Nombre cruzado por coincidencia normalizada (fuente paper: 'Trina Solar TSM-300DD05A.05S(II)'). ¦ ⚠️ NOCT tomado de CEC/NREL, NO verificado contra ficha oficial de este modelo especifico -- confirmar con el fabricante antes de un proyecto real (ver DIAGNOSTICO_CATALOGO_TRINA_NREL.md). | Mono-Si | 39.9 | 32.6 | 9.64 | 9.19 | -0.3474 | 60 | 1.0681 | 64.09 | Mono-Si | NREL/SAM CEC Modules.csv + Sandia JPV 2025 (gamma_ref) | media (CEC/NREL real, NOCT sin verificar por modelo) | 0
347 | Trina Solar | TSM-275DEG547(II) | 275 | 1658x992 | 0 | 46.2 | -0.4246 | 0 | Fuente: NREL/SAM CEC Modules.csv (NOCT/dimensiones/coef. temp. reales, lab CEC) + Deville et al. 2025 IEEE JPV (params PVsyst-v6 traducidos, pmp_nmbe=0.612% de error de traduccion). Nombre cruzado por coincidencia normalizada (fuente paper: 'Trina Solar TSM-275DEG5.47(II)'). ¦ ⚠️ NOCT tomado de CEC/NREL, NO verificado contra ficha oficial de este modelo especifico -- confirmar con el fabricante antes de un proyecto real (ver DIAGNOSTICO_CATALOGO_TRINA_NREL.md). | Mono-Si | 38.7 | 31.4 | 9.26 | 8.76 | -0.3014 | 60 | 1 | 60 | Mono-Si | NREL/SAM CEC Modules.csv + Sandia JPV 2025 (gamma_ref) | media (CEC/NREL real, NOCT sin verificar por modelo) | 0
348 | Trina Solar | TSM-345DD14A15(II) | 345 | 1956x992 | 0 | 46.3 | -0.4625 | 0 | Fuente: NREL/SAM CEC Modules.csv (NOCT/dimensiones/coef. temp. reales, lab CEC) + Deville et al. 2025 IEEE JPV (params PVsyst-v6 traducidos, pmp_nmbe=-0.447% de error de traduccion). Nombre cruzado por coincidencia normalizada (fuente paper: 'Trina Solar TSM-345DD14A.15(II)'). ¦ ⚠️ NOCT tomado de CEC/NREL, NO verificado contra ficha oficial de este modelo especifico -- confirmar con el fabricante antes de un proyecto real (ver DIAGNOSTICO_CATALOGO_TRINA_NREL.md). | Mono-Si | 46.7 | 38.4 | 9.5 | 9 | -0.3474 | 72 | 1.1326 | 81.55 | Mono-Si | NREL/SAM CEC Modules.csv + Sandia JPV 2025 (gamma_ref) | media (CEC/NREL real, NOCT sin verificar por modelo) | 0
349 | Trina Solar | TSM-295DEG540(II) | 295 | 1658x992 | 0 | 46.2 | -0.4246 | 0 | Fuente: NREL/SAM CEC Modules.csv (NOCT/dimensiones/coef. temp. reales, lab CEC) + Deville et al. 2025 IEEE JPV (params PVsyst-v6 traducidos, pmp_nmbe=-0.031% de error de traduccion). Nombre cruzado por coincidencia normalizada (fuente paper: 'Trina Solar TSM-295DEG5.40(II)'). ¦ ⚠️ NOCT tomado de CEC/NREL, NO verificado contra ficha oficial de este modelo especifico -- confirmar con el fabricante antes de un proyecto real (ver DIAGNOSTICO_CATALOGO_TRINA_NREL.md). | Mono-Si | 39.7 | 32.5 | 9.55 | 9.08 | -0.3014 | 60 | 1.0005 | 60.03 | Mono-Si | NREL/SAM CEC Modules.csv + Sandia JPV 2025 (gamma_ref) | media (CEC/NREL real, NOCT sin verificar por modelo) | 0
350 | Trina Solar | TSM-400DEG15M(II) | 400 | N/D | 0 | 42.3 | -0.3373 | 0 | Fuente: NREL/SAM CEC Modules.csv (NOCT/dimensiones/coef. temp. reales, lab CEC) + Deville et al. 2025 IEEE JPV (params PVsyst-v6 traducidos, pmp_nmbe=-0.129% de error de traduccion). Nombre cruzado por coincidencia normalizada (fuente paper: 'Trina Solar TSM-400DEG15M(II)'). ¦ Dimensiones NO disponibles en la fuente (solo area A_c=2.01m2) -- completar con ficha real antes de usar en chequeo de densidad. ¦ ⚠️ NOCT tomado de CEC/NREL, NO verificado contra ficha oficial de este modelo especifico -- confirmar con el fabricante antes de un proyecto real (ver DIAGNOSTICO_CATALOGO_TRINA_NREL.md). | Mono-Si | 49 | 40.3 | 10.45 | 9.92 | -0.2596 | 48 | 1.602 | 76.9 | Mono-Si | NREL/SAM CEC Modules.csv + Sandia JPV 2025 (gamma_ref) | media (CEC/NREL real, NOCT sin verificar por modelo) | 0
351 | Trina Solar | TSM-285PA1405 | 285 | 1950x985 | 0 | 46.6 | -0.43 | 0 | Fuente: NREL/SAM CEC Modules.csv (NOCT/dimensiones/coef. temp. reales, lab CEC) + Deville et al. 2025 IEEE JPV (params PVsyst-v6 traducidos, pmp_nmbe=0.053% de error de traduccion). Nombre cruzado por coincidencia normalizada (fuente paper: 'Trina Solar TSM-285PA14.05'). ¦ ⚠️ NOCT tomado de CEC/NREL, NO verificado contra ficha oficial de este modelo especifico -- confirmar con el fabricante antes de un proyecto real (ver DIAGNOSTICO_CATALOGO_TRINA_NREL.md). | Poli-Si | 44.5 | 36.25 | 8.49 | 7.86 | -0.32 | 72 | 1 | 72 | Poli-Si | NREL/SAM CEC Modules.csv + Sandia JPV 2025 (gamma_ref) | media (CEC/NREL real, NOCT sin verificar por modelo) | 0
352 | Trina Solar | TSM-300PA1428 | 300 | 1950x985 | 0 | 46.2 | -0.43 | 0 | Fuente: NREL/SAM CEC Modules.csv (NOCT/dimensiones/coef. temp. reales, lab CEC) + Deville et al. 2025 IEEE JPV (params PVsyst-v6 traducidos, pmp_nmbe=0.012% de error de traduccion). Nombre cruzado por coincidencia normalizada (fuente paper: 'Trina Solar TSM-300PA14.28'). ¦ ⚠️ NOCT tomado de CEC/NREL, NO verificado contra ficha oficial de este modelo especifico -- confirmar con el fabricante antes de un proyecto real (ver DIAGNOSTICO_CATALOGO_TRINA_NREL.md). | Poli-Si | 45.1 | 36.6 | 8.71 | 8.2 | -0.3189 | 72 | 1 | 72 | Poli-Si | NREL/SAM CEC Modules.csv + Sandia JPV 2025 (gamma_ref) | media (CEC/NREL real, NOCT sin verificar por modelo) | 0
353 | Trina Solar | TSM-325PD14081 | 325 | 1956x992 | 0 | 45.8 | -0.41 | 0 | Fuente: NREL/SAM CEC Modules.csv (NOCT/dimensiones/coef. temp. reales, lab CEC) + Deville et al. 2025 IEEE JPV (params PVsyst-v6 traducidos, pmp_nmbe=0.010% de error de traduccion). Nombre cruzado por coincidencia normalizada (fuente paper: 'Trina Solar TSM-325PD14.081'). ¦ ⚠️ NOCT tomado de CEC/NREL, NO verificado contra ficha oficial de este modelo especifico -- confirmar con el fabricante antes de un proyecto real (ver DIAGNOSTICO_CATALOGO_TRINA_NREL.md). | Poli-Si | 46.1 | 37.6 | 9.15 | 8.66 | -0.311 | 72 | 1 | 72 | Poli-Si | NREL/SAM CEC Modules.csv + Sandia JPV 2025 (gamma_ref) | media (CEC/NREL real, NOCT sin verificar por modelo) | 0
354 | Trina Solar | TSM-490DEG18MC20(II) | 490 | N/D | 0 | 44.2 | -0.3296 | 0 | Fuente: NREL/SAM CEC Modules.csv (NOCT/dimensiones/coef. temp. reales, lab CEC) + Deville et al. 2025 IEEE JPV (params PVsyst-v6 traducidos, pmp_nmbe=-0.027% de error de traduccion). Nombre cruzado por coincidencia normalizada (fuente paper: 'Trina Solar TSM-490DEG18MC.20(II)'). ¦ Dimensiones NO disponibles en la fuente (solo area A_c=2.39m2) -- completar con ficha real antes de usar en chequeo de densidad. ¦ ⚠️ NOCT tomado de CEC/NREL, NO verificado contra ficha oficial de este modelo especifico -- confirmar con el fabricante antes de un proyecto real (ver DIAGNOSTICO_CATALOGO_TRINA_NREL.md). | Mono-Si | 51.1 | 42.8 | 12.05 | 11.45 | -0.2635 | 75 | 1 | 75 | Mono-Si | NREL/SAM CEC Modules.csv + Sandia JPV 2025 (gamma_ref) | media (CEC/NREL real, NOCT sin verificar por modelo) | 0
355 | Trina Solar | TSM-280DEG547(II) | 280 | 1658x992 | 0 | 46.2 | -0.4246 | 0 | Fuente: NREL/SAM CEC Modules.csv (NOCT/dimensiones/coef. temp. reales, lab CEC) + Deville et al. 2025 IEEE JPV (params PVsyst-v6 traducidos, pmp_nmbe=-0.284% de error de traduccion). Nombre cruzado por coincidencia normalizada (fuente paper: 'Trina Solar TSM-280DEG5.47(II)'). ¦ ⚠️ NOCT tomado de CEC/NREL, NO verificado contra ficha oficial de este modelo especifico -- confirmar con el fabricante antes de un proyecto real (ver DIAGNOSTICO_CATALOGO_TRINA_NREL.md). | Mono-Si | 39 | 31.7 | 9.35 | 8.84 | -0.3014 | 60 | 1.124 | 67.44 | Mono-Si | NREL/SAM CEC Modules.csv + Sandia JPV 2025 (gamma_ref) | media (CEC/NREL real, NOCT sin verificar por modelo) | 0
356 | Trina Solar | TSM-400DE0905 | 400 | N/D | 0 | 44.3 | -0.317 | 0 | Fuente: NREL/SAM CEC Modules.csv (NOCT/dimensiones/coef. temp. reales, lab CEC) + Deville et al. 2025 IEEE JPV (params PVsyst-v6 traducidos, pmp_nmbe=-0.189% de error de traduccion). Nombre cruzado por coincidencia normalizada (fuente paper: 'Trina Solar TSM-400DE09.05'). ¦ Dimensiones NO disponibles en la fuente (solo area A_c=1.91m2) -- completar con ficha real antes de usar en chequeo de densidad. ¦ ⚠️ NOCT tomado de CEC/NREL, NO verificado contra ficha oficial de este modelo especifico -- confirmar con el fabricante antes de un proyecto real (ver DIAGNOSTICO_CATALOGO_TRINA_NREL.md). | Mono-Si | 41.2 | 34.2 | 12.28 | 11.7 | -0.237 | 60 | 1 | 60 | Mono-Si | NREL/SAM CEC Modules.csv + Sandia JPV 2025 (gamma_ref) | media (CEC/NREL real, NOCT sin verificar por modelo) | 0
357 | Trina Solar | TSM-400DE09 | 400 | N/D | 0 | 44.8 | -0.357 | 0 | Fuente: NREL/SAM CEC Modules.csv (NOCT/dimensiones/coef. temp. reales, lab CEC) + Deville et al. 2025 IEEE JPV (params PVsyst-v6 traducidos, pmp_nmbe=-0.180% de error de traduccion). Nombre cruzado por coincidencia normalizada (fuente paper: 'Trina Solar TSM-400DE09'). ¦ Dimensiones NO disponibles en la fuente (solo area A_c=1.91m2) -- completar con ficha real antes de usar en chequeo de densidad. ¦ ⚠️ NOCT tomado de CEC/NREL, NO verificado contra ficha oficial de este modelo especifico -- confirmar con el fabricante antes de un proyecto real (ver DIAGNOSTICO_CATALOGO_TRINA_NREL.md). | Mono-Si | 41.2 | 34.2 | 12.28 | 11.7 | -0.266 | 60 | 1 | 60 | Mono-Si | NREL/SAM CEC Modules.csv + Sandia JPV 2025 (gamma_ref) | media (CEC/NREL real, NOCT sin verificar por modelo) | 0
358 | Trina Solar | TSM-365DEG14HC20(II) | 365 | N/D | 0 | 43.2 | -0.3526 | 0 | Fuente: NREL/SAM CEC Modules.csv (NOCT/dimensiones/coef. temp. reales, lab CEC) + Deville et al. 2025 IEEE JPV (params PVsyst-v6 traducidos, pmp_nmbe=-0.021% de error de traduccion). Nombre cruzado por coincidencia normalizada (fuente paper: 'Trina Solar TSM-365DEG14HC.20(II)'). ¦ Dimensiones NO disponibles en la fuente (solo area A_c=1.98m2) -- completar con ficha real antes de usar en chequeo de densidad. ¦ ⚠️ NOCT tomado de CEC/NREL, NO verificado contra ficha oficial de este modelo especifico -- confirmar con el fabricante antes de un proyecto real (ver DIAGNOSTICO_CATALOGO_TRINA_NREL.md). | Mono-Si | 48.6 | 39.8 | 9.69 | 9.18 | -0.2755 | 48 | 1.5374 | 73.8 | Mono-Si | NREL/SAM CEC Modules.csv + Sandia JPV 2025 (gamma_ref) | media (CEC/NREL real, NOCT sin verificar por modelo) | 100
359 | Trina Solar | TSM-600NEG19RC20 | 600 | N/D | 0 | 45.16 | -0.3132 | 0 | Fuente: NREL/SAM CEC Modules.csv (NOCT/dimensiones/coef. temp. reales, lab CEC) + Deville et al. 2025 IEEE JPV (params PVsyst-v6 traducidos, pmp_nmbe=-0.233% de error de traduccion). Nombre cruzado por coincidencia normalizada (fuente paper: 'Trina Solar TSM-600NEG19RC.20'). ¦ Dimensiones NO disponibles en la fuente (solo area A_c=2.68m2) -- completar con ficha real antes de usar en chequeo de densidad. ¦ ⚠️ NOCT tomado de CEC/NREL, NO verificado contra ficha oficial de este modelo especifico -- confirmar con el fabricante antes de un proyecto real (ver DIAGNOSTICO_CATALOGO_TRINA_NREL.md). | Mono-Si | 48.4 | 40.3 | 15.8 | 14.91 | -0.2486 | 66 | 1.1069 | 73.06 | Mono-Si | NREL/SAM CEC Modules.csv + Sandia JPV 2025 (gamma_ref) | media (CEC/NREL real, NOCT sin verificar por modelo) | 100
360 | Trina Solar | TSM-250PD0518 | 250 | 1643x985 | 0 | 44.1 | -0.45 | 0 | Fuente: NREL/SAM CEC Modules.csv (NOCT/dimensiones/coef. temp. reales, lab CEC) + Deville et al. 2025 IEEE JPV (params PVsyst-v6 traducidos, pmp_nmbe=0.126% de error de traduccion). Nombre cruzado por coincidencia normalizada (fuente paper: 'Trina Solar TSM-250PD05.18'). ¦ ⚠️ NOCT tomado de CEC/NREL, NO verificado contra ficha oficial de este modelo especifico -- confirmar con el fabricante antes de un proyecto real (ver DIAGNOSTICO_CATALOGO_TRINA_NREL.md). | Poli-Si | 37.6 | 31 | 8.55 | 8.06 | -0.35 | 60 | 1.0262 | 61.57 | Poli-Si | NREL/SAM CEC Modules.csv + Sandia JPV 2025 (gamma_ref) | media (CEC/NREL real, NOCT sin verificar por modelo) | 0
361 | Trina Solar | TSM-620NEG19RC20 | 620 | N/D | 0 | 45.16 | -0.3132 | 0 | Fuente: NREL/SAM CEC Modules.csv (NOCT/dimensiones/coef. temp. reales, lab CEC) + Deville et al. 2025 IEEE JPV (params PVsyst-v6 traducidos, pmp_nmbe=-0.069% de error de traduccion). Nombre cruzado por coincidencia normalizada (fuente paper: 'Trina Solar TSM-620NEG19RC.20'). ¦ Dimensiones NO disponibles en la fuente (solo area A_c=2.68m2) -- completar con ficha real antes de usar en chequeo de densidad. ¦ ⚠️ NOCT tomado de CEC/NREL, NO verificado contra ficha oficial de este modelo especifico -- confirmar con el fabricante antes de un proyecto real (ver DIAGNOSTICO_CATALOGO_TRINA_NREL.md). | Mono-Si | 49.6 | 41.4 | 15.91 | 14.99 | -0.2486 | 66 | 1.1251 | 74.26 | Mono-Si | NREL/SAM CEC Modules.csv + Sandia JPV 2025 (gamma_ref) | media (CEC/NREL real, NOCT sin verificar por modelo) | 100
362 | Trina Solar | TSM-260PD0505 | 260 | 1643x985 | 0 | 43.6 | -0.43 | 0 | Fuente: NREL/SAM CEC Modules.csv (NOCT/dimensiones/coef. temp. reales, lab CEC) + Deville et al. 2025 IEEE JPV (params PVsyst-v6 traducidos, pmp_nmbe=0.044% de error de traduccion). Nombre cruzado por coincidencia normalizada (fuente paper: 'Trina Solar TSM-260PD05.05'). ¦ ⚠️ NOCT tomado de CEC/NREL, NO verificado contra ficha oficial de este modelo especifico -- confirmar con el fabricante antes de un proyecto real (ver DIAGNOSTICO_CATALOGO_TRINA_NREL.md). | Poli-Si | 38.2 | 30.6 | 9 | 8.5 | -0.33 | 60 | 1.0001 | 60.01 | Poli-Si | NREL/SAM CEC Modules.csv + Sandia JPV 2025 (gamma_ref) | media (CEC/NREL real, NOCT sin verificar por modelo) | 0
363 | Trina Solar | TSM-285PA14A | 285 | 1950x985 | 0 | 43.3 | -0.43 | 0 | Fuente: NREL/SAM CEC Modules.csv (NOCT/dimensiones/coef. temp. reales, lab CEC) + Deville et al. 2025 IEEE JPV (params PVsyst-v6 traducidos, pmp_nmbe=0.091% de error de traduccion). Nombre cruzado por coincidencia normalizada (fuente paper: 'Trina Solar TSM-285PA14A'). ¦ ⚠️ NOCT tomado de CEC/NREL, NO verificado contra ficha oficial de este modelo especifico -- confirmar con el fabricante antes de un proyecto real (ver DIAGNOSTICO_CATALOGO_TRINA_NREL.md). | Poli-Si | 44.9 | 35.4 | 8.67 | 8.05 | -0.33 | 72 | 1 | 72 | Poli-Si | NREL/SAM CEC Modules.csv + Sandia JPV 2025 (gamma_ref) | media (CEC/NREL real, NOCT sin verificar por modelo) | 0
364 | Trina Solar | TSM-590NEG19RC20 | 590 | N/D | 0 | 45.69 | -0.3158 | 0 | Fuente: NREL/SAM CEC Modules.csv (NOCT/dimensiones/coef. temp. reales, lab CEC) + Deville et al. 2025 IEEE JPV (params PVsyst-v6 traducidos, pmp_nmbe=0.027% de error de traduccion). Nombre cruzado por coincidencia normalizada (fuente paper: 'Trina Solar TSM-590NEG19RC.20'). ¦ Dimensiones NO disponibles en la fuente (solo area A_c=2.68m2) -- completar con ficha real antes de usar en chequeo de densidad. ¦ ⚠️ NOCT tomado de CEC/NREL, NO verificado contra ficha oficial de este modelo especifico -- confirmar con el fabricante antes de un proyecto real (ver DIAGNOSTICO_CATALOGO_TRINA_NREL.md). | Mono-Si | 47.8 | 39.7 | 15.72 | 14.86 | -0.2496 | 66 | 1.0172 | 67.14 | Mono-Si | NREL/SAM CEC Modules.csv + Sandia JPV 2025 (gamma_ref) | media (CEC/NREL real, NOCT sin verificar por modelo) | 100
365 | Trina Solar | TSM-390DE15H(II) | 390 | N/D | 0 | 43.8 | -0.3454 | 0 | Fuente: NREL/SAM CEC Modules.csv (NOCT/dimensiones/coef. temp. reales, lab CEC) + Deville et al. 2025 IEEE JPV (params PVsyst-v6 traducidos, pmp_nmbe=0.145% de error de traduccion). Nombre cruzado por coincidencia normalizada (fuente paper: 'Trina Solar TSM-390DE15H(II)'). ¦ Dimensiones NO disponibles en la fuente (solo area A_c=1.9859m2) -- completar con ficha real antes de usar en chequeo de densidad. ¦ ⚠️ NOCT tomado de CEC/NREL, NO verificado contra ficha oficial de este modelo especifico -- confirmar con el fabricante antes de un proyecto real (ver DIAGNOSTICO_CATALOGO_TRINA_NREL.md). | Mono-Si | 49.7 | 40.5 | 10.08 | 9.64 | -0.2701 | 48 | 1.464 | 70.27 | Mono-Si | NREL/SAM CEC Modules.csv + Sandia JPV 2025 (gamma_ref) | media (CEC/NREL real, NOCT sin verificar por modelo) | 0
366 | Trina Solar | TSM-290DD05A10(II) | 290 | 1650x992 | 0 | 46.3 | -0.4625 | 0 | Fuente: NREL/SAM CEC Modules.csv (NOCT/dimensiones/coef. temp. reales, lab CEC) + Deville et al. 2025 IEEE JPV (params PVsyst-v6 traducidos, pmp_nmbe=-0.194% de error de traduccion). Nombre cruzado por coincidencia normalizada (fuente paper: 'Trina Solar TSM-290DD05A.10(II)'). ¦ ⚠️ NOCT tomado de CEC/NREL, NO verificado contra ficha oficial de este modelo especifico -- confirmar con el fabricante antes de un proyecto real (ver DIAGNOSTICO_CATALOGO_TRINA_NREL.md). | Mono-Si | 39.5 | 32.2 | 9.5 | 9.01 | -0.3474 | 60 | 1.2045 | 72.27 | Mono-Si | NREL/SAM CEC Modules.csv + Sandia JPV 2025 (gamma_ref) | media (CEC/NREL real, NOCT sin verificar por modelo) | 0
367 | Trina Solar | TSM-350DD14A05(II) | 350 | 1956x992 | 0 | 46.3 | -0.4625 | 0 | Fuente: NREL/SAM CEC Modules.csv (NOCT/dimensiones/coef. temp. reales, lab CEC) + Deville et al. 2025 IEEE JPV (params PVsyst-v6 traducidos, pmp_nmbe=0.553% de error de traduccion). Nombre cruzado por coincidencia normalizada (fuente paper: 'Trina Solar TSM-350DD14A.05(II)'). ¦ ⚠️ NOCT tomado de CEC/NREL, NO verificado contra ficha oficial de este modelo especifico -- confirmar con el fabricante antes de un proyecto real (ver DIAGNOSTICO_CATALOGO_TRINA_NREL.md). | Mono-Si | 46.9 | 38.5 | 9.6 | 9.09 | -0.3474 | 72 | 1.0826 | 77.95 | Mono-Si | NREL/SAM CEC Modules.csv + Sandia JPV 2025 (gamma_ref) | media (CEC/NREL real, NOCT sin verificar por modelo) | 0
368 | Trina Solar | TSM-245PA05 | 245 | 1643x985 | 0 | 44.1 | -0.45 | 0 | Fuente: NREL/SAM CEC Modules.csv (NOCT/dimensiones/coef. temp. reales, lab CEC) + Deville et al. 2025 IEEE JPV (params PVsyst-v6 traducidos, pmp_nmbe=1.078% de error de traduccion). Nombre cruzado por coincidencia normalizada (fuente paper: 'Trina Solar TSM-245PA05'). ¦ ⚠️ NOCT tomado de CEC/NREL, NO verificado contra ficha oficial de este modelo especifico -- confirmar con el fabricante antes de un proyecto real (ver DIAGNOSTICO_CATALOGO_TRINA_NREL.md). | Poli-Si | 37.3 | 30.7 | 8.47 | 7.98 | -0.35 | 60 | 1.0118 | 60.71 | Poli-Si | NREL/SAM CEC Modules.csv + Sandia JPV 2025 (gamma_ref) | media (CEC/NREL real, NOCT sin verificar por modelo) | 0
369 | Trina Solar | TSM-325PE14A08 | 325 | 1956x992 | 0 | 45.8 | -0.41 | 0 | Fuente: NREL/SAM CEC Modules.csv (NOCT/dimensiones/coef. temp. reales, lab CEC) + Deville et al. 2025 IEEE JPV (params PVsyst-v6 traducidos, pmp_nmbe=0.010% de error de traduccion). Nombre cruzado por coincidencia normalizada (fuente paper: 'Trina Solar TSM-325PE14A.08'). ¦ ⚠️ NOCT tomado de CEC/NREL, NO verificado contra ficha oficial de este modelo especifico -- confirmar con el fabricante antes de un proyecto real (ver DIAGNOSTICO_CATALOGO_TRINA_NREL.md). | Poli-Si | 46.1 | 37.6 | 9.15 | 8.66 | -0.311 | 72 | 1 | 72 | Poli-Si | NREL/SAM CEC Modules.csv + Sandia JPV 2025 (gamma_ref) | media (CEC/NREL real, NOCT sin verificar por modelo) | 0
370 | Trina Solar | TSM-385DEG15MC20(II) | 385 | N/D | 0 | 44 | -0.3473 | 0 | Fuente: NREL/SAM CEC Modules.csv (NOCT/dimensiones/coef. temp. reales, lab CEC) + Deville et al. 2025 IEEE JPV (params PVsyst-v6 traducidos, pmp_nmbe=1.310% de error de traduccion). Nombre cruzado por coincidencia normalizada (fuente paper: 'Trina Solar TSM-385DEG15MC.20(II)'). ¦ Dimensiones NO disponibles en la fuente (solo area A_c=2.01m2) -- completar con ficha real antes de usar en chequeo de densidad. ¦ ⚠️ NOCT tomado de CEC/NREL, NO verificado contra ficha oficial de este modelo especifico -- confirmar con el fabricante antes de un proyecto real (ver DIAGNOSTICO_CATALOGO_TRINA_NREL.md). | Mono-Si | 48.3 | 39.9 | 10.21 | 9.65 | -0.2684 | 48 | 1.3741 | 65.96 | Mono-Si | NREL/SAM CEC Modules.csv + Sandia JPV 2025 (gamma_ref) | media (CEC/NREL real, NOCT sin verificar por modelo) | 100
371 | Trina Solar | TSM-285DD05A05S(II) | 285 | 1650x992 | 0 | 46.3 | -0.4625 | 0 | Fuente: NREL/SAM CEC Modules.csv (NOCT/dimensiones/coef. temp. reales, lab CEC) + Deville et al. 2025 IEEE JPV (params PVsyst-v6 traducidos, pmp_nmbe=-0.792% de error de traduccion). Nombre cruzado por coincidencia normalizada (fuente paper: 'Trina Solar TSM-285DD05A.05S(II)'). ¦ ⚠️ NOCT tomado de CEC/NREL, NO verificado contra ficha oficial de este modelo especifico -- confirmar con el fabricante antes de un proyecto real (ver DIAGNOSTICO_CATALOGO_TRINA_NREL.md). | Mono-Si | 39.3 | 31.8 | 9.45 | 8.97 | -0.3474 | 60 | 1.0546 | 63.28 | Mono-Si | NREL/SAM CEC Modules.csv + Sandia JPV 2025 (gamma_ref) | media (CEC/NREL real, NOCT sin verificar por modelo) | 0
372 | Trina Solar | TSM-325PEG1407 | 325 | 1978x992 | 0 | 46.2 | -0.4246 | 0 | Fuente: NREL/SAM CEC Modules.csv (NOCT/dimensiones/coef. temp. reales, lab CEC) + Deville et al. 2025 IEEE JPV (params PVsyst-v6 traducidos, pmp_nmbe=-0.003% de error de traduccion). Nombre cruzado por coincidencia normalizada (fuente paper: 'Trina Solar TSM-325PEG14.07'). ¦ ⚠️ NOCT tomado de CEC/NREL, NO verificado contra ficha oficial de este modelo especifico -- confirmar con el fabricante antes de un proyecto real (ver DIAGNOSTICO_CATALOGO_TRINA_NREL.md). | Poli-Si | 46.1 | 37.4 | 9.14 | 8.69 | -0.3014 | 72 | 1 | 72 | Poli-Si | NREL/SAM CEC Modules.csv + Sandia JPV 2025 (gamma_ref) | media (CEC/NREL real, NOCT sin verificar por modelo) | 0
373 | Trina Solar | TSM-260PD0510 | 260 | 1643x985 | 0 | 44.1 | -0.45 | 0 | Fuente: NREL/SAM CEC Modules.csv (NOCT/dimensiones/coef. temp. reales, lab CEC) + Deville et al. 2025 IEEE JPV (params PVsyst-v6 traducidos, pmp_nmbe=-0.575% de error de traduccion). Nombre cruzado por coincidencia normalizada (fuente paper: 'Trina Solar TSM-260PD05.10'). ¦ ⚠️ NOCT tomado de CEC/NREL, NO verificado contra ficha oficial de este modelo especifico -- confirmar con el fabricante antes de un proyecto real (ver DIAGNOSTICO_CATALOGO_TRINA_NREL.md). | Poli-Si | 37.9 | 31.7 | 8.67 | 8.2 | -0.35 | 60 | 1.0335 | 62.01 | Poli-Si | NREL/SAM CEC Modules.csv + Sandia JPV 2025 (gamma_ref) | media (CEC/NREL real, NOCT sin verificar por modelo) | 0
374 | Trina Solar | TSM-275PD0510D | 275 | 1650x992 | 0 | 46.3 | -0.4625 | 0 | Fuente: NREL/SAM CEC Modules.csv (NOCT/dimensiones/coef. temp. reales, lab CEC) + Deville et al. 2025 IEEE JPV (params PVsyst-v6 traducidos, pmp_nmbe=-0.085% de error de traduccion). Nombre cruzado por coincidencia normalizada (fuente paper: 'Trina Solar TSM-275PD05.10D'). ¦ ⚠️ NOCT tomado de CEC/NREL, NO verificado contra ficha oficial de este modelo especifico -- confirmar con el fabricante antes de un proyecto real (ver DIAGNOSTICO_CATALOGO_TRINA_NREL.md). | Poli-Si | 38.5 | 31.1 | 9.25 | 8.84 | -0.3474 | 60 | 1.1237 | 67.42 | Poli-Si | NREL/SAM CEC Modules.csv + Sandia JPV 2025 (gamma_ref) | media (CEC/NREL real, NOCT sin verificar por modelo) | 0
375 | Trina Solar | TSM-360DEG14(II) | 360 | N/D | 0 | 43.3 | -0.3776 | 0 | Fuente: NREL/SAM CEC Modules.csv (NOCT/dimensiones/coef. temp. reales, lab CEC) + Deville et al. 2025 IEEE JPV (params PVsyst-v6 traducidos, pmp_nmbe=-0.017% de error de traduccion). Nombre cruzado por coincidencia normalizada (fuente paper: 'Trina Solar TSM-360DEG14(II)'). ¦ Dimensiones NO disponibles en la fuente (solo area A_c=1.96m2) -- completar con ficha real antes de usar en chequeo de densidad. ¦ ⚠️ NOCT tomado de CEC/NREL, NO verificado contra ficha oficial de este modelo especifico -- confirmar con el fabricante antes de un proyecto real (ver DIAGNOSTICO_CATALOGO_TRINA_NREL.md). | Mono-Si | 46.9 | 39.2 | 9.57 | 9.18 | -0.2732 | 72 | 1 | 72 | Mono-Si | NREL/SAM CEC Modules.csv + Sandia JPV 2025 (gamma_ref) | media (CEC/NREL real, NOCT sin verificar por modelo) | 0
376 | Trina Solar | TSM-300DEG547(II) | 300 | 1658x992 | 0 | 46.2 | -0.4246 | 0 | Fuente: NREL/SAM CEC Modules.csv (NOCT/dimensiones/coef. temp. reales, lab CEC) + Deville et al. 2025 IEEE JPV (params PVsyst-v6 traducidos, pmp_nmbe=0.101% de error de traduccion). Nombre cruzado por coincidencia normalizada (fuente paper: 'Trina Solar TSM-300DEG5.47(II)'). ¦ ⚠️ NOCT tomado de CEC/NREL, NO verificado contra ficha oficial de este modelo especifico -- confirmar con el fabricante antes de un proyecto real (ver DIAGNOSTICO_CATALOGO_TRINA_NREL.md). | Mono-Si | 40 | 32.7 | 9.66 | 9.18 | -0.3014 | 60 | 1.0331 | 61.99 | Mono-Si | NREL/SAM CEC Modules.csv + Sandia JPV 2025 (gamma_ref) | media (CEC/NREL real, NOCT sin verificar por modelo) | 0
377 | Trina Solar | TSM-335DD151MT8(II) | 335 | N/D | 0 | 44.88 | -0.3567 | 0 | Fuente: NREL/SAM CEC Modules.csv (NOCT/dimensiones/coef. temp. reales, lab CEC) + Deville et al. 2025 IEEE JPV (params PVsyst-v6 traducidos, pmp_nmbe=-0.047% de error de traduccion). Nombre cruzado por coincidencia normalizada (fuente paper: 'Trina Solar TSM-335DD151M.T8(II)'). ¦ Dimensiones NO disponibles en la fuente (solo area A_c=1.9227m2) -- completar con ficha real antes de usar en chequeo de densidad. ¦ ⚠️ NOCT tomado de CEC/NREL, NO verificado contra ficha oficial de este modelo especifico -- confirmar con el fabricante antes de un proyecto real (ver DIAGNOSTICO_CATALOGO_TRINA_NREL.md). | Mono-Si | 40.7 | 34 | 10.48 | 9.85 | -0.2731 | 60 | 1 | 60 | Mono-Si | NREL/SAM CEC Modules.csv + Sandia JPV 2025 (gamma_ref) | media (CEC/NREL real, NOCT sin verificar por modelo) | 0
378 | Trina Solar | TSM-330DD09M5CA0 | 330 | N/D | 0 | 45.31 | -0.353 | 0 | Fuente: NREL/SAM CEC Modules.csv (NOCT/dimensiones/coef. temp. reales, lab CEC) + Deville et al. 2025 IEEE JPV (params PVsyst-v6 traducidos, pmp_nmbe=0.289% de error de traduccion). Nombre cruzado por coincidencia normalizada (fuente paper: 'Trina Solar TSM-330DD09M5C.A0'). ¦ Dimensiones NO disponibles en la fuente (solo area A_c=1.92m2) -- completar con ficha real antes de usar en chequeo de densidad. ¦ ⚠️ NOCT tomado de CEC/NREL, NO verificado contra ficha oficial de este modelo especifico -- confirmar con el fabricante antes de un proyecto real (ver DIAGNOSTICO_CATALOGO_TRINA_NREL.md). | Mono-Si | 45.2 | 37.4 | 9.26 | 8.83 | -0.2596 | 64 | 1 | 64 | Mono-Si | NREL/SAM CEC Modules.csv + Sandia JPV 2025 (gamma_ref) | media (CEC/NREL real, NOCT sin verificar por modelo) | 0
379 | Trina Solar | TSM-275PEG507 | 275 | 1658x992 | 0 | 46.5 | -0.408 | 0 | Fuente: NREL/SAM CEC Modules.csv (NOCT/dimensiones/coef. temp. reales, lab CEC) + Deville et al. 2025 IEEE JPV (params PVsyst-v6 traducidos, pmp_nmbe=0.054% de error de traduccion). Nombre cruzado por coincidencia normalizada (fuente paper: 'Trina Solar TSM-275PEG5.07'). ¦ ⚠️ NOCT tomado de CEC/NREL, NO verificado contra ficha oficial de este modelo especifico -- confirmar con el fabricante antes de un proyecto real (ver DIAGNOSTICO_CATALOGO_TRINA_NREL.md). | Poli-Si | 37.7 | 31.3 | 9.34 | 8.78 | -0.304 | 60 | 1 | 60 | Poli-Si | NREL/SAM CEC Modules.csv + Sandia JPV 2025 (gamma_ref) | media (CEC/NREL real, NOCT sin verificar por modelo) | 0
380 | Trina Solar | TSM-355DD14A10(II) | 355 | 1956x992 | 0 | 46.3 | -0.4625 | 0 | Fuente: NREL/SAM CEC Modules.csv (NOCT/dimensiones/coef. temp. reales, lab CEC) + Deville et al. 2025 IEEE JPV (params PVsyst-v6 traducidos, pmp_nmbe=-0.603% de error de traduccion). Nombre cruzado por coincidencia normalizada (fuente paper: 'Trina Solar TSM-355DD14A.10(II)'). ¦ ⚠️ NOCT tomado de CEC/NREL, NO verificado contra ficha oficial de este modelo especifico -- confirmar con el fabricante antes de un proyecto real (ver DIAGNOSTICO_CATALOGO_TRINA_NREL.md). | Mono-Si | 47 | 38.7 | 9.69 | 9.17 | -0.3474 | 72 | 1.0553 | 75.98 | Mono-Si | NREL/SAM CEC Modules.csv + Sandia JPV 2025 (gamma_ref) | media (CEC/NREL real, NOCT sin verificar por modelo) | 0
381 | Trina Solar | TSM-265DE061MT0(II) | 265 | N/D | 0 | 45.68 | -0.3579 | 0 | Fuente: NREL/SAM CEC Modules.csv (NOCT/dimensiones/coef. temp. reales, lab CEC) + Deville et al. 2025 IEEE JPV (params PVsyst-v6 traducidos, pmp_nmbe=0.007% de error de traduccion). Nombre cruzado por coincidencia normalizada (fuente paper: 'Trina Solar TSM-265DE061M.T0(II)'). ¦ Dimensiones NO disponibles en la fuente (solo area A_c=1.62m2) -- completar con ficha real antes de usar en chequeo de densidad. ¦ ⚠️ NOCT tomado de CEC/NREL, NO verificado contra ficha oficial de este modelo especifico -- confirmar con el fabricante antes de un proyecto real (ver DIAGNOSTICO_CATALOGO_TRINA_NREL.md). | Mono-Si | 32.8 | 27.1 | 10.33 | 9.78 | -0.265 | 48 | 1 | 48 | Mono-Si | NREL/SAM CEC Modules.csv + Sandia JPV 2025 (gamma_ref) | media (CEC/NREL real, NOCT sin verificar por modelo) | 0
382 | Trina Solar | TSM-330DE151MT0(II) | 330 | N/D | 0 | 44.88 | -0.3567 | 0 | Fuente: NREL/SAM CEC Modules.csv (NOCT/dimensiones/coef. temp. reales, lab CEC) + Deville et al. 2025 IEEE JPV (params PVsyst-v6 traducidos, pmp_nmbe=-0.010% de error de traduccion). Nombre cruzado por coincidencia normalizada (fuente paper: 'Trina Solar TSM-330DE151M.T0(II)'). ¦ Dimensiones NO disponibles en la fuente (solo area A_c=1.93m2) -- completar con ficha real antes de usar en chequeo de densidad. ¦ ⚠️ NOCT tomado de CEC/NREL, NO verificado contra ficha oficial de este modelo especifico -- confirmar con el fabricante antes de un proyecto real (ver DIAGNOSTICO_CATALOGO_TRINA_NREL.md). | Mono-Si | 40.6 | 33.8 | 10.39 | 9.76 | -0.2731 | 60 | 1 | 60 | Mono-Si | NREL/SAM CEC Modules.csv + Sandia JPV 2025 (gamma_ref) | media (CEC/NREL real, NOCT sin verificar por modelo) | 0
383 | Trina Solar | TSM-250PEG507 | 250 | 1658x992 | 0 | 46.7 | -0.4882 | 0 | Fuente: NREL/SAM CEC Modules.csv (NOCT/dimensiones/coef. temp. reales, lab CEC) + Deville et al. 2025 IEEE JPV (params PVsyst-v6 traducidos, pmp_nmbe=0.040% de error de traduccion). Nombre cruzado por coincidencia normalizada (fuente paper: 'Trina Solar TSM-250PEG5.07'). ¦ ⚠️ NOCT tomado de CEC/NREL, NO verificado contra ficha oficial de este modelo especifico -- confirmar con el fabricante antes de un proyecto real (ver DIAGNOSTICO_CATALOGO_TRINA_NREL.md). | Poli-Si | 37.5 | 30 | 8.97 | 8.34 | -0.3604 | 60 | 1.0245 | 61.47 | Poli-Si | NREL/SAM CEC Modules.csv + Sandia JPV 2025 (gamma_ref) | media (CEC/NREL real, NOCT sin verificar por modelo) | 0
384 | Trina Solar | TSM-315PD14102 | 315 | 1950x985 | 0 | 43.3 | -0.43 | 0 | Fuente: NREL/SAM CEC Modules.csv (NOCT/dimensiones/coef. temp. reales, lab CEC) + Deville et al. 2025 IEEE JPV (params PVsyst-v6 traducidos, pmp_nmbe=0.043% de error de traduccion). Nombre cruzado por coincidencia normalizada (fuente paper: 'Trina Solar TSM-315PD14.102'). ¦ ⚠️ NOCT tomado de CEC/NREL, NO verificado contra ficha oficial de este modelo especifico -- confirmar con el fabricante antes de un proyecto real (ver DIAGNOSTICO_CATALOGO_TRINA_NREL.md). | Poli-Si | 45.6 | 37.05 | 9 | 8.51 | -0.33 | 72 | 1.0054 | 72.39 | Poli-Si | NREL/SAM CEC Modules.csv + Sandia JPV 2025 (gamma_ref) | media (CEC/NREL real, NOCT sin verificar por modelo) | 0
385 | Trina Solar | TSM-270PA1405 | 270 | 1950x985 | 0 | 46.6 | -0.43 | 0 | Fuente: NREL/SAM CEC Modules.csv (NOCT/dimensiones/coef. temp. reales, lab CEC) + Deville et al. 2025 IEEE JPV (params PVsyst-v6 traducidos, pmp_nmbe=0.130% de error de traduccion). Nombre cruzado por coincidencia normalizada (fuente paper: 'Trina Solar TSM-270PA14.05'). ¦ ⚠️ NOCT tomado de CEC/NREL, NO verificado contra ficha oficial de este modelo especifico -- confirmar con el fabricante antes de un proyecto real (ver DIAGNOSTICO_CATALOGO_TRINA_NREL.md). | Poli-Si | 44.34 | 35.52 | 8.29 | 7.6 | -0.32 | 72 | 1 | 72 | Poli-Si | NREL/SAM CEC Modules.csv + Sandia JPV 2025 (gamma_ref) | media (CEC/NREL real, NOCT sin verificar por modelo) | 0
386 | Trina Solar | TSM-270PD0505U | 270 | 1650x992 | 0 | 46.3 | -0.4625 | 0 | Fuente: NREL/SAM CEC Modules.csv (NOCT/dimensiones/coef. temp. reales, lab CEC) + Deville et al. 2025 IEEE JPV (params PVsyst-v6 traducidos, pmp_nmbe=-0.517% de error de traduccion). Nombre cruzado por coincidencia normalizada (fuente paper: 'Trina Solar TSM-270PD05.05U'). ¦ ⚠️ NOCT tomado de CEC/NREL, NO verificado contra ficha oficial de este modelo especifico -- confirmar con el fabricante antes de un proyecto real (ver DIAGNOSTICO_CATALOGO_TRINA_NREL.md). | Poli-Si | 38.4 | 30.9 | 9.18 | 8.73 | -0.3474 | 60 | 1.0249 | 61.49 | Poli-Si | NREL/SAM CEC Modules.csv + Sandia JPV 2025 (gamma_ref) | media (CEC/NREL real, NOCT sin verificar por modelo) | 0
387 | Trina Solar | TSM-350DD151MT0(II) | 350 | N/D | 0 | 44.88 | -0.3567 | 0 | Fuente: NREL/SAM CEC Modules.csv (NOCT/dimensiones/coef. temp. reales, lab CEC) + Deville et al. 2025 IEEE JPV (params PVsyst-v6 traducidos, pmp_nmbe=0.007% de error de traduccion). Nombre cruzado por coincidencia normalizada (fuente paper: 'Trina Solar TSM-350DD151M.T0(II)'). ¦ Dimensiones NO disponibles en la fuente (solo area A_c=1.9227m2) -- completar con ficha real antes de usar en chequeo de densidad. ¦ ⚠️ NOCT tomado de CEC/NREL, NO verificado contra ficha oficial de este modelo especifico -- confirmar con el fabricante antes de un proyecto real (ver DIAGNOSTICO_CATALOGO_TRINA_NREL.md). | Mono-Si | 41.2 | 34.6 | 10.6 | 10.1 | -0.2731 | 60 | 1 | 60 | Mono-Si | NREL/SAM CEC Modules.csv + Sandia JPV 2025 (gamma_ref) | media (CEC/NREL real, NOCT sin verificar por modelo) | 0
388 | Trina Solar | TSM-280DE061M(II) | 280 | N/D | 0 | 45.68 | -0.3579 | 0 | Fuente: NREL/SAM CEC Modules.csv (NOCT/dimensiones/coef. temp. reales, lab CEC) + Deville et al. 2025 IEEE JPV (params PVsyst-v6 traducidos, pmp_nmbe=0.045% de error de traduccion). Nombre cruzado por coincidencia normalizada (fuente paper: 'Trina Solar TSM-280DE061M(II)'). ¦ Dimensiones NO disponibles en la fuente (solo area A_c=1.62m2) -- completar con ficha real antes de usar en chequeo de densidad. ¦ ⚠️ NOCT tomado de CEC/NREL, NO verificado contra ficha oficial de este modelo especifico -- confirmar con el fabricante antes de un proyecto real (ver DIAGNOSTICO_CATALOGO_TRINA_NREL.md). | Mono-Si | 33.3 | 27.8 | 10.6 | 10.09 | -0.265 | 48 | 1 | 48 | Mono-Si | NREL/SAM CEC Modules.csv + Sandia JPV 2025 (gamma_ref) | media (CEC/NREL real, NOCT sin verificar por modelo) | 0
389 | Trina Solar | TSM-305DD09M5CA0 | 305 | N/D | 0 | 45.31 | -0.353 | 0 | Fuente: NREL/SAM CEC Modules.csv (NOCT/dimensiones/coef. temp. reales, lab CEC) + Deville et al. 2025 IEEE JPV (params PVsyst-v6 traducidos, pmp_nmbe=-0.037% de error de traduccion). Nombre cruzado por coincidencia normalizada (fuente paper: 'Trina Solar TSM-305DD09M5C.A0'). ¦ Dimensiones NO disponibles en la fuente (solo area A_c=1.92m2) -- completar con ficha real antes de usar en chequeo de densidad. ¦ ⚠️ NOCT tomado de CEC/NREL, NO verificado contra ficha oficial de este modelo especifico -- confirmar con el fabricante antes de un proyecto real (ver DIAGNOSTICO_CATALOGO_TRINA_NREL.md). | Mono-Si | 44.2 | 36.4 | 8.8 | 8.38 | -0.2596 | 64 | 1 | 64 | Mono-Si | NREL/SAM CEC Modules.csv + Sandia JPV 2025 (gamma_ref) | media (CEC/NREL real, NOCT sin verificar por modelo) | 0
390 | Trina Solar | TSM-295DD05A10(II) | 295 | 1650x992 | 0 | 46.3 | -0.4625 | 0 | Fuente: NREL/SAM CEC Modules.csv (NOCT/dimensiones/coef. temp. reales, lab CEC) + Deville et al. 2025 IEEE JPV (params PVsyst-v6 traducidos, pmp_nmbe=-0.668% de error de traduccion). Nombre cruzado por coincidencia normalizada (fuente paper: 'Trina Solar TSM-295DD05A.10(II)'). ¦ ⚠️ NOCT tomado de CEC/NREL, NO verificado contra ficha oficial de este modelo especifico -- confirmar con el fabricante antes de un proyecto real (ver DIAGNOSTICO_CATALOGO_TRINA_NREL.md). | Mono-Si | 39.7 | 32.5 | 9.55 | 9.08 | -0.3474 | 60 | 1.0647 | 63.88 | Mono-Si | NREL/SAM CEC Modules.csv + Sandia JPV 2025 (gamma_ref) | media (CEC/NREL real, NOCT sin verificar por modelo) | 0
391 | Trina Solar | TSM-290PA14A08 | 290 | 1950x985 | 0 | 43.3 | -0.43 | 0 | Fuente: NREL/SAM CEC Modules.csv (NOCT/dimensiones/coef. temp. reales, lab CEC) + Deville et al. 2025 IEEE JPV (params PVsyst-v6 traducidos, pmp_nmbe=-0.015% de error de traduccion). Nombre cruzado por coincidencia normalizada (fuente paper: 'Trina Solar TSM-290PA14A.08'). ¦ ⚠️ NOCT tomado de CEC/NREL, NO verificado contra ficha oficial de este modelo especifico -- confirmar con el fabricante antes de un proyecto real (ver DIAGNOSTICO_CATALOGO_TRINA_NREL.md). | Poli-Si | 45 | 35.7 | 8.7 | 8.13 | -0.33 | 72 | 1 | 72 | Poli-Si | NREL/SAM CEC Modules.csv + Sandia JPV 2025 (gamma_ref) | media (CEC/NREL real, NOCT sin verificar por modelo) | 0
392 | Trina Solar | TSM-330DEG6M20(II) | 330 | N/D | 0 | 43.2 | -0.3577 | 0 | Fuente: NREL/SAM CEC Modules.csv (NOCT/dimensiones/coef. temp. reales, lab CEC) + Deville et al. 2025 IEEE JPV (params PVsyst-v6 traducidos, pmp_nmbe=-0.097% de error de traduccion). Nombre cruzado por coincidencia normalizada (fuente paper: 'Trina Solar TSM-330DEG6M.20(II)'). ¦ Dimensiones NO disponibles en la fuente (solo area A_c=1.6872239999999998m2) -- completar con ficha real antes de usar en chequeo de densidad. ¦ ⚠️ NOCT tomado de CEC/NREL, NO verificado contra ficha oficial de este modelo especifico -- confirmar con el fabricante antes de un proyecto real (ver DIAGNOSTICO_CATALOGO_TRINA_NREL.md). | Mono-Si | 40.6 | 33.8 | 10.39 | 9.76 | -0.2739 | 40 | 1.6907 | 67.63 | Mono-Si | NREL/SAM CEC Modules.csv + Sandia JPV 2025 (gamma_ref) | media (CEC/NREL real, NOCT sin verificar por modelo) | 0
393 | Trina Solar | TSM-230PA0530 | 230 | 1643x985 | 0 | 44.1 | -0.45 | 0 | Fuente: NREL/SAM CEC Modules.csv (NOCT/dimensiones/coef. temp. reales, lab CEC) + Deville et al. 2025 IEEE JPV (params PVsyst-v6 traducidos, pmp_nmbe=0.012% de error de traduccion). Nombre cruzado por coincidencia normalizada (fuente paper: 'Trina Solar TSM-230PA05.30'). ¦ ⚠️ NOCT tomado de CEC/NREL, NO verificado contra ficha oficial de este modelo especifico -- confirmar con el fabricante antes de un proyecto real (ver DIAGNOSTICO_CATALOGO_TRINA_NREL.md). | Poli-Si | 37 | 29.8 | 8.26 | 7.72 | -0.35 | 60 | 1.0312 | 61.87 | Poli-Si | NREL/SAM CEC Modules.csv + Sandia JPV 2025 (gamma_ref) | media (CEC/NREL real, NOCT sin verificar por modelo) | 0
394 | Trina Solar | TSM-250PD0500U | 250 | 1650x992 | 0 | 45 | -0.4322 | 0 | Fuente: NREL/SAM CEC Modules.csv (NOCT/dimensiones/coef. temp. reales, lab CEC) + Deville et al. 2025 IEEE JPV (params PVsyst-v6 traducidos, pmp_nmbe=0.051% de error de traduccion). Nombre cruzado por coincidencia normalizada (fuente paper: 'Trina Solar TSM-250PD05.00U'). ¦ ⚠️ NOCT tomado de CEC/NREL, NO verificado contra ficha oficial de este modelo especifico -- confirmar con el fabricante antes de un proyecto real (ver DIAGNOSTICO_CATALOGO_TRINA_NREL.md). | Poli-Si | 38 | 30.3 | 8.79 | 8.27 | -0.3298 | 60 | 1.0082 | 60.49 | Poli-Si | NREL/SAM CEC Modules.csv + Sandia JPV 2025 (gamma_ref) | media (CEC/NREL real, NOCT sin verificar por modelo) | 0
395 | Trina Solar | TSM-360DD14A05(II) | 360 | 1956x992 | 0 | 46.3 | -0.4625 | 0 | Fuente: NREL/SAM CEC Modules.csv (NOCT/dimensiones/coef. temp. reales, lab CEC) + Deville et al. 2025 IEEE JPV (params PVsyst-v6 traducidos, pmp_nmbe=-0.728% de error de traduccion). Nombre cruzado por coincidencia normalizada (fuente paper: 'Trina Solar TSM-360DD14A.05(II)'). ¦ ⚠️ NOCT tomado de CEC/NREL, NO verificado contra ficha oficial de este modelo especifico -- confirmar con el fabricante antes de un proyecto real (ver DIAGNOSTICO_CATALOGO_TRINA_NREL.md). | Mono-Si | 47.2 | 38.9 | 9.79 | 9.26 | -0.3474 | 72 | 1.0905 | 78.52 | Mono-Si | NREL/SAM CEC Modules.csv + Sandia JPV 2025 (gamma_ref) | media (CEC/NREL real, NOCT sin verificar por modelo) | 0
396 | Trina Solar | TSM-230PD0510 | 230 | 1643x985 | 0 | 44.1 | -0.45 | 0 | Fuente: NREL/SAM CEC Modules.csv (NOCT/dimensiones/coef. temp. reales, lab CEC) + Deville et al. 2025 IEEE JPV (params PVsyst-v6 traducidos, pmp_nmbe=0.012% de error de traduccion). Nombre cruzado por coincidencia normalizada (fuente paper: 'Trina Solar TSM-230PD05.10'). ¦ ⚠️ NOCT tomado de CEC/NREL, NO verificado contra ficha oficial de este modelo especifico -- confirmar con el fabricante antes de un proyecto real (ver DIAGNOSTICO_CATALOGO_TRINA_NREL.md). | Poli-Si | 37 | 29.8 | 8.26 | 7.72 | -0.35 | 60 | 1.0312 | 61.87 | Poli-Si | NREL/SAM CEC Modules.csv + Sandia JPV 2025 (gamma_ref) | media (CEC/NREL real, NOCT sin verificar por modelo) | 0
397 | Trina Solar | TSM-245PA0520 | 245 | 1643x985 | 0 | 44.1 | -0.45 | 0 | Fuente: NREL/SAM CEC Modules.csv (NOCT/dimensiones/coef. temp. reales, lab CEC) + Deville et al. 2025 IEEE JPV (params PVsyst-v6 traducidos, pmp_nmbe=1.078% de error de traduccion). Nombre cruzado por coincidencia normalizada (fuente paper: 'Trina Solar TSM-245PA05.20'). ¦ ⚠️ NOCT tomado de CEC/NREL, NO verificado contra ficha oficial de este modelo especifico -- confirmar con el fabricante antes de un proyecto real (ver DIAGNOSTICO_CATALOGO_TRINA_NREL.md). | Poli-Si | 37.3 | 30.7 | 8.47 | 7.98 | -0.35 | 60 | 1.0118 | 60.71 | Poli-Si | NREL/SAM CEC Modules.csv + Sandia JPV 2025 (gamma_ref) | media (CEC/NREL real, NOCT sin verificar por modelo) | 0
398 | Trina Solar | TSM-285DD05A18(II) | 285 | 1650x992 | 0 | 46.3 | -0.4625 | 0 | Fuente: NREL/SAM CEC Modules.csv (NOCT/dimensiones/coef. temp. reales, lab CEC) + Deville et al. 2025 IEEE JPV (params PVsyst-v6 traducidos, pmp_nmbe=-0.792% de error de traduccion). Nombre cruzado por coincidencia normalizada (fuente paper: 'Trina Solar TSM-285DD05A.18(II)'). ¦ ⚠️ NOCT tomado de CEC/NREL, NO verificado contra ficha oficial de este modelo especifico -- confirmar con el fabricante antes de un proyecto real (ver DIAGNOSTICO_CATALOGO_TRINA_NREL.md). | Mono-Si | 39.3 | 31.8 | 9.45 | 8.97 | -0.3474 | 60 | 1.0546 | 63.28 | Mono-Si | NREL/SAM CEC Modules.csv + Sandia JPV 2025 (gamma_ref) | media (CEC/NREL real, NOCT sin verificar por modelo) | 0
399 | Trina Solar | TSM-320PD1405U | 320 | 1956x992 | 0 | 45.8 | -0.41 | 0 | Fuente: NREL/SAM CEC Modules.csv (NOCT/dimensiones/coef. temp. reales, lab CEC) + Deville et al. 2025 IEEE JPV (params PVsyst-v6 traducidos, pmp_nmbe=-0.027% de error de traduccion). Nombre cruzado por coincidencia normalizada (fuente paper: 'Trina Solar TSM-320PD14.05U'). ¦ ⚠️ NOCT tomado de CEC/NREL, NO verificado contra ficha oficial de este modelo especifico -- confirmar con el fabricante antes de un proyecto real (ver DIAGNOSTICO_CATALOGO_TRINA_NREL.md). | Poli-Si | 45.8 | 37.1 | 9.1 | 8.63 | -0.311 | 72 | 1 | 72 | Poli-Si | NREL/SAM CEC Modules.csv + Sandia JPV 2025 (gamma_ref) | media (CEC/NREL real, NOCT sin verificar por modelo) | 0
400 | Trina Solar | TSM-265DD09M4C | 265 | N/D | 0 | 45.52 | -0.341 | 0 | Fuente: NREL/SAM CEC Modules.csv (NOCT/dimensiones/coef. temp. reales, lab CEC) + Deville et al. 2025 IEEE JPV (params PVsyst-v6 traducidos, pmp_nmbe=-0.020% de error de traduccion). Nombre cruzado por coincidencia normalizada (fuente paper: 'Trina Solar TSM-265DD09M4C'). ¦ Dimensiones NO disponibles en la fuente (solo area A_c=1.62m2) -- completar con ficha real antes de usar en chequeo de densidad. ¦ ⚠️ NOCT tomado de CEC/NREL, NO verificado contra ficha oficial de este modelo especifico -- confirmar con el fabricante antes de un proyecto real (ver DIAGNOSTICO_CATALOGO_TRINA_NREL.md). | Mono-Si | 38.5 | 31.7 | 8.81 | 8.36 | -0.2553 | 56 | 1 | 56 | Mono-Si | NREL/SAM CEC Modules.csv + Sandia JPV 2025 (gamma_ref) | media (CEC/NREL real, NOCT sin verificar por modelo) | 0
401 | Trina Solar | TSM-270PA1420 | 270 | 1950x985 | 0 | 44 | -0.47 | 0 | Fuente: NREL/SAM CEC Modules.csv (NOCT/dimensiones/coef. temp. reales, lab CEC) + Deville et al. 2025 IEEE JPV (params PVsyst-v6 traducidos, pmp_nmbe=-0.004% de error de traduccion). Nombre cruzado por coincidencia normalizada (fuente paper: 'Trina Solar TSM-270PA14.20'). ¦ ⚠️ NOCT tomado de CEC/NREL, NO verificado contra ficha oficial de este modelo especifico -- confirmar con el fabricante antes de un proyecto real (ver DIAGNOSTICO_CATALOGO_TRINA_NREL.md). | Poli-Si | 44.34 | 35.52 | 8.29 | 7.6 | -0.36 | 72 | 1.0766 | 77.52 | Poli-Si | NREL/SAM CEC Modules.csv + Sandia JPV 2025 (gamma_ref) | media (CEC/NREL real, NOCT sin verificar por modelo) | 0
402 | Trina Solar | TSM-270DE061MT0(II) | 270 | N/D | 0 | 45.68 | -0.3579 | 0 | Fuente: NREL/SAM CEC Modules.csv (NOCT/dimensiones/coef. temp. reales, lab CEC) + Deville et al. 2025 IEEE JPV (params PVsyst-v6 traducidos, pmp_nmbe=-0.000% de error de traduccion). Nombre cruzado por coincidencia normalizada (fuente paper: 'Trina Solar TSM-270DE061M.T0(II)'). ¦ Dimensiones NO disponibles en la fuente (solo area A_c=1.62m2) -- completar con ficha real antes de usar en chequeo de densidad. ¦ ⚠️ NOCT tomado de CEC/NREL, NO verificado contra ficha oficial de este modelo especifico -- confirmar con el fabricante antes de un proyecto real (ver DIAGNOSTICO_CATALOGO_TRINA_NREL.md). | Mono-Si | 33 | 27.4 | 10.43 | 9.87 | -0.265 | 48 | 1 | 48 | Mono-Si | NREL/SAM CEC Modules.csv + Sandia JPV 2025 (gamma_ref) | media (CEC/NREL real, NOCT sin verificar por modelo) | 0
403 | Trina Solar | TSM-275DE061M08(II) | 275 | N/D | 0 | 45.68 | -0.3579 | 0 | Fuente: NREL/SAM CEC Modules.csv (NOCT/dimensiones/coef. temp. reales, lab CEC) + Deville et al. 2025 IEEE JPV (params PVsyst-v6 traducidos, pmp_nmbe=0.003% de error de traduccion). Nombre cruzado por coincidencia normalizada (fuente paper: 'Trina Solar TSM-275DE061M.08(II)'). ¦ Dimensiones NO disponibles en la fuente (solo area A_c=1.62m2) -- completar con ficha real antes de usar en chequeo de densidad. ¦ ⚠️ NOCT tomado de CEC/NREL, NO verificado contra ficha oficial de este modelo especifico -- confirmar con el fabricante antes de un proyecto real (ver DIAGNOSTICO_CATALOGO_TRINA_NREL.md). | Mono-Si | 33.2 | 27.6 | 10.5 | 9.98 | -0.265 | 48 | 1 | 48 | Mono-Si | NREL/SAM CEC Modules.csv + Sandia JPV 2025 (gamma_ref) | media (CEC/NREL real, NOCT sin verificar por modelo) | 0
404 | Trina Solar | TSM-355DE14A(II) | 355 | 1956x992 | 0 | 46.3 | -0.4625 | 0 | Fuente: NREL/SAM CEC Modules.csv (NOCT/dimensiones/coef. temp. reales, lab CEC) + Deville et al. 2025 IEEE JPV (params PVsyst-v6 traducidos, pmp_nmbe=-0.603% de error de traduccion). Nombre cruzado por coincidencia normalizada (fuente paper: 'Trina Solar TSM-355DE14A(II)'). ¦ ⚠️ NOCT tomado de CEC/NREL, NO verificado contra ficha oficial de este modelo especifico -- confirmar con el fabricante antes de un proyecto real (ver DIAGNOSTICO_CATALOGO_TRINA_NREL.md). | Poli-Si | 47 | 38.7 | 9.69 | 9.17 | -0.3474 | 72 | 1.0553 | 75.98 | Poli-Si | NREL/SAM CEC Modules.csv + Sandia JPV 2025 (gamma_ref) | media (CEC/NREL real, NOCT sin verificar por modelo) | 0
405 | Trina Solar | TSM-250PA0518 | 250 | 1643x985 | 0 | 44.1 | -0.45 | 0 | Fuente: NREL/SAM CEC Modules.csv (NOCT/dimensiones/coef. temp. reales, lab CEC) + Deville et al. 2025 IEEE JPV (params PVsyst-v6 traducidos, pmp_nmbe=0.126% de error de traduccion). Nombre cruzado por coincidencia normalizada (fuente paper: 'Trina Solar TSM-250PA05.18'). ¦ ⚠️ NOCT tomado de CEC/NREL, NO verificado contra ficha oficial de este modelo especifico -- confirmar con el fabricante antes de un proyecto real (ver DIAGNOSTICO_CATALOGO_TRINA_NREL.md). | Poli-Si | 37.6 | 31 | 8.55 | 8.06 | -0.35 | 60 | 1.0262 | 61.57 | Poli-Si | NREL/SAM CEC Modules.csv + Sandia JPV 2025 (gamma_ref) | media (CEC/NREL real, NOCT sin verificar por modelo) | 0
406 | Trina Solar | TSM-355DE14A08(II) | 355 | 1956x992 | 0 | 46.3 | -0.4625 | 0 | Fuente: NREL/SAM CEC Modules.csv (NOCT/dimensiones/coef. temp. reales, lab CEC) + Deville et al. 2025 IEEE JPV (params PVsyst-v6 traducidos, pmp_nmbe=-0.603% de error de traduccion). Nombre cruzado por coincidencia normalizada (fuente paper: 'Trina Solar TSM-355DE14A.08(II)'). ¦ ⚠️ NOCT tomado de CEC/NREL, NO verificado contra ficha oficial de este modelo especifico -- confirmar con el fabricante antes de un proyecto real (ver DIAGNOSTICO_CATALOGO_TRINA_NREL.md). | Poli-Si | 47 | 38.7 | 9.69 | 9.17 | -0.3474 | 72 | 1.0553 | 75.98 | Poli-Si | NREL/SAM CEC Modules.csv + Sandia JPV 2025 (gamma_ref) | media (CEC/NREL real, NOCT sin verificar por modelo) | 0
407 | Trina Solar | TSM-315DD14A05(II) | 315 | 1956x992 | 0 | 45.7 | -0.385 | 0 | Fuente: NREL/SAM CEC Modules.csv (NOCT/dimensiones/coef. temp. reales, lab CEC) + Deville et al. 2025 IEEE JPV (params PVsyst-v6 traducidos, pmp_nmbe=-0.060% de error de traduccion). Nombre cruzado por coincidencia normalizada (fuente paper: 'Trina Solar TSM-315DD14A.05(II)'). ¦ ⚠️ NOCT tomado de CEC/NREL, NO verificado contra ficha oficial de este modelo especifico -- confirmar con el fabricante antes de un proyecto real (ver DIAGNOSTICO_CATALOGO_TRINA_NREL.md). | Mono-Si | 45.8 | 37.2 | 8.96 | 8.47 | -0.296 | 72 | 1 | 72 | Mono-Si | NREL/SAM CEC Modules.csv + Sandia JPV 2025 (gamma_ref) | media (CEC/NREL real, NOCT sin verificar por modelo) | 0
408 | Trina Solar | TSM-345DD06M05(II) | 345 | N/D | 0 | 46.8 | -0.3204 | 0 | Fuente: NREL/SAM CEC Modules.csv (NOCT/dimensiones/coef. temp. reales, lab CEC) + Deville et al. 2025 IEEE JPV (params PVsyst-v6 traducidos, pmp_nmbe=-0.033% de error de traduccion). Nombre cruzado por coincidencia normalizada (fuente paper: 'Trina Solar TSM-345DD06M.05(II)'). ¦ Dimensiones NO disponibles en la fuente (solo area A_c=1.68m2) -- completar con ficha real antes de usar en chequeo de densidad. ¦ ⚠️ NOCT tomado de CEC/NREL, NO verificado contra ficha oficial de este modelo especifico -- confirmar con el fabricante antes de un proyecto real (ver DIAGNOSTICO_CATALOGO_TRINA_NREL.md). | Mono-Si | 41.2 | 34.4 | 10.7 | 10.03 | -0.2673 | 40 | 1.6329 | 65.32 | Mono-Si | NREL/SAM CEC Modules.csv + Sandia JPV 2025 (gamma_ref) | media (CEC/NREL real, NOCT sin verificar por modelo) | 0
409 | Trina Solar | TSM-255PD0508 | 255 | 1643x985 | 0 | 44.1 | -0.45 | 0 | Fuente: NREL/SAM CEC Modules.csv (NOCT/dimensiones/coef. temp. reales, lab CEC) + Deville et al. 2025 IEEE JPV (params PVsyst-v6 traducidos, pmp_nmbe=-0.117% de error de traduccion). Nombre cruzado por coincidencia normalizada (fuente paper: 'Trina Solar TSM-255PD05.08'). ¦ ⚠️ NOCT tomado de CEC/NREL, NO verificado contra ficha oficial de este modelo especifico -- confirmar con el fabricante antes de un proyecto real (ver DIAGNOSTICO_CATALOGO_TRINA_NREL.md). | Poli-Si | 37.7 | 31.4 | 8.62 | 8.12 | -0.35 | 60 | 1.0979 | 65.87 | Poli-Si | NREL/SAM CEC Modules.csv + Sandia JPV 2025 (gamma_ref) | media (CEC/NREL real, NOCT sin verificar por modelo) | 0
410 | Trina Solar | TSM-255PA0528 | 255 | 1643x985 | 0 | 44.1 | -0.45 | 0 | Fuente: NREL/SAM CEC Modules.csv (NOCT/dimensiones/coef. temp. reales, lab CEC) + Deville et al. 2025 IEEE JPV (params PVsyst-v6 traducidos, pmp_nmbe=-0.117% de error de traduccion). Nombre cruzado por coincidencia normalizada (fuente paper: 'Trina Solar TSM-255PA05.28'). ¦ ⚠️ NOCT tomado de CEC/NREL, NO verificado contra ficha oficial de este modelo especifico -- confirmar con el fabricante antes de un proyecto real (ver DIAGNOSTICO_CATALOGO_TRINA_NREL.md). | Poli-Si | 37.7 | 31.4 | 8.62 | 8.12 | -0.35 | 60 | 1.0979 | 65.87 | Poli-Si | NREL/SAM CEC Modules.csv + Sandia JPV 2025 (gamma_ref) | media (CEC/NREL real, NOCT sin verificar por modelo) | 0
411 | Trina Solar | TSM-235PA0530 | 235 | 1643x985 | 0 | 44.1 | -0.45 | 0 | Fuente: NREL/SAM CEC Modules.csv (NOCT/dimensiones/coef. temp. reales, lab CEC) + Deville et al. 2025 IEEE JPV (params PVsyst-v6 traducidos, pmp_nmbe=-0.031% de error de traduccion). Nombre cruzado por coincidencia normalizada (fuente paper: 'Trina Solar TSM-235PA05.30'). ¦ ⚠️ NOCT tomado de CEC/NREL, NO verificado contra ficha oficial de este modelo especifico -- confirmar con el fabricante antes de un proyecto real (ver DIAGNOSTICO_CATALOGO_TRINA_NREL.md). | Poli-Si | 37.1 | 30.1 | 8.31 | 7.81 | -0.35 | 60 | 1 | 60 | Poli-Si | NREL/SAM CEC Modules.csv + Sandia JPV 2025 (gamma_ref) | media (CEC/NREL real, NOCT sin verificar por modelo) | 0
412 | Trina Solar | TSM-365PE15HT0 | 365 | N/D | 0 | 46 | -0.3751 | 0 | Fuente: NREL/SAM CEC Modules.csv (NOCT/dimensiones/coef. temp. reales, lab CEC) + Deville et al. 2025 IEEE JPV (params PVsyst-v6 traducidos, pmp_nmbe=-0.174% de error de traduccion). Nombre cruzado por coincidencia normalizada (fuente paper: 'Trina Solar TSM-365PE15H.T0'). ¦ Dimensiones NO disponibles en la fuente (solo area A_c=1.99m2) -- completar con ficha real antes de usar en chequeo de densidad. ¦ ⚠️ NOCT tomado de CEC/NREL, NO verificado contra ficha oficial de este modelo especifico -- confirmar con el fabricante antes de un proyecto real (ver DIAGNOSTICO_CATALOGO_TRINA_NREL.md). | Poli-Si | 47.3 | 38.5 | 9.98 | 9.48 | -0.302 | 48 | 1.5996 | 76.78 | Poli-Si | NREL/SAM CEC Modules.csv + Sandia JPV 2025 (gamma_ref) | media (CEC/NREL real, NOCT sin verificar por modelo) | 0
413 | Trina Solar | TSM-270PD05082 | 270 | 1650x992 | 0 | 46.3 | -0.4625 | 0 | Fuente: NREL/SAM CEC Modules.csv (NOCT/dimensiones/coef. temp. reales, lab CEC) + Deville et al. 2025 IEEE JPV (params PVsyst-v6 traducidos, pmp_nmbe=-0.517% de error de traduccion). Nombre cruzado por coincidencia normalizada (fuente paper: 'Trina Solar TSM-270PD05.082'). ¦ ⚠️ NOCT tomado de CEC/NREL, NO verificado contra ficha oficial de este modelo especifico -- confirmar con el fabricante antes de un proyecto real (ver DIAGNOSTICO_CATALOGO_TRINA_NREL.md). | Poli-Si | 38.4 | 30.9 | 9.18 | 8.73 | -0.3474 | 60 | 1.0249 | 61.49 | Poli-Si | NREL/SAM CEC Modules.csv + Sandia JPV 2025 (gamma_ref) | media (CEC/NREL real, NOCT sin verificar por modelo) | 0
414 | Trina Solar | TSM-295DD05A00M(II) | 295 | 1650x992 | 0 | 46.3 | -0.4625 | 0 | Fuente: NREL/SAM CEC Modules.csv (NOCT/dimensiones/coef. temp. reales, lab CEC) + Deville et al. 2025 IEEE JPV (params PVsyst-v6 traducidos, pmp_nmbe=-0.668% de error de traduccion). Nombre cruzado por coincidencia normalizada (fuente paper: 'Trina Solar TSM-295DD05A.00M(II)'). ¦ ⚠️ NOCT tomado de CEC/NREL, NO verificado contra ficha oficial de este modelo especifico -- confirmar con el fabricante antes de un proyecto real (ver DIAGNOSTICO_CATALOGO_TRINA_NREL.md). | Mono-Si | 39.7 | 32.5 | 9.55 | 9.08 | -0.3474 | 60 | 1.0647 | 63.88 | Mono-Si | NREL/SAM CEC Modules.csv + Sandia JPV 2025 (gamma_ref) | media (CEC/NREL real, NOCT sin verificar por modelo) | 0
415 | Trina Solar | TSM-250PD0505U | 250 | 1650x992 | 0 | 45 | -0.4322 | 0 | Fuente: NREL/SAM CEC Modules.csv (NOCT/dimensiones/coef. temp. reales, lab CEC) + Deville et al. 2025 IEEE JPV (params PVsyst-v6 traducidos, pmp_nmbe=0.051% de error de traduccion). Nombre cruzado por coincidencia normalizada (fuente paper: 'Trina Solar TSM-250PD05.05U'). ¦ ⚠️ NOCT tomado de CEC/NREL, NO verificado contra ficha oficial de este modelo especifico -- confirmar con el fabricante antes de un proyecto real (ver DIAGNOSTICO_CATALOGO_TRINA_NREL.md). | Poli-Si | 38 | 30.3 | 8.79 | 8.27 | -0.3298 | 60 | 1.0082 | 60.49 | Poli-Si | NREL/SAM CEC Modules.csv + Sandia JPV 2025 (gamma_ref) | media (CEC/NREL real, NOCT sin verificar por modelo) | 0
416 | Trina Solar | TSM-365DD14A(II) | 365 | N/D | 0 | 44.6 | -0.429 | 0 | Fuente: NREL/SAM CEC Modules.csv (NOCT/dimensiones/coef. temp. reales, lab CEC) + Deville et al. 2025 IEEE JPV (params PVsyst-v6 traducidos, pmp_nmbe=-0.049% de error de traduccion). Nombre cruzado por coincidencia normalizada (fuente paper: 'Trina Solar TSM-365DD14A(II)'). ¦ Dimensiones NO disponibles en la fuente (solo area A_c=1.92m2) -- completar con ficha real antes de usar en chequeo de densidad. ¦ ⚠️ NOCT tomado de CEC/NREL, NO verificado contra ficha oficial de este modelo especifico -- confirmar con el fabricante antes de un proyecto real (ver DIAGNOSTICO_CATALOGO_TRINA_NREL.md). | Mono-Si | 48 | 39.3 | 9.77 | 9.3 | -0.3201 | 72 | 1.0216 | 73.56 | Mono-Si | NREL/SAM CEC Modules.csv + Sandia JPV 2025 (gamma_ref) | media (CEC/NREL real, NOCT sin verificar por modelo) | 0
417 | Trina Solar | TSM-350DE151MT8(II) | 350 | N/D | 0 | 44.88 | -0.3567 | 0 | Fuente: NREL/SAM CEC Modules.csv (NOCT/dimensiones/coef. temp. reales, lab CEC) + Deville et al. 2025 IEEE JPV (params PVsyst-v6 traducidos, pmp_nmbe=0.007% de error de traduccion). Nombre cruzado por coincidencia normalizada (fuente paper: 'Trina Solar TSM-350DE151M.T8(II)'). ¦ Dimensiones NO disponibles en la fuente (solo area A_c=1.93m2) -- completar con ficha real antes de usar en chequeo de densidad. ¦ ⚠️ NOCT tomado de CEC/NREL, NO verificado contra ficha oficial de este modelo especifico -- confirmar con el fabricante antes de un proyecto real (ver DIAGNOSTICO_CATALOGO_TRINA_NREL.md). | Mono-Si | 41.2 | 34.6 | 10.6 | 10.1 | -0.2731 | 60 | 1 | 60 | Mono-Si | NREL/SAM CEC Modules.csv + Sandia JPV 2025 (gamma_ref) | media (CEC/NREL real, NOCT sin verificar por modelo) | 0
418 | Trina Solar | TSM-255PD05081 | 255 | 1643x985 | 0 | 44.1 | -0.45 | 0 | Fuente: NREL/SAM CEC Modules.csv (NOCT/dimensiones/coef. temp. reales, lab CEC) + Deville et al. 2025 IEEE JPV (params PVsyst-v6 traducidos, pmp_nmbe=-0.117% de error de traduccion). Nombre cruzado por coincidencia normalizada (fuente paper: 'Trina Solar TSM-255PD05.081'). ¦ ⚠️ NOCT tomado de CEC/NREL, NO verificado contra ficha oficial de este modelo especifico -- confirmar con el fabricante antes de un proyecto real (ver DIAGNOSTICO_CATALOGO_TRINA_NREL.md). | Poli-Si | 37.7 | 31.4 | 8.62 | 8.12 | -0.35 | 60 | 1.0979 | 65.87 | Poli-Si | NREL/SAM CEC Modules.csv + Sandia JPV 2025 (gamma_ref) | media (CEC/NREL real, NOCT sin verificar por modelo) | 0
419 | Trina Solar | TSM-335DD06M15(II) | 335 | N/D | 0 | 45.6 | -0.3413 | 0 | Fuente: NREL/SAM CEC Modules.csv (NOCT/dimensiones/coef. temp. reales, lab CEC) + Deville et al. 2025 IEEE JPV (params PVsyst-v6 traducidos, pmp_nmbe=-0.061% de error de traduccion). Nombre cruzado por coincidencia normalizada (fuente paper: 'Trina Solar TSM-335DD06M.15(II)'). ¦ Dimensiones NO disponibles en la fuente (solo area A_c=1.6849m2) -- completar con ficha real antes de usar en chequeo de densidad. ¦ ⚠️ NOCT tomado de CEC/NREL, NO verificado contra ficha oficial de este modelo especifico -- confirmar con el fabricante antes de un proyecto real (ver DIAGNOSTICO_CATALOGO_TRINA_NREL.md). | Mono-Si | 40.7 | 34 | 10.48 | 9.85 | -0.2689 | 40 | 1.6658 | 66.63 | Mono-Si | NREL/SAM CEC Modules.csv + Sandia JPV 2025 (gamma_ref) | media (CEC/NREL real, NOCT sin verificar por modelo) | 0
420 | Trina Solar | TSM-360DD14A(II) | 360 | 1956x992 | 0 | 46.3 | -0.4625 | 0 | Fuente: NREL/SAM CEC Modules.csv (NOCT/dimensiones/coef. temp. reales, lab CEC) + Deville et al. 2025 IEEE JPV (params PVsyst-v6 traducidos, pmp_nmbe=-0.728% de error de traduccion). Nombre cruzado por coincidencia normalizada (fuente paper: 'Trina Solar TSM-360DD14A(II)'). ¦ ⚠️ NOCT tomado de CEC/NREL, NO verificado contra ficha oficial de este modelo especifico -- confirmar con el fabricante antes de un proyecto real (ver DIAGNOSTICO_CATALOGO_TRINA_NREL.md). | Mono-Si | 47.2 | 38.9 | 9.79 | 9.26 | -0.3474 | 72 | 1.0905 | 78.52 | Mono-Si | NREL/SAM CEC Modules.csv + Sandia JPV 2025 (gamma_ref) | media (CEC/NREL real, NOCT sin verificar por modelo) | 0
421 | Trina Solar | TSM-325DD14A08(II) | 325 | 1956x992 | 0 | 45.7 | -0.385 | 0 | Fuente: NREL/SAM CEC Modules.csv (NOCT/dimensiones/coef. temp. reales, lab CEC) + Deville et al. 2025 IEEE JPV (params PVsyst-v6 traducidos, pmp_nmbe=-0.020% de error de traduccion). Nombre cruzado por coincidencia normalizada (fuente paper: 'Trina Solar TSM-325DD14A.08(II)'). ¦ ⚠️ NOCT tomado de CEC/NREL, NO verificado contra ficha oficial de este modelo especifico -- confirmar con el fabricante antes de un proyecto real (ver DIAGNOSTICO_CATALOGO_TRINA_NREL.md). | Mono-Si | 46 | 37.6 | 9.17 | 8.65 | -0.296 | 72 | 1 | 72 | Mono-Si | NREL/SAM CEC Modules.csv + Sandia JPV 2025 (gamma_ref) | media (CEC/NREL real, NOCT sin verificar por modelo) | 0
422 | Trina Solar | TSM-325DD06H(II) | 325 | N/D | 0 | 43.3 | -0.3433 | 0 | Fuente: NREL/SAM CEC Modules.csv (NOCT/dimensiones/coef. temp. reales, lab CEC) + Deville et al. 2025 IEEE JPV (params PVsyst-v6 traducidos, pmp_nmbe=-0.350% de error de traduccion). Nombre cruzado por coincidencia normalizada (fuente paper: 'Trina Solar TSM-325DD06H(II)'). ¦ Dimensiones NO disponibles en la fuente (solo area A_c=1.6645m2) -- completar con ficha real antes de usar en chequeo de densidad. ¦ ⚠️ NOCT tomado de CEC/NREL, NO verificado contra ficha oficial de este modelo especifico -- confirmar con el fabricante antes de un proyecto real (ver DIAGNOSTICO_CATALOGO_TRINA_NREL.md). | Mono-Si | 41.9 | 34 | 10.06 | 9.56 | -0.2665 | 40 | 1.7064 | 68.26 | Mono-Si | NREL/SAM CEC Modules.csv + Sandia JPV 2025 (gamma_ref) | media (CEC/NREL real, NOCT sin verificar por modelo) | 0
423 | Trina Solar | TSM-320PEG1447 | 320 | 1978x992 | 0 | 46.2 | -0.4246 | 0 | Fuente: NREL/SAM CEC Modules.csv (NOCT/dimensiones/coef. temp. reales, lab CEC) + Deville et al. 2025 IEEE JPV (params PVsyst-v6 traducidos, pmp_nmbe=0.083% de error de traduccion). Nombre cruzado por coincidencia normalizada (fuente paper: 'Trina Solar TSM-320PEG14.47'). ¦ ⚠️ NOCT tomado de CEC/NREL, NO verificado contra ficha oficial de este modelo especifico -- confirmar con el fabricante antes de un proyecto real (ver DIAGNOSTICO_CATALOGO_TRINA_NREL.md). | Poli-Si | 45.9 | 37.2 | 9.07 | 8.6 | -0.3014 | 72 | 1 | 72 | Poli-Si | NREL/SAM CEC Modules.csv + Sandia JPV 2025 (gamma_ref) | media (CEC/NREL real, NOCT sin verificar por modelo) | 0
424 | Trina Solar | TSM-400DEG15MC(II) | 400 | N/D | 0 | 44 | -0.3473 | 0 | Fuente: NREL/SAM CEC Modules.csv (NOCT/dimensiones/coef. temp. reales, lab CEC) + Deville et al. 2025 IEEE JPV (params PVsyst-v6 traducidos, pmp_nmbe=-0.039% de error de traduccion). Nombre cruzado por coincidencia normalizada (fuente paper: 'Trina Solar TSM-400DEG15MC(II)'). ¦ Dimensiones NO disponibles en la fuente (solo area A_c=2.01m2) -- completar con ficha real antes de usar en chequeo de densidad. ¦ ⚠️ NOCT tomado de CEC/NREL, NO verificado contra ficha oficial de este modelo especifico -- confirmar con el fabricante antes de un proyecto real (ver DIAGNOSTICO_CATALOGO_TRINA_NREL.md). | Mono-Si | 48.9 | 40.8 | 10.33 | 9.81 | -0.2684 | 48 | 1.6819 | 80.73 | Mono-Si | NREL/SAM CEC Modules.csv + Sandia JPV 2025 (gamma_ref) | media (CEC/NREL real, NOCT sin verificar por modelo) | 100
425 | Trina Solar | TSM-255PD05051 | 255 | 1643x985 | 0 | 44.1 | -0.45 | 0 | Fuente: NREL/SAM CEC Modules.csv (NOCT/dimensiones/coef. temp. reales, lab CEC) + Deville et al. 2025 IEEE JPV (params PVsyst-v6 traducidos, pmp_nmbe=-0.117% de error de traduccion). Nombre cruzado por coincidencia normalizada (fuente paper: 'Trina Solar TSM-255PD05.051'). ¦ ⚠️ NOCT tomado de CEC/NREL, NO verificado contra ficha oficial de este modelo especifico -- confirmar con el fabricante antes de un proyecto real (ver DIAGNOSTICO_CATALOGO_TRINA_NREL.md). | Poli-Si | 37.7 | 31.4 | 8.62 | 8.12 | -0.35 | 60 | 1.0979 | 65.87 | Poli-Si | NREL/SAM CEC Modules.csv + Sandia JPV 2025 (gamma_ref) | media (CEC/NREL real, NOCT sin verificar por modelo) | 0
426 | Trina Solar | TSM-260PD0518 | 260 | 1643x985 | 0 | 44.1 | -0.45 | 0 | Fuente: NREL/SAM CEC Modules.csv (NOCT/dimensiones/coef. temp. reales, lab CEC) + Deville et al. 2025 IEEE JPV (params PVsyst-v6 traducidos, pmp_nmbe=-0.575% de error de traduccion). Nombre cruzado por coincidencia normalizada (fuente paper: 'Trina Solar TSM-260PD05.18'). ¦ ⚠️ NOCT tomado de CEC/NREL, NO verificado contra ficha oficial de este modelo especifico -- confirmar con el fabricante antes de un proyecto real (ver DIAGNOSTICO_CATALOGO_TRINA_NREL.md). | Poli-Si | 37.9 | 31.7 | 8.67 | 8.2 | -0.35 | 60 | 1.0335 | 62.01 | Poli-Si | NREL/SAM CEC Modules.csv + Sandia JPV 2025 (gamma_ref) | media (CEC/NREL real, NOCT sin verificar por modelo) | 0
427 | Trina Solar | TSM-275DE061M10(II) | 275 | N/D | 0 | 45.68 | -0.3579 | 0 | Fuente: NREL/SAM CEC Modules.csv (NOCT/dimensiones/coef. temp. reales, lab CEC) + Deville et al. 2025 IEEE JPV (params PVsyst-v6 traducidos, pmp_nmbe=0.003% de error de traduccion). Nombre cruzado por coincidencia normalizada (fuente paper: 'Trina Solar TSM-275DE061M.10(II)'). ¦ Dimensiones NO disponibles en la fuente (solo area A_c=1.62m2) -- completar con ficha real antes de usar en chequeo de densidad. ¦ ⚠️ NOCT tomado de CEC/NREL, NO verificado contra ficha oficial de este modelo especifico -- confirmar con el fabricante antes de un proyecto real (ver DIAGNOSTICO_CATALOGO_TRINA_NREL.md). | Mono-Si | 33.2 | 27.6 | 10.5 | 9.98 | -0.265 | 48 | 1 | 48 | Mono-Si | NREL/SAM CEC Modules.csv + Sandia JPV 2025 (gamma_ref) | media (CEC/NREL real, NOCT sin verificar por modelo) | 0
428 | Trina Solar | TSM-290DD05A00U(II) | 290 | 1650x992 | 0 | 46.3 | -0.4625 | 0 | Fuente: NREL/SAM CEC Modules.csv (NOCT/dimensiones/coef. temp. reales, lab CEC) + Deville et al. 2025 IEEE JPV (params PVsyst-v6 traducidos, pmp_nmbe=-0.194% de error de traduccion). Nombre cruzado por coincidencia normalizada (fuente paper: 'Trina Solar TSM-290DD05A.00U(II)'). ¦ ⚠️ NOCT tomado de CEC/NREL, NO verificado contra ficha oficial de este modelo especifico -- confirmar con el fabricante antes de un proyecto real (ver DIAGNOSTICO_CATALOGO_TRINA_NREL.md). | Mono-Si | 39.5 | 32.2 | 9.5 | 9.01 | -0.3474 | 60 | 1.2045 | 72.27 | Mono-Si | NREL/SAM CEC Modules.csv + Sandia JPV 2025 (gamma_ref) | media (CEC/NREL real, NOCT sin verificar por modelo) | 0
429 | Trina Solar | TSM-285DE061M08(II) | 285 | N/D | 0 | 45.68 | -0.3579 | 0 | Fuente: NREL/SAM CEC Modules.csv (NOCT/dimensiones/coef. temp. reales, lab CEC) + Deville et al. 2025 IEEE JPV (params PVsyst-v6 traducidos, pmp_nmbe=-0.076% de error de traduccion). Nombre cruzado por coincidencia normalizada (fuente paper: 'Trina Solar TSM-285DE061M.08(II)'). ¦ Dimensiones NO disponibles en la fuente (solo area A_c=1.62m2) -- completar con ficha real antes de usar en chequeo de densidad. ¦ ⚠️ NOCT tomado de CEC/NREL, NO verificado contra ficha oficial de este modelo especifico -- confirmar con el fabricante antes de un proyecto real (ver DIAGNOSTICO_CATALOGO_TRINA_NREL.md). | Mono-Si | 33.6 | 28 | 10.7 | 10.19 | -0.265 | 48 | 1.0001 | 48 | Mono-Si | NREL/SAM CEC Modules.csv + Sandia JPV 2025 (gamma_ref) | media (CEC/NREL real, NOCT sin verificar por modelo) | 0
430 | Trina Solar | TSM-160PEG4007 | 160 | 1658x992 | 0 | 46.7 | -0.4882 | 0 | Fuente: NREL/SAM CEC Modules.csv (NOCT/dimensiones/coef. temp. reales, lab CEC) + Deville et al. 2025 IEEE JPV (params PVsyst-v6 traducidos, pmp_nmbe=-4.936% de error de traduccion). Nombre cruzado por coincidencia normalizada (fuente paper: 'Trina Solar TSM-160PEG40.07'). ¦ ⚠️ NOCT tomado de CEC/NREL, NO verificado contra ficha oficial de este modelo especifico -- confirmar con el fabricante antes de un proyecto real (ver DIAGNOSTICO_CATALOGO_TRINA_NREL.md). | Poli-Si | 24.9 | 20 | 8.58 | 8 | -0.3604 | 72 | 1 | 72 | Poli-Si | NREL/SAM CEC Modules.csv + Sandia JPV 2025 (gamma_ref) | media (CEC/NREL real, NOCT sin verificar por modelo) | 0
431 | Trina Solar | TSM-345DD14A18(II) | 345 | 1956x992 | 0 | 46.3 | -0.4625 | 0 | Fuente: NREL/SAM CEC Modules.csv (NOCT/dimensiones/coef. temp. reales, lab CEC) + Deville et al. 2025 IEEE JPV (params PVsyst-v6 traducidos, pmp_nmbe=-0.447% de error de traduccion). Nombre cruzado por coincidencia normalizada (fuente paper: 'Trina Solar TSM-345DD14A.18(II)'). ¦ ⚠️ NOCT tomado de CEC/NREL, NO verificado contra ficha oficial de este modelo especifico -- confirmar con el fabricante antes de un proyecto real (ver DIAGNOSTICO_CATALOGO_TRINA_NREL.md). | Mono-Si | 46.7 | 38.4 | 9.5 | 9 | -0.3474 | 72 | 1.1326 | 81.55 | Mono-Si | NREL/SAM CEC Modules.csv + Sandia JPV 2025 (gamma_ref) | media (CEC/NREL real, NOCT sin verificar por modelo) | 0
432 | Trina Solar | TSM-350DEG1407(II) | 350 | 1978x992 | 0 | 46.2 | -0.4246 | 0 | Fuente: NREL/SAM CEC Modules.csv (NOCT/dimensiones/coef. temp. reales, lab CEC) + Deville et al. 2025 IEEE JPV (params PVsyst-v6 traducidos, pmp_nmbe=-0.587% de error de traduccion). Nombre cruzado por coincidencia normalizada (fuente paper: 'Trina Solar TSM-350DEG14.07(II)'). ¦ ⚠️ NOCT tomado de CEC/NREL, NO verificado contra ficha oficial de este modelo especifico -- confirmar con el fabricante antes de un proyecto real (ver DIAGNOSTICO_CATALOGO_TRINA_NREL.md). | Mono-Si | 46.9 | 38.5 | 9.6 | 9.09 | -0.3014 | 72 | 1.0309 | 74.22 | Mono-Si | NREL/SAM CEC Modules.csv + Sandia JPV 2025 (gamma_ref) | media (CEC/NREL real, NOCT sin verificar por modelo) | 0
433 | Trina Solar | TSM-245PA0538 | 245 | 1643x985 | 0 | 44.1 | -0.45 | 0 | Fuente: NREL/SAM CEC Modules.csv (NOCT/dimensiones/coef. temp. reales, lab CEC) + Deville et al. 2025 IEEE JPV (params PVsyst-v6 traducidos, pmp_nmbe=1.078% de error de traduccion). Nombre cruzado por coincidencia normalizada (fuente paper: 'Trina Solar TSM-245PA05.38'). ¦ ⚠️ NOCT tomado de CEC/NREL, NO verificado contra ficha oficial de este modelo especifico -- confirmar con el fabricante antes de un proyecto real (ver DIAGNOSTICO_CATALOGO_TRINA_NREL.md). | Poli-Si | 37.3 | 30.7 | 8.47 | 7.98 | -0.35 | 60 | 1.0118 | 60.71 | Poli-Si | NREL/SAM CEC Modules.csv + Sandia JPV 2025 (gamma_ref) | media (CEC/NREL real, NOCT sin verificar por modelo) | 0
434 | Trina Solar | TSM-285DD05A081(II) | 285 | 1650x992 | 0 | 46.3 | -0.4625 | 0 | Fuente: NREL/SAM CEC Modules.csv (NOCT/dimensiones/coef. temp. reales, lab CEC) + Deville et al. 2025 IEEE JPV (params PVsyst-v6 traducidos, pmp_nmbe=-0.792% de error de traduccion). Nombre cruzado por coincidencia normalizada (fuente paper: 'Trina Solar TSM-285DD05A.081(II)'). ¦ ⚠️ NOCT tomado de CEC/NREL, NO verificado contra ficha oficial de este modelo especifico -- confirmar con el fabricante antes de un proyecto real (ver DIAGNOSTICO_CATALOGO_TRINA_NREL.md). | Mono-Si | 39.3 | 31.8 | 9.45 | 8.97 | -0.3474 | 60 | 1.0546 | 63.28 | Mono-Si | NREL/SAM CEC Modules.csv + Sandia JPV 2025 (gamma_ref) | media (CEC/NREL real, NOCT sin verificar por modelo) | 0
435 | Trina Solar | TSM-270PA05A18 | 270 | 1643x985 | 0 | 43.6 | -0.43 | 0 | Fuente: NREL/SAM CEC Modules.csv (NOCT/dimensiones/coef. temp. reales, lab CEC) + Deville et al. 2025 IEEE JPV (params PVsyst-v6 traducidos, pmp_nmbe=0.261% de error de traduccion). Nombre cruzado por coincidencia normalizada (fuente paper: 'Trina Solar TSM-270PA05A.18'). ¦ ⚠️ NOCT tomado de CEC/NREL, NO verificado contra ficha oficial de este modelo especifico -- confirmar con el fabricante antes de un proyecto real (ver DIAGNOSTICO_CATALOGO_TRINA_NREL.md). | Poli-Si | 38.5 | 31.9 | 9.13 | 8.46 | -0.33 | 60 | 1.001 | 60.06 | Poli-Si | NREL/SAM CEC Modules.csv + Sandia JPV 2025 (gamma_ref) | media (CEC/NREL real, NOCT sin verificar por modelo) | 0
436 | Trina Solar | TSM-395DE0908 | 395 | N/D | 0 | 44.8 | -0.357 | 0 | Fuente: NREL/SAM CEC Modules.csv (NOCT/dimensiones/coef. temp. reales, lab CEC) + Deville et al. 2025 IEEE JPV (params PVsyst-v6 traducidos, pmp_nmbe=-0.003% de error de traduccion). Nombre cruzado por coincidencia normalizada (fuente paper: 'Trina Solar TSM-395DE09.08'). ¦ Dimensiones NO disponibles en la fuente (solo area A_c=1.91m2) -- completar con ficha real antes de usar en chequeo de densidad. ¦ ⚠️ NOCT tomado de CEC/NREL, NO verificado contra ficha oficial de este modelo especifico -- confirmar con el fabricante antes de un proyecto real (ver DIAGNOSTICO_CATALOGO_TRINA_NREL.md). | Mono-Si | 41 | 34 | 12.21 | 11.62 | -0.266 | 60 | 1 | 60 | Mono-Si | NREL/SAM CEC Modules.csv + Sandia JPV 2025 (gamma_ref) | media (CEC/NREL real, NOCT sin verificar por modelo) | 0
437 | Trina Solar | TSM-285DD061M18(II) | 285 | N/D | 0 | 45.68 | -0.3579 | 0 | Fuente: NREL/SAM CEC Modules.csv (NOCT/dimensiones/coef. temp. reales, lab CEC) + Deville et al. 2025 IEEE JPV (params PVsyst-v6 traducidos, pmp_nmbe=-0.076% de error de traduccion). Nombre cruzado por coincidencia normalizada (fuente paper: 'Trina Solar TSM-285DD061M.18(II)'). ¦ Dimensiones NO disponibles en la fuente (solo area A_c=1.62m2) -- completar con ficha real antes de usar en chequeo de densidad. ¦ ⚠️ NOCT tomado de CEC/NREL, NO verificado contra ficha oficial de este modelo especifico -- confirmar con el fabricante antes de un proyecto real (ver DIAGNOSTICO_CATALOGO_TRINA_NREL.md). | Mono-Si | 33.6 | 28 | 10.7 | 10.19 | -0.265 | 48 | 1.0001 | 48 | Mono-Si | NREL/SAM CEC Modules.csv + Sandia JPV 2025 (gamma_ref) | media (CEC/NREL real, NOCT sin verificar por modelo) | 0
438 | Trina Solar | TSM-375DE06XC07(II) | 375 | N/D | 0 | 45.4 | -0.3541 | 0 | Fuente: NREL/SAM CEC Modules.csv (NOCT/dimensiones/coef. temp. reales, lab CEC) + Deville et al. 2025 IEEE JPV (params PVsyst-v6 traducidos, pmp_nmbe=-0.064% de error de traduccion). Nombre cruzado por coincidencia normalizada (fuente paper: 'Trina Solar TSM-375DE06XC.07(II)'). ¦ Dimensiones NO disponibles en la fuente (solo area A_c=1.82m2) -- completar con ficha real antes de usar en chequeo de densidad. ¦ ⚠️ NOCT tomado de CEC/NREL, NO verificado contra ficha oficial de este modelo especifico -- confirmar con el fabricante antes de un proyecto real (ver DIAGNOSTICO_CATALOGO_TRINA_NREL.md). | Mono-Si | 45.3 | 37.6 | 10.45 | 9.98 | -0.2629 | 66 | 1 | 66 | Mono-Si | NREL/SAM CEC Modules.csv + Sandia JPV 2025 (gamma_ref) | media (CEC/NREL real, NOCT sin verificar por modelo) | 0
439 | Trina Solar | TSM-295PD14 | 295 | 1950x985 | 0 | 43.3 | -0.43 | 0 | Fuente: NREL/SAM CEC Modules.csv (NOCT/dimensiones/coef. temp. reales, lab CEC) + Deville et al. 2025 IEEE JPV (params PVsyst-v6 traducidos, pmp_nmbe=0.003% de error de traduccion). Nombre cruzado por coincidencia normalizada (fuente paper: 'Trina Solar TSM-295PD14'). ¦ ⚠️ NOCT tomado de CEC/NREL, NO verificado contra ficha oficial de este modelo especifico -- confirmar con el fabricante antes de un proyecto real (ver DIAGNOSTICO_CATALOGO_TRINA_NREL.md). | Poli-Si | 45.1 | 35.8 | 8.72 | 8.25 | -0.33 | 72 | 1 | 72 | Poli-Si | NREL/SAM CEC Modules.csv + Sandia JPV 2025 (gamma_ref) | media (CEC/NREL real, NOCT sin verificar por modelo) | 0
440 | Trina Solar | TSM-335DD14A15(II) | 335 | 1956x992 | 0 | 46.3 | -0.4625 | 0 | Fuente: NREL/SAM CEC Modules.csv (NOCT/dimensiones/coef. temp. reales, lab CEC) + Deville et al. 2025 IEEE JPV (params PVsyst-v6 traducidos, pmp_nmbe=-0.439% de error de traduccion). Nombre cruzado por coincidencia normalizada (fuente paper: 'Trina Solar TSM-335DD14A.15(II)'). ¦ ⚠️ NOCT tomado de CEC/NREL, NO verificado contra ficha oficial de este modelo especifico -- confirmar con el fabricante antes de un proyecto real (ver DIAGNOSTICO_CATALOGO_TRINA_NREL.md). | Mono-Si | 46.3 | 37.9 | 9.36 | 8.84 | -0.3474 | 72 | 1.2066 | 86.88 | Mono-Si | NREL/SAM CEC Modules.csv + Sandia JPV 2025 (gamma_ref) | media (CEC/NREL real, NOCT sin verificar por modelo) | 0
441 | Trina Solar | TSM-330PEG1440 | 330 | 1978x992 | 0 | 46.2 | -0.4246 | 0 | Fuente: NREL/SAM CEC Modules.csv (NOCT/dimensiones/coef. temp. reales, lab CEC) + Deville et al. 2025 IEEE JPV (params PVsyst-v6 traducidos, pmp_nmbe=-0.290% de error de traduccion). Nombre cruzado por coincidencia normalizada (fuente paper: 'Trina Solar TSM-330PEG14.40'). ¦ ⚠️ NOCT tomado de CEC/NREL, NO verificado contra ficha oficial de este modelo especifico -- confirmar con el fabricante antes de un proyecto real (ver DIAGNOSTICO_CATALOGO_TRINA_NREL.md). | Poli-Si | 46.2 | 37.6 | 9.23 | 8.78 | -0.3014 | 72 | 1.1076 | 79.75 | Poli-Si | NREL/SAM CEC Modules.csv + Sandia JPV 2025 (gamma_ref) | media (CEC/NREL real, NOCT sin verificar por modelo) | 0
442 | Trina Solar | TSM-295DEG5C07(II) | 295 | N/D | 0 | 43.4 | -0.3837 | 0 | Fuente: NREL/SAM CEC Modules.csv (NOCT/dimensiones/coef. temp. reales, lab CEC) + Deville et al. 2025 IEEE JPV (params PVsyst-v6 traducidos, pmp_nmbe=0.035% de error de traduccion). Nombre cruzado por coincidencia normalizada (fuente paper: 'Trina Solar TSM-295DEG5C.07(II)'). ¦ Dimensiones NO disponibles en la fuente (solo area A_c=1.645m2) -- completar con ficha real antes de usar en chequeo de densidad. ¦ ⚠️ NOCT tomado de CEC/NREL, NO verificado contra ficha oficial de este modelo especifico -- confirmar con el fabricante antes de un proyecto real (ver DIAGNOSTICO_CATALOGO_TRINA_NREL.md). | Mono-Si | 39.9 | 32.9 | 9.58 | 8.97 | -0.2744 | 60 | 1.0089 | 60.53 | Mono-Si | NREL/SAM CEC Modules.csv + Sandia JPV 2025 (gamma_ref) | media (CEC/NREL real, NOCT sin verificar por modelo) | 100
443 | Trina Solar | TSM-320DE06MT0(II) | 320 | N/D | 0 | 44.9 | -0.3468 | 0 | Fuente: NREL/SAM CEC Modules.csv (NOCT/dimensiones/coef. temp. reales, lab CEC) + Deville et al. 2025 IEEE JPV (params PVsyst-v6 traducidos, pmp_nmbe=0.533% de error de traduccion). Nombre cruzado por coincidencia normalizada (fuente paper: 'Trina Solar TSM-320DE06M.T0(II)'). ¦ Dimensiones NO disponibles en la fuente (solo area A_c=1.68m2) -- completar con ficha real antes de usar en chequeo de densidad. ¦ ⚠️ NOCT tomado de CEC/NREL, NO verificado contra ficha oficial de este modelo especifico -- confirmar con el fabricante antes de un proyecto real (ver DIAGNOSTICO_CATALOGO_TRINA_NREL.md). | Mono-Si | 40.3 | 33.4 | 10.2 | 9.58 | -0.2689 | 40 | 1.4701 | 58.8 | Mono-Si | NREL/SAM CEC Modules.csv + Sandia JPV 2025 (gamma_ref) | media (CEC/NREL real, NOCT sin verificar por modelo) | 0
444 | Trina Solar | TSM-660DE21 | 660 | N/D | 0 | 43.3 | -0.301 | 0 | Fuente: NREL/SAM CEC Modules.csv (NOCT/dimensiones/coef. temp. reales, lab CEC) + Deville et al. 2025 IEEE JPV (params PVsyst-v6 traducidos, pmp_nmbe=-0.016% de error de traduccion). Nombre cruzado por coincidencia normalizada (fuente paper: 'Trina Solar TSM-660DE21'). ¦ Dimensiones NO disponibles en la fuente (solo area A_c=3.0843m2) -- completar con ficha real antes de usar en chequeo de densidad. ¦ ⚠️ NOCT tomado de CEC/NREL, NO verificado contra ficha oficial de este modelo especifico -- confirmar con el fabricante antes de un proyecto real (ver DIAGNOSTICO_CATALOGO_TRINA_NREL.md). | Mono-Si | 45.7 | 37.8 | 18.53 | 17.47 | -0.214 | 44 | 1.4805 | 65.14 | Mono-Si | NREL/SAM CEC Modules.csv + Sandia JPV 2025 (gamma_ref) | media (CEC/NREL real, NOCT sin verificar por modelo) | 0
445 | Trina Solar | TSM-320PD1415C | 320 | 1956x992 | 0 | 45.8 | -0.41 | 0 | Fuente: NREL/SAM CEC Modules.csv (NOCT/dimensiones/coef. temp. reales, lab CEC) + Deville et al. 2025 IEEE JPV (params PVsyst-v6 traducidos, pmp_nmbe=-0.027% de error de traduccion). Nombre cruzado por coincidencia normalizada (fuente paper: 'Trina Solar TSM-320PD14.15C'). ¦ ⚠️ NOCT tomado de CEC/NREL, NO verificado contra ficha oficial de este modelo especifico -- confirmar con el fabricante antes de un proyecto real (ver DIAGNOSTICO_CATALOGO_TRINA_NREL.md). | Poli-Si | 45.8 | 37.1 | 9.1 | 8.63 | -0.311 | 72 | 1 | 72 | Poli-Si | NREL/SAM CEC Modules.csv + Sandia JPV 2025 (gamma_ref) | media (CEC/NREL real, NOCT sin verificar por modelo) | 0
446 | Trina Solar | TSM-335DE06MT0(II) | 335 | N/D | 0 | 44.9 | -0.3468 | 0 | Fuente: NREL/SAM CEC Modules.csv (NOCT/dimensiones/coef. temp. reales, lab CEC) + Deville et al. 2025 IEEE JPV (params PVsyst-v6 traducidos, pmp_nmbe=-0.078% de error de traduccion). Nombre cruzado por coincidencia normalizada (fuente paper: 'Trina Solar TSM-335DE06M.T0(II)'). ¦ Dimensiones NO disponibles en la fuente (solo area A_c=1.68m2) -- completar con ficha real antes de usar en chequeo de densidad. ¦ ⚠️ NOCT tomado de CEC/NREL, NO verificado contra ficha oficial de este modelo especifico -- confirmar con el fabricante antes de un proyecto real (ver DIAGNOSTICO_CATALOGO_TRINA_NREL.md). | Mono-Si | 40.7 | 34 | 10.48 | 9.85 | -0.2689 | 40 | 1.7145 | 68.58 | Mono-Si | NREL/SAM CEC Modules.csv + Sandia JPV 2025 (gamma_ref) | media (CEC/NREL real, NOCT sin verificar por modelo) | 0
447 | Trina Solar | TSM-325PD1400S | 325 | 1956x992 | 0 | 45.8 | -0.41 | 0 | Fuente: NREL/SAM CEC Modules.csv (NOCT/dimensiones/coef. temp. reales, lab CEC) + Deville et al. 2025 IEEE JPV (params PVsyst-v6 traducidos, pmp_nmbe=0.010% de error de traduccion). Nombre cruzado por coincidencia normalizada (fuente paper: 'Trina Solar TSM-325PD14.00S'). ¦ ⚠️ NOCT tomado de CEC/NREL, NO verificado contra ficha oficial de este modelo especifico -- confirmar con el fabricante antes de un proyecto real (ver DIAGNOSTICO_CATALOGO_TRINA_NREL.md). | Poli-Si | 46.1 | 37.6 | 9.15 | 8.66 | -0.311 | 72 | 1 | 72 | Poli-Si | NREL/SAM CEC Modules.csv + Sandia JPV 2025 (gamma_ref) | media (CEC/NREL real, NOCT sin verificar por modelo) | 0
448 | Trina Solar | TSM-315PE14A08 | 315 | 1950x985 | 0 | 47.7 | -0.5006 | 0 | Fuente: NREL/SAM CEC Modules.csv (NOCT/dimensiones/coef. temp. reales, lab CEC) + Deville et al. 2025 IEEE JPV (params PVsyst-v6 traducidos, pmp_nmbe=-0.694% de error de traduccion). Nombre cruzado por coincidencia normalizada (fuente paper: 'Trina Solar TSM-315PE14A.08'). ¦ ⚠️ NOCT tomado de CEC/NREL, NO verificado contra ficha oficial de este modelo especifico -- confirmar con el fabricante antes de un proyecto real (ver DIAGNOSTICO_CATALOGO_TRINA_NREL.md). | Poli-Si | 45.6 | 37.05 | 9 | 8.51 | -0.3868 | 72 | 1.0828 | 77.96 | Poli-Si | NREL/SAM CEC Modules.csv + Sandia JPV 2025 (gamma_ref) | media (CEC/NREL real, NOCT sin verificar por modelo) | 0
449 | Trina Solar | TSM-370DE06X05(II) | 370 | N/D | 0 | 46.5 | -0.339 | 0 | Fuente: NREL/SAM CEC Modules.csv (NOCT/dimensiones/coef. temp. reales, lab CEC) + Deville et al. 2025 IEEE JPV (params PVsyst-v6 traducidos, pmp_nmbe=-0.070% de error de traduccion). Nombre cruzado por coincidencia normalizada (fuente paper: 'Trina Solar TSM-370DE06X.05(II)'). ¦ Dimensiones NO disponibles en la fuente (solo area A_c=1.82m2) -- completar con ficha real antes de usar en chequeo de densidad. ¦ ⚠️ NOCT tomado de CEC/NREL, NO verificado contra ficha oficial de este modelo especifico -- confirmar con el fabricante antes de un proyecto real (ver DIAGNOSTICO_CATALOGO_TRINA_NREL.md). | Mono-Si | 45.2 | 37.4 | 10.4 | 9.9 | -0.2636 | 66 | 1 | 66 | Mono-Si | NREL/SAM CEC Modules.csv + Sandia JPV 2025 (gamma_ref) | media (CEC/NREL real, NOCT sin verificar por modelo) | 0
450 | Trina Solar | TSM-570NEG19RC20 | 570 | N/D | 0 | 45.69 | -0.3158 | 0 | Fuente: NREL/SAM CEC Modules.csv (NOCT/dimensiones/coef. temp. reales, lab CEC) + Deville et al. 2025 IEEE JPV (params PVsyst-v6 traducidos, pmp_nmbe=0.028% de error de traduccion). Nombre cruzado por coincidencia normalizada (fuente paper: 'Trina Solar TSM-570NEG19RC.20'). ¦ Dimensiones NO disponibles en la fuente (solo area A_c=2.68m2) -- completar con ficha real antes de usar en chequeo de densidad. ¦ ⚠️ NOCT tomado de CEC/NREL, NO verificado contra ficha oficial de este modelo especifico -- confirmar con el fabricante antes de un proyecto real (ver DIAGNOSTICO_CATALOGO_TRINA_NREL.md). | Mono-Si | 46.6 | 38.6 | 15.61 | 14.75 | -0.2496 | 66 | 1 | 66 | Mono-Si | NREL/SAM CEC Modules.csv + Sandia JPV 2025 (gamma_ref) | media (CEC/NREL real, NOCT sin verificar por modelo) | 100
451 | Trina Solar | TSM-265PD0505M | 265 | 1643x985 | 0 | 43.6 | -0.43 | 0 | Fuente: NREL/SAM CEC Modules.csv (NOCT/dimensiones/coef. temp. reales, lab CEC) + Deville et al. 2025 IEEE JPV (params PVsyst-v6 traducidos, pmp_nmbe=0.021% de error de traduccion). Nombre cruzado por coincidencia normalizada (fuente paper: 'Trina Solar TSM-265PD05.05M'). ¦ ⚠️ NOCT tomado de CEC/NREL, NO verificado contra ficha oficial de este modelo especifico -- confirmar con el fabricante antes de un proyecto real (ver DIAGNOSTICO_CATALOGO_TRINA_NREL.md). | Poli-Si | 38.3 | 30.8 | 9.1 | 8.61 | -0.33 | 60 | 1.0049 | 60.29 | Poli-Si | NREL/SAM CEC Modules.csv + Sandia JPV 2025 (gamma_ref) | media (CEC/NREL real, NOCT sin verificar por modelo) | 0
452 | Trina Solar | TSM-400DE09C05 | 400 | N/D | 0 | 45.58 | -0.3424 | 0 | Fuente: NREL/SAM CEC Modules.csv (NOCT/dimensiones/coef. temp. reales, lab CEC) + Deville et al. 2025 IEEE JPV (params PVsyst-v6 traducidos, pmp_nmbe=-0.043% de error de traduccion). Nombre cruzado por coincidencia normalizada (fuente paper: 'Trina Solar TSM-400DE09C.05'). ¦ Dimensiones NO disponibles en la fuente (solo area A_c=1.91m2) -- completar con ficha real antes de usar en chequeo de densidad. ¦ ⚠️ NOCT tomado de CEC/NREL, NO verificado contra ficha oficial de este modelo especifico -- confirmar con el fabricante antes de un proyecto real (ver DIAGNOSTICO_CATALOGO_TRINA_NREL.md). | Mono-Si | 41.2 | 34.2 | 12.28 | 11.7 | -0.2561 | 60 | 1 | 60 | Mono-Si | NREL/SAM CEC Modules.csv + Sandia JPV 2025 (gamma_ref) | media (CEC/NREL real, NOCT sin verificar por modelo) | 0
453 | Trina Solar | TSM-330DD09M5C | 330 | N/D | 0 | 45.31 | -0.353 | 0 | Fuente: NREL/SAM CEC Modules.csv (NOCT/dimensiones/coef. temp. reales, lab CEC) + Deville et al. 2025 IEEE JPV (params PVsyst-v6 traducidos, pmp_nmbe=0.289% de error de traduccion). Nombre cruzado por coincidencia normalizada (fuente paper: 'Trina Solar TSM-330DD09M5C'). ¦ Dimensiones NO disponibles en la fuente (solo area A_c=1.92m2) -- completar con ficha real antes de usar en chequeo de densidad. ¦ ⚠️ NOCT tomado de CEC/NREL, NO verificado contra ficha oficial de este modelo especifico -- confirmar con el fabricante antes de un proyecto real (ver DIAGNOSTICO_CATALOGO_TRINA_NREL.md). | Mono-Si | 45.2 | 37.4 | 9.26 | 8.83 | -0.2596 | 64 | 1 | 64 | Mono-Si | NREL/SAM CEC Modules.csv + Sandia JPV 2025 (gamma_ref) | media (CEC/NREL real, NOCT sin verificar por modelo) | 0
454 | Trina Solar | TSM-255PD0508D | 255 | 1643x985 | 0 | 44.1 | -0.45 | 0 | Fuente: NREL/SAM CEC Modules.csv (NOCT/dimensiones/coef. temp. reales, lab CEC) + Deville et al. 2025 IEEE JPV (params PVsyst-v6 traducidos, pmp_nmbe=-0.117% de error de traduccion). Nombre cruzado por coincidencia normalizada (fuente paper: 'Trina Solar TSM-255PD05.08D'). ¦ ⚠️ NOCT tomado de CEC/NREL, NO verificado contra ficha oficial de este modelo especifico -- confirmar con el fabricante antes de un proyecto real (ver DIAGNOSTICO_CATALOGO_TRINA_NREL.md). | Poli-Si | 37.7 | 31.4 | 8.62 | 8.12 | -0.35 | 60 | 1.0979 | 65.87 | Poli-Si | NREL/SAM CEC Modules.csv + Sandia JPV 2025 (gamma_ref) | media (CEC/NREL real, NOCT sin verificar por modelo) | 0
455 | Trina Solar | TSM-590DE20 | 590 | N/D | 0 | 44.4 | -0.3298 | 0 | Fuente: NREL/SAM CEC Modules.csv (NOCT/dimensiones/coef. temp. reales, lab CEC) + Deville et al. 2025 IEEE JPV (params PVsyst-v6 traducidos, pmp_nmbe=0.048% de error de traduccion). Nombre cruzado por coincidencia normalizada (fuente paper: 'Trina Solar TSM-590DE20'). ¦ Dimensiones NO disponibles en la fuente (solo area A_c=2.81m2) -- completar con ficha real antes de usar en chequeo de densidad. ¦ ⚠️ NOCT tomado de CEC/NREL, NO verificado contra ficha oficial de este modelo especifico -- confirmar con el fabricante antes de un proyecto real (ver DIAGNOSTICO_CATALOGO_TRINA_NREL.md). | Mono-Si | 41.1 | 34 | 18.42 | 17.35 | -0.259 | 60 | 1 | 60 | Mono-Si | NREL/SAM CEC Modules.csv + Sandia JPV 2025 (gamma_ref) | media (CEC/NREL real, NOCT sin verificar por modelo) | 0
456 | Trina Solar | TSM-270DD09M4C08 | 270 | N/D | 0 | 45.52 | -0.341 | 0 | Fuente: NREL/SAM CEC Modules.csv (NOCT/dimensiones/coef. temp. reales, lab CEC) + Deville et al. 2025 IEEE JPV (params PVsyst-v6 traducidos, pmp_nmbe=-0.009% de error de traduccion). Nombre cruzado por coincidencia normalizada (fuente paper: 'Trina Solar TSM-270DD09M4C.08'). ¦ Dimensiones NO disponibles en la fuente (solo area A_c=1.62m2) -- completar con ficha real antes de usar en chequeo de densidad. ¦ ⚠️ NOCT tomado de CEC/NREL, NO verificado contra ficha oficial de este modelo especifico -- confirmar con el fabricante antes de un proyecto real (ver DIAGNOSTICO_CATALOGO_TRINA_NREL.md). | Mono-Si | 38.7 | 31.9 | 8.92 | 8.46 | -0.2553 | 56 | 1 | 56 | Mono-Si | NREL/SAM CEC Modules.csv + Sandia JPV 2025 (gamma_ref) | media (CEC/NREL real, NOCT sin verificar por modelo) | 0
457 | Trina Solar | TSM-250PD0508U | 250 | 1650x992 | 0 | 45 | -0.4322 | 0 | Fuente: NREL/SAM CEC Modules.csv (NOCT/dimensiones/coef. temp. reales, lab CEC) + Deville et al. 2025 IEEE JPV (params PVsyst-v6 traducidos, pmp_nmbe=0.051% de error de traduccion). Nombre cruzado por coincidencia normalizada (fuente paper: 'Trina Solar TSM-250PD05.08U'). ¦ ⚠️ NOCT tomado de CEC/NREL, NO verificado contra ficha oficial de este modelo especifico -- confirmar con el fabricante antes de un proyecto real (ver DIAGNOSTICO_CATALOGO_TRINA_NREL.md). | Poli-Si | 38 | 30.3 | 8.79 | 8.27 | -0.3298 | 60 | 1.0082 | 60.49 | Poli-Si | NREL/SAM CEC Modules.csv + Sandia JPV 2025 (gamma_ref) | media (CEC/NREL real, NOCT sin verificar por modelo) | 0
458 | Trina Solar | TSM-285DEG547(II) | 285 | 1658x992 | 0 | 46.2 | -0.4246 | 0 | Fuente: NREL/SAM CEC Modules.csv (NOCT/dimensiones/coef. temp. reales, lab CEC) + Deville et al. 2025 IEEE JPV (params PVsyst-v6 traducidos, pmp_nmbe=0.164% de error de traduccion). Nombre cruzado por coincidencia normalizada (fuente paper: 'Trina Solar TSM-285DEG5.47(II)'). ¦ ⚠️ NOCT tomado de CEC/NREL, NO verificado contra ficha oficial de este modelo especifico -- confirmar con el fabricante antes de un proyecto real (ver DIAGNOSTICO_CATALOGO_TRINA_NREL.md). | Mono-Si | 39.3 | 31.8 | 9.45 | 8.97 | -0.3014 | 60 | 1.0518 | 63.11 | Mono-Si | NREL/SAM CEC Modules.csv + Sandia JPV 2025 (gamma_ref) | media (CEC/NREL real, NOCT sin verificar por modelo) | 0
459 | Trina Solar | TSM-320DE06HT0(II) | 320 | N/D | 0 | 43.3 | -0.3433 | 0 | Fuente: NREL/SAM CEC Modules.csv (NOCT/dimensiones/coef. temp. reales, lab CEC) + Deville et al. 2025 IEEE JPV (params PVsyst-v6 traducidos, pmp_nmbe=-0.437% de error de traduccion). Nombre cruzado por coincidencia normalizada (fuente paper: 'Trina Solar TSM-320DE06H.T0(II)'). ¦ Dimensiones NO disponibles en la fuente (solo area A_c=1.66m2) -- completar con ficha real antes de usar en chequeo de densidad. ¦ ⚠️ NOCT tomado de CEC/NREL, NO verificado contra ficha oficial de este modelo especifico -- confirmar con el fabricante antes de un proyecto real (ver DIAGNOSTICO_CATALOGO_TRINA_NREL.md). | Mono-Si | 41.5 | 33.7 | 10.01 | 9.5 | -0.2665 | 40 | 1.4633 | 58.53 | Mono-Si | NREL/SAM CEC Modules.csv + Sandia JPV 2025 (gamma_ref) | media (CEC/NREL real, NOCT sin verificar por modelo) | 0
460 | Trina Solar | TSM-260PD05 | 260 | 1643x985 | 0 | 44.1 | -0.45 | 0 | Fuente: NREL/SAM CEC Modules.csv (NOCT/dimensiones/coef. temp. reales, lab CEC) + Deville et al. 2025 IEEE JPV (params PVsyst-v6 traducidos, pmp_nmbe=-0.575% de error de traduccion). Nombre cruzado por coincidencia normalizada (fuente paper: 'Trina Solar TSM-260PD05'). ¦ ⚠️ NOCT tomado de CEC/NREL, NO verificado contra ficha oficial de este modelo especifico -- confirmar con el fabricante antes de un proyecto real (ver DIAGNOSTICO_CATALOGO_TRINA_NREL.md). | Poli-Si | 37.9 | 31.7 | 8.67 | 8.2 | -0.35 | 60 | 1.0335 | 62.01 | Poli-Si | NREL/SAM CEC Modules.csv + Sandia JPV 2025 (gamma_ref) | media (CEC/NREL real, NOCT sin verificar por modelo) | 0
461 | Trina Solar | TSM-280DD05A001(II) | 280 | 1650x992 | 0 | 46.3 | -0.4625 | 0 | Fuente: NREL/SAM CEC Modules.csv (NOCT/dimensiones/coef. temp. reales, lab CEC) + Deville et al. 2025 IEEE JPV (params PVsyst-v6 traducidos, pmp_nmbe=-0.662% de error de traduccion). Nombre cruzado por coincidencia normalizada (fuente paper: 'Trina Solar TSM-280DD05A.001(II)'). ¦ ⚠️ NOCT tomado de CEC/NREL, NO verificado contra ficha oficial de este modelo especifico -- confirmar con el fabricante antes de un proyecto real (ver DIAGNOSTICO_CATALOGO_TRINA_NREL.md). | Mono-Si | 39 | 31.7 | 9.35 | 8.84 | -0.3474 | 60 | 1.1065 | 66.39 | Mono-Si | NREL/SAM CEC Modules.csv + Sandia JPV 2025 (gamma_ref) | media (CEC/NREL real, NOCT sin verificar por modelo) | 0
462 | Trina Solar | TSM-290DEG547(II) | 290 | 1658x992 | 0 | 46.2 | -0.4246 | 0 | Fuente: NREL/SAM CEC Modules.csv (NOCT/dimensiones/coef. temp. reales, lab CEC) + Deville et al. 2025 IEEE JPV (params PVsyst-v6 traducidos, pmp_nmbe=0.384% de error de traduccion). Nombre cruzado por coincidencia normalizada (fuente paper: 'Trina Solar TSM-290DEG5.47(II)'). ¦ ⚠️ NOCT tomado de CEC/NREL, NO verificado contra ficha oficial de este modelo especifico -- confirmar con el fabricante antes de un proyecto real (ver DIAGNOSTICO_CATALOGO_TRINA_NREL.md). | Mono-Si | 39.5 | 32.2 | 9.5 | 9.01 | -0.3014 | 60 | 1.0545 | 63.27 | Mono-Si | NREL/SAM CEC Modules.csv + Sandia JPV 2025 (gamma_ref) | media (CEC/NREL real, NOCT sin verificar por modelo) | 0
463 | Trina Solar | TSM-270PD1410 | 270 | 1950x985 | 0 | 44 | -0.47 | 0 | Fuente: NREL/SAM CEC Modules.csv (NOCT/dimensiones/coef. temp. reales, lab CEC) + Deville et al. 2025 IEEE JPV (params PVsyst-v6 traducidos, pmp_nmbe=-0.004% de error de traduccion). Nombre cruzado por coincidencia normalizada (fuente paper: 'Trina Solar TSM-270PD14.10'). ¦ ⚠️ NOCT tomado de CEC/NREL, NO verificado contra ficha oficial de este modelo especifico -- confirmar con el fabricante antes de un proyecto real (ver DIAGNOSTICO_CATALOGO_TRINA_NREL.md). | Poli-Si | 44.34 | 35.52 | 8.29 | 7.6 | -0.36 | 72 | 1.0766 | 77.52 | Poli-Si | NREL/SAM CEC Modules.csv + Sandia JPV 2025 (gamma_ref) | media (CEC/NREL real, NOCT sin verificar por modelo) | 0
464 | Trina Solar | TSM-280DE061M18(II) | 280 | N/D | 0 | 45.68 | -0.3579 | 0 | Fuente: NREL/SAM CEC Modules.csv (NOCT/dimensiones/coef. temp. reales, lab CEC) + Deville et al. 2025 IEEE JPV (params PVsyst-v6 traducidos, pmp_nmbe=0.045% de error de traduccion). Nombre cruzado por coincidencia normalizada (fuente paper: 'Trina Solar TSM-280DE061M.18(II)'). ¦ Dimensiones NO disponibles en la fuente (solo area A_c=1.62m2) -- completar con ficha real antes de usar en chequeo de densidad. ¦ ⚠️ NOCT tomado de CEC/NREL, NO verificado contra ficha oficial de este modelo especifico -- confirmar con el fabricante antes de un proyecto real (ver DIAGNOSTICO_CATALOGO_TRINA_NREL.md). | Mono-Si | 33.3 | 27.8 | 10.6 | 10.09 | -0.265 | 48 | 1 | 48 | Mono-Si | NREL/SAM CEC Modules.csv + Sandia JPV 2025 (gamma_ref) | media (CEC/NREL real, NOCT sin verificar por modelo) | 0
465 | Trina Solar | TSM-330PD1408 | 330 | 1956x992 | 0 | 45.8 | -0.41 | 0 | Fuente: NREL/SAM CEC Modules.csv (NOCT/dimensiones/coef. temp. reales, lab CEC) + Deville et al. 2025 IEEE JPV (params PVsyst-v6 traducidos, pmp_nmbe=0.026% de error de traduccion). Nombre cruzado por coincidencia normalizada (fuente paper: 'Trina Solar TSM-330PD14.08'). ¦ ⚠️ NOCT tomado de CEC/NREL, NO verificado contra ficha oficial de este modelo especifico -- confirmar con el fabricante antes de un proyecto real (ver DIAGNOSTICO_CATALOGO_TRINA_NREL.md). | Poli-Si | 46.5 | 37.8 | 9.21 | 8.73 | -0.311 | 72 | 1 | 72 | Poli-Si | NREL/SAM CEC Modules.csv + Sandia JPV 2025 (gamma_ref) | media (CEC/NREL real, NOCT sin verificar por modelo) | 0
466 | Trina Solar | TSM-545NEG19RC20 | 545 | N/D | 0 | 45.69 | -0.3158 | 0 | Fuente: NREL/SAM CEC Modules.csv (NOCT/dimensiones/coef. temp. reales, lab CEC) + Deville et al. 2025 IEEE JPV (params PVsyst-v6 traducidos, pmp_nmbe=-0.149% de error de traduccion). Nombre cruzado por coincidencia normalizada (fuente paper: 'Trina Solar TSM-545NEG19RC.20'). ¦ Dimensiones NO disponibles en la fuente (solo area A_c=2.68m2) -- completar con ficha real antes de usar en chequeo de densidad. ¦ ⚠️ NOCT tomado de CEC/NREL, NO verificado contra ficha oficial de este modelo especifico -- confirmar con el fabricante antes de un proyecto real (ver DIAGNOSTICO_CATALOGO_TRINA_NREL.md). | Mono-Si | 45.1 | 37.3 | 15.51 | 14.62 | -0.2496 | 66 | 1 | 66 | Mono-Si | NREL/SAM CEC Modules.csv + Sandia JPV 2025 (gamma_ref) | media (CEC/NREL real, NOCT sin verificar por modelo) | 100
467 | Trina Solar | TSM-365DEG14C27(II) | 365 | N/D | 0 | 44.3 | -0.3652 | 0 | Fuente: NREL/SAM CEC Modules.csv (NOCT/dimensiones/coef. temp. reales, lab CEC) + Deville et al. 2025 IEEE JPV (params PVsyst-v6 traducidos, pmp_nmbe=0.048% de error de traduccion). Nombre cruzado por coincidencia normalizada (fuente paper: 'Trina Solar TSM-365DEG14C.27(II)'). ¦ Dimensiones NO disponibles en la fuente (solo area A_c=1.96m2) -- completar con ficha real antes de usar en chequeo de densidad. ¦ ⚠️ NOCT tomado de CEC/NREL, NO verificado contra ficha oficial de este modelo especifico -- confirmar con el fabricante antes de un proyecto real (ver DIAGNOSTICO_CATALOGO_TRINA_NREL.md). | Mono-Si | 48.2 | 39.8 | 9.75 | 9.17 | -0.2799 | 72 | 1 | 72 | Mono-Si | NREL/SAM CEC Modules.csv + Sandia JPV 2025 (gamma_ref) | media (CEC/NREL real, NOCT sin verificar por modelo) | 100
468 | Trina Solar | TSM-270PA05A08 | 270 | 1643x985 | 0 | 43.6 | -0.43 | 0 | Fuente: NREL/SAM CEC Modules.csv (NOCT/dimensiones/coef. temp. reales, lab CEC) + Deville et al. 2025 IEEE JPV (params PVsyst-v6 traducidos, pmp_nmbe=0.261% de error de traduccion). Nombre cruzado por coincidencia normalizada (fuente paper: 'Trina Solar TSM-270PA05A.08'). ¦ ⚠️ NOCT tomado de CEC/NREL, NO verificado contra ficha oficial de este modelo especifico -- confirmar con el fabricante antes de un proyecto real (ver DIAGNOSTICO_CATALOGO_TRINA_NREL.md). | Poli-Si | 38.5 | 31.9 | 9.13 | 8.46 | -0.33 | 60 | 1.001 | 60.06 | Poli-Si | NREL/SAM CEC Modules.csv + Sandia JPV 2025 (gamma_ref) | media (CEC/NREL real, NOCT sin verificar por modelo) | 0
469 | Trina Solar | TSM-600DE20 | 600 | N/D | 0 | 44.4 | -0.3298 | 0 | Fuente: NREL/SAM CEC Modules.csv (NOCT/dimensiones/coef. temp. reales, lab CEC) + Deville et al. 2025 IEEE JPV (params PVsyst-v6 traducidos, pmp_nmbe=0.018% de error de traduccion). Nombre cruzado por coincidencia normalizada (fuente paper: 'Trina Solar TSM-600DE20'). ¦ Dimensiones NO disponibles en la fuente (solo area A_c=2.81m2) -- completar con ficha real antes de usar en chequeo de densidad. ¦ ⚠️ NOCT tomado de CEC/NREL, NO verificado contra ficha oficial de este modelo especifico -- confirmar con el fabricante antes de un proyecto real (ver DIAGNOSTICO_CATALOGO_TRINA_NREL.md). | Mono-Si | 41.5 | 34.4 | 18.52 | 17.44 | -0.259 | 60 | 1.0159 | 60.95 | Mono-Si | NREL/SAM CEC Modules.csv + Sandia JPV 2025 (gamma_ref) | media (CEC/NREL real, NOCT sin verificar por modelo) | 0
470 | Trina Solar | TSM-290DD05A08M(II) | 290 | 1650x992 | 0 | 46.3 | -0.4625 | 0 | Fuente: NREL/SAM CEC Modules.csv (NOCT/dimensiones/coef. temp. reales, lab CEC) + Deville et al. 2025 IEEE JPV (params PVsyst-v6 traducidos, pmp_nmbe=-0.194% de error de traduccion). Nombre cruzado por coincidencia normalizada (fuente paper: 'Trina Solar TSM-290DD05A.08M(II)'). ¦ ⚠️ NOCT tomado de CEC/NREL, NO verificado contra ficha oficial de este modelo especifico -- confirmar con el fabricante antes de un proyecto real (ver DIAGNOSTICO_CATALOGO_TRINA_NREL.md). | Mono-Si | 39.5 | 32.2 | 9.5 | 9.01 | -0.3474 | 60 | 1.2045 | 72.27 | Mono-Si | NREL/SAM CEC Modules.csv + Sandia JPV 2025 (gamma_ref) | media (CEC/NREL real, NOCT sin verificar por modelo) | 0
471 | Trina Solar | TSM-230PD0508 | 230 | 1643x985 | 0 | 44.1 | -0.45 | 0 | Fuente: NREL/SAM CEC Modules.csv (NOCT/dimensiones/coef. temp. reales, lab CEC) + Deville et al. 2025 IEEE JPV (params PVsyst-v6 traducidos, pmp_nmbe=0.012% de error de traduccion). Nombre cruzado por coincidencia normalizada (fuente paper: 'Trina Solar TSM-230PD05.08'). ¦ ⚠️ NOCT tomado de CEC/NREL, NO verificado contra ficha oficial de este modelo especifico -- confirmar con el fabricante antes de un proyecto real (ver DIAGNOSTICO_CATALOGO_TRINA_NREL.md). | Poli-Si | 37 | 29.8 | 8.26 | 7.72 | -0.35 | 60 | 1.0312 | 61.87 | Poli-Si | NREL/SAM CEC Modules.csv + Sandia JPV 2025 (gamma_ref) | media (CEC/NREL real, NOCT sin verificar por modelo) | 0
472 | Trina Solar | TSM-290PA1418 | 290 | 1950x985 | 0 | 44 | -0.47 | 0 | Fuente: NREL/SAM CEC Modules.csv (NOCT/dimensiones/coef. temp. reales, lab CEC) + Deville et al. 2025 IEEE JPV (params PVsyst-v6 traducidos, pmp_nmbe=-0.064% de error de traduccion). Nombre cruzado por coincidencia normalizada (fuente paper: 'Trina Solar TSM-290PA14.18'). ¦ ⚠️ NOCT tomado de CEC/NREL, NO verificado contra ficha oficial de este modelo especifico -- confirmar con el fabricante antes de un proyecto real (ver DIAGNOSTICO_CATALOGO_TRINA_NREL.md). | Poli-Si | 44.9 | 36.4 | 8.47 | 7.97 | -0.36 | 72 | 1 | 72 | Poli-Si | NREL/SAM CEC Modules.csv + Sandia JPV 2025 (gamma_ref) | media (CEC/NREL real, NOCT sin verificar por modelo) | 0
473 | Trina Solar | TSM-240DA05 | 240 | 1643x985 | 0 | 46.3 | -0.5222 | 0 | Fuente: NREL/SAM CEC Modules.csv (NOCT/dimensiones/coef. temp. reales, lab CEC) + Deville et al. 2025 IEEE JPV (params PVsyst-v6 traducidos, pmp_nmbe=-0.442% de error de traduccion). Nombre cruzado por coincidencia normalizada (fuente paper: 'Trina Solar TSM-240DA05'). ¦ ⚠️ NOCT tomado de CEC/NREL, NO verificado contra ficha oficial de este modelo especifico -- confirmar con el fabricante antes de un proyecto real (ver DIAGNOSTICO_CATALOGO_TRINA_NREL.md). | Mono-Si | 37.5 | 30.6 | 8.38 | 7.84 | -0.3764 | 60 | 1.0913 | 65.48 | Mono-Si | NREL/SAM CEC Modules.csv + Sandia JPV 2025 (gamma_ref) | media (CEC/NREL real, NOCT sin verificar por modelo) | 0
474 | Trina Solar | TSM-290DD05A002(II) | 290 | 1650x992 | 0 | 46.3 | -0.4625 | 0 | Fuente: NREL/SAM CEC Modules.csv (NOCT/dimensiones/coef. temp. reales, lab CEC) + Deville et al. 2025 IEEE JPV (params PVsyst-v6 traducidos, pmp_nmbe=-0.194% de error de traduccion). Nombre cruzado por coincidencia normalizada (fuente paper: 'Trina Solar TSM-290DD05A.002(II)'). ¦ ⚠️ NOCT tomado de CEC/NREL, NO verificado contra ficha oficial de este modelo especifico -- confirmar con el fabricante antes de un proyecto real (ver DIAGNOSTICO_CATALOGO_TRINA_NREL.md). | Mono-Si | 39.5 | 32.2 | 9.5 | 9.01 | -0.3474 | 60 | 1.2045 | 72.27 | Mono-Si | NREL/SAM CEC Modules.csv + Sandia JPV 2025 (gamma_ref) | media (CEC/NREL real, NOCT sin verificar por modelo) | 0
475 | Trina Solar | TSM-270PD0505S | 270 | 1650x992 | 0 | 46.3 | -0.4625 | 0 | Fuente: NREL/SAM CEC Modules.csv (NOCT/dimensiones/coef. temp. reales, lab CEC) + Deville et al. 2025 IEEE JPV (params PVsyst-v6 traducidos, pmp_nmbe=-0.517% de error de traduccion). Nombre cruzado por coincidencia normalizada (fuente paper: 'Trina Solar TSM-270PD05.05S'). ¦ ⚠️ NOCT tomado de CEC/NREL, NO verificado contra ficha oficial de este modelo especifico -- confirmar con el fabricante antes de un proyecto real (ver DIAGNOSTICO_CATALOGO_TRINA_NREL.md). | Poli-Si | 38.4 | 30.9 | 9.18 | 8.73 | -0.3474 | 60 | 1.0249 | 61.49 | Poli-Si | NREL/SAM CEC Modules.csv + Sandia JPV 2025 (gamma_ref) | media (CEC/NREL real, NOCT sin verificar por modelo) | 0
476 | Trina Solar | TSM-275PD05002 | 275 | 1650x992 | 0 | 46.3 | -0.4625 | 0 | Fuente: NREL/SAM CEC Modules.csv (NOCT/dimensiones/coef. temp. reales, lab CEC) + Deville et al. 2025 IEEE JPV (params PVsyst-v6 traducidos, pmp_nmbe=-0.085% de error de traduccion). Nombre cruzado por coincidencia normalizada (fuente paper: 'Trina Solar TSM-275PD05.002'). ¦ ⚠️ NOCT tomado de CEC/NREL, NO verificado contra ficha oficial de este modelo especifico -- confirmar con el fabricante antes de un proyecto real (ver DIAGNOSTICO_CATALOGO_TRINA_NREL.md). | Poli-Si | 38.5 | 31.1 | 9.25 | 8.84 | -0.3474 | 60 | 1.1237 | 67.42 | Poli-Si | NREL/SAM CEC Modules.csv + Sandia JPV 2025 (gamma_ref) | media (CEC/NREL real, NOCT sin verificar por modelo) | 0
477 | Trina Solar | TSM-245PD0500M | 245 | 1643x985 | 0 | 44.1 | -0.45 | 0 | Fuente: NREL/SAM CEC Modules.csv (NOCT/dimensiones/coef. temp. reales, lab CEC) + Deville et al. 2025 IEEE JPV (params PVsyst-v6 traducidos, pmp_nmbe=1.078% de error de traduccion). Nombre cruzado por coincidencia normalizada (fuente paper: 'Trina Solar TSM-245PD05.00M'). ¦ ⚠️ NOCT tomado de CEC/NREL, NO verificado contra ficha oficial de este modelo especifico -- confirmar con el fabricante antes de un proyecto real (ver DIAGNOSTICO_CATALOGO_TRINA_NREL.md). | Poli-Si | 37.3 | 30.7 | 8.47 | 7.98 | -0.35 | 60 | 1.0118 | 60.71 | Poli-Si | NREL/SAM CEC Modules.csv + Sandia JPV 2025 (gamma_ref) | media (CEC/NREL real, NOCT sin verificar por modelo) | 0
478 | Trina Solar | TSM-370DE06XC05(II) | 370 | N/D | 0 | 45.4 | -0.3541 | 0 | Fuente: NREL/SAM CEC Modules.csv (NOCT/dimensiones/coef. temp. reales, lab CEC) + Deville et al. 2025 IEEE JPV (params PVsyst-v6 traducidos, pmp_nmbe=-0.070% de error de traduccion). Nombre cruzado por coincidencia normalizada (fuente paper: 'Trina Solar TSM-370DE06XC.05(II)'). ¦ Dimensiones NO disponibles en la fuente (solo area A_c=1.82m2) -- completar con ficha real antes de usar en chequeo de densidad. ¦ ⚠️ NOCT tomado de CEC/NREL, NO verificado contra ficha oficial de este modelo especifico -- confirmar con el fabricante antes de un proyecto real (ver DIAGNOSTICO_CATALOGO_TRINA_NREL.md). | Mono-Si | 45.2 | 37.4 | 10.4 | 9.9 | -0.2629 | 66 | 1 | 66 | Mono-Si | NREL/SAM CEC Modules.csv + Sandia JPV 2025 (gamma_ref) | media (CEC/NREL real, NOCT sin verificar por modelo) | 0
479 | Trina Solar | TSM-325DD09M5C | 325 | N/D | 0 | 45.31 | -0.353 | 0 | Fuente: NREL/SAM CEC Modules.csv (NOCT/dimensiones/coef. temp. reales, lab CEC) + Deville et al. 2025 IEEE JPV (params PVsyst-v6 traducidos, pmp_nmbe=0.001% de error de traduccion). Nombre cruzado por coincidencia normalizada (fuente paper: 'Trina Solar TSM-325DD09M5C'). ¦ Dimensiones NO disponibles en la fuente (solo area A_c=1.92m2) -- completar con ficha real antes de usar en chequeo de densidad. ¦ ⚠️ NOCT tomado de CEC/NREL, NO verificado contra ficha oficial de este modelo especifico -- confirmar con el fabricante antes de un proyecto real (ver DIAGNOSTICO_CATALOGO_TRINA_NREL.md). | Mono-Si | 45 | 37.2 | 9.16 | 8.74 | -0.2596 | 64 | 1 | 64 | Mono-Si | NREL/SAM CEC Modules.csv + Sandia JPV 2025 (gamma_ref) | media (CEC/NREL real, NOCT sin verificar por modelo) | 0
480 | Trina Solar | TSM-380DE0908 | 380 | N/D | 0 | 44.8 | -0.357 | 0 | Fuente: NREL/SAM CEC Modules.csv (NOCT/dimensiones/coef. temp. reales, lab CEC) + Deville et al. 2025 IEEE JPV (params PVsyst-v6 traducidos, pmp_nmbe=-0.000% de error de traduccion). Nombre cruzado por coincidencia normalizada (fuente paper: 'Trina Solar TSM-380DE09.08'). ¦ Dimensiones NO disponibles en la fuente (solo area A_c=1.91m2) -- completar con ficha real antes de usar en chequeo de densidad. ¦ ⚠️ NOCT tomado de CEC/NREL, NO verificado contra ficha oficial de este modelo especifico -- confirmar con el fabricante antes de un proyecto real (ver DIAGNOSTICO_CATALOGO_TRINA_NREL.md). | Mono-Si | 40.4 | 33.4 | 12 | 11.38 | -0.266 | 60 | 1 | 60 | Mono-Si | NREL/SAM CEC Modules.csv + Sandia JPV 2025 (gamma_ref) | media (CEC/NREL real, NOCT sin verificar por modelo) | 0
481 | Trina Solar | TSM-270DE061MT8(II) | 270 | N/D | 0 | 45.68 | -0.3579 | 0 | Fuente: NREL/SAM CEC Modules.csv (NOCT/dimensiones/coef. temp. reales, lab CEC) + Deville et al. 2025 IEEE JPV (params PVsyst-v6 traducidos, pmp_nmbe=-0.000% de error de traduccion). Nombre cruzado por coincidencia normalizada (fuente paper: 'Trina Solar TSM-270DE061M.T8(II)'). ¦ Dimensiones NO disponibles en la fuente (solo area A_c=1.62m2) -- completar con ficha real antes de usar en chequeo de densidad. ¦ ⚠️ NOCT tomado de CEC/NREL, NO verificado contra ficha oficial de este modelo especifico -- confirmar con el fabricante antes de un proyecto real (ver DIAGNOSTICO_CATALOGO_TRINA_NREL.md). | Mono-Si | 33 | 27.4 | 10.43 | 9.87 | -0.265 | 48 | 1 | 48 | Mono-Si | NREL/SAM CEC Modules.csv + Sandia JPV 2025 (gamma_ref) | media (CEC/NREL real, NOCT sin verificar por modelo) | 0
482 | Trina Solar | TSM-420DEG15MC20(II) | 420 | N/D | 0 | 44 | -0.3203 | 0 | Fuente: NREL/SAM CEC Modules.csv (NOCT/dimensiones/coef. temp. reales, lab CEC) + Deville et al. 2025 IEEE JPV (params PVsyst-v6 traducidos, pmp_nmbe=-0.031% de error de traduccion). Nombre cruzado por coincidencia normalizada (fuente paper: 'Trina Solar TSM-420DEG15MC.20(II)'). ¦ Dimensiones NO disponibles en la fuente (solo area A_c=2.03m2) -- completar con ficha real antes de usar en chequeo de densidad. ¦ ⚠️ NOCT tomado de CEC/NREL, NO verificado contra ficha oficial de este modelo especifico -- confirmar con el fabricante antes de un proyecto real (ver DIAGNOSTICO_CATALOGO_TRINA_NREL.md). | Mono-Si | 49.5 | 41.6 | 10.6 | 10.1 | -0.2626 | 48 | 1.6023 | 76.91 | Mono-Si | NREL/SAM CEC Modules.csv + Sandia JPV 2025 (gamma_ref) | media (CEC/NREL real, NOCT sin verificar por modelo) | 100
483 | Trina Solar | TSM-325PD14001 | 325 | 1956x992 | 0 | 45.8 | -0.41 | 0 | Fuente: NREL/SAM CEC Modules.csv (NOCT/dimensiones/coef. temp. reales, lab CEC) + Deville et al. 2025 IEEE JPV (params PVsyst-v6 traducidos, pmp_nmbe=0.010% de error de traduccion). Nombre cruzado por coincidencia normalizada (fuente paper: 'Trina Solar TSM-325PD14.001'). ¦ ⚠️ NOCT tomado de CEC/NREL, NO verificado contra ficha oficial de este modelo especifico -- confirmar con el fabricante antes de un proyecto real (ver DIAGNOSTICO_CATALOGO_TRINA_NREL.md). | Poli-Si | 46.1 | 37.6 | 9.15 | 8.66 | -0.311 | 72 | 1 | 72 | Poli-Si | NREL/SAM CEC Modules.csv + Sandia JPV 2025 (gamma_ref) | media (CEC/NREL real, NOCT sin verificar por modelo) | 0
484 | Trina Solar | TSM-285DE061MT8(II) | 285 | N/D | 0 | 45.68 | -0.3579 | 0 | Fuente: NREL/SAM CEC Modules.csv (NOCT/dimensiones/coef. temp. reales, lab CEC) + Deville et al. 2025 IEEE JPV (params PVsyst-v6 traducidos, pmp_nmbe=-0.076% de error de traduccion). Nombre cruzado por coincidencia normalizada (fuente paper: 'Trina Solar TSM-285DE061M.T8(II)'). ¦ Dimensiones NO disponibles en la fuente (solo area A_c=1.62m2) -- completar con ficha real antes de usar en chequeo de densidad. ¦ ⚠️ NOCT tomado de CEC/NREL, NO verificado contra ficha oficial de este modelo especifico -- confirmar con el fabricante antes de un proyecto real (ver DIAGNOSTICO_CATALOGO_TRINA_NREL.md). | Mono-Si | 33.6 | 28 | 10.7 | 10.19 | -0.265 | 48 | 1.0001 | 48 | Mono-Si | NREL/SAM CEC Modules.csv + Sandia JPV 2025 (gamma_ref) | media (CEC/NREL real, NOCT sin verificar por modelo) | 0
485 | Trina Solar | TSM-315DD14A08(II) | 315 | 1956x992 | 0 | 45.7 | -0.385 | 0 | Fuente: NREL/SAM CEC Modules.csv (NOCT/dimensiones/coef. temp. reales, lab CEC) + Deville et al. 2025 IEEE JPV (params PVsyst-v6 traducidos, pmp_nmbe=-0.060% de error de traduccion). Nombre cruzado por coincidencia normalizada (fuente paper: 'Trina Solar TSM-315DD14A.08(II)'). ¦ ⚠️ NOCT tomado de CEC/NREL, NO verificado contra ficha oficial de este modelo especifico -- confirmar con el fabricante antes de un proyecto real (ver DIAGNOSTICO_CATALOGO_TRINA_NREL.md). | Mono-Si | 45.8 | 37.2 | 8.96 | 8.47 | -0.296 | 72 | 1 | 72 | Mono-Si | NREL/SAM CEC Modules.csv + Sandia JPV 2025 (gamma_ref) | media (CEC/NREL real, NOCT sin verificar por modelo) | 0
486 | Trina Solar | TSM-300DD05A08M(II) | 300 | 1650x992 | 0 | 46.3 | -0.4625 | 0 | Fuente: NREL/SAM CEC Modules.csv (NOCT/dimensiones/coef. temp. reales, lab CEC) + Deville et al. 2025 IEEE JPV (params PVsyst-v6 traducidos, pmp_nmbe=-0.715% de error de traduccion). Nombre cruzado por coincidencia normalizada (fuente paper: 'Trina Solar TSM-300DD05A.08M(II)'). ¦ ⚠️ NOCT tomado de CEC/NREL, NO verificado contra ficha oficial de este modelo especifico -- confirmar con el fabricante antes de un proyecto real (ver DIAGNOSTICO_CATALOGO_TRINA_NREL.md). | Mono-Si | 39.9 | 32.6 | 9.64 | 9.19 | -0.3474 | 60 | 1.0681 | 64.09 | Mono-Si | NREL/SAM CEC Modules.csv + Sandia JPV 2025 (gamma_ref) | media (CEC/NREL real, NOCT sin verificar por modelo) | 0
487 | Trina Solar | TSM-275DD05A15(II) | 275 | 1650x992 | 0 | 46.3 | -0.4625 | 0 | Fuente: NREL/SAM CEC Modules.csv (NOCT/dimensiones/coef. temp. reales, lab CEC) + Deville et al. 2025 IEEE JPV (params PVsyst-v6 traducidos, pmp_nmbe=-0.146% de error de traduccion). Nombre cruzado por coincidencia normalizada (fuente paper: 'Trina Solar TSM-275DD05A.15(II)'). ¦ ⚠️ NOCT tomado de CEC/NREL, NO verificado contra ficha oficial de este modelo especifico -- confirmar con el fabricante antes de un proyecto real (ver DIAGNOSTICO_CATALOGO_TRINA_NREL.md). | Mono-Si | 38.7 | 31.4 | 9.26 | 8.76 | -0.3474 | 60 | 1.1184 | 67.1 | Mono-Si | NREL/SAM CEC Modules.csv + Sandia JPV 2025 (gamma_ref) | media (CEC/NREL real, NOCT sin verificar por modelo) | 0
488 | Trina Solar | TSM-275PD05001 | 275 | 1650x992 | 0 | 46.3 | -0.4625 | 0 | Fuente: NREL/SAM CEC Modules.csv (NOCT/dimensiones/coef. temp. reales, lab CEC) + Deville et al. 2025 IEEE JPV (params PVsyst-v6 traducidos, pmp_nmbe=-0.085% de error de traduccion). Nombre cruzado por coincidencia normalizada (fuente paper: 'Trina Solar TSM-275PD05.001'). ¦ ⚠️ NOCT tomado de CEC/NREL, NO verificado contra ficha oficial de este modelo especifico -- confirmar con el fabricante antes de un proyecto real (ver DIAGNOSTICO_CATALOGO_TRINA_NREL.md). | Poli-Si | 38.5 | 31.1 | 9.25 | 8.84 | -0.3474 | 60 | 1.1237 | 67.42 | Poli-Si | NREL/SAM CEC Modules.csv + Sandia JPV 2025 (gamma_ref) | media (CEC/NREL real, NOCT sin verificar por modelo) | 0
489 | Trina Solar | TSM-275PD0518 | 275 | 1650x992 | 0 | 46.3 | -0.4625 | 0 | Fuente: NREL/SAM CEC Modules.csv (NOCT/dimensiones/coef. temp. reales, lab CEC) + Deville et al. 2025 IEEE JPV (params PVsyst-v6 traducidos, pmp_nmbe=-0.085% de error de traduccion). Nombre cruzado por coincidencia normalizada (fuente paper: 'Trina Solar TSM-275PD05.18'). ¦ ⚠️ NOCT tomado de CEC/NREL, NO verificado contra ficha oficial de este modelo especifico -- confirmar con el fabricante antes de un proyecto real (ver DIAGNOSTICO_CATALOGO_TRINA_NREL.md). | Poli-Si | 38.5 | 31.1 | 9.25 | 8.84 | -0.3474 | 60 | 1.1237 | 67.42 | Poli-Si | NREL/SAM CEC Modules.csv + Sandia JPV 2025 (gamma_ref) | media (CEC/NREL real, NOCT sin verificar por modelo) | 0
490 | Trina Solar | TSM-275PD0500S | 275 | 1650x992 | 0 | 46.3 | -0.4625 | 0 | Fuente: NREL/SAM CEC Modules.csv (NOCT/dimensiones/coef. temp. reales, lab CEC) + Deville et al. 2025 IEEE JPV (params PVsyst-v6 traducidos, pmp_nmbe=-0.085% de error de traduccion). Nombre cruzado por coincidencia normalizada (fuente paper: 'Trina Solar TSM-275PD05.00S'). ¦ ⚠️ NOCT tomado de CEC/NREL, NO verificado contra ficha oficial de este modelo especifico -- confirmar con el fabricante antes de un proyecto real (ver DIAGNOSTICO_CATALOGO_TRINA_NREL.md). | Poli-Si | 38.5 | 31.1 | 9.25 | 8.84 | -0.3474 | 60 | 1.1237 | 67.42 | Poli-Si | NREL/SAM CEC Modules.csv + Sandia JPV 2025 (gamma_ref) | media (CEC/NREL real, NOCT sin verificar por modelo) | 0
491 | Trina Solar | TSM-270DD061M08(II) | 270 | N/D | 0 | 45.68 | -0.3579 | 0 | Fuente: NREL/SAM CEC Modules.csv (NOCT/dimensiones/coef. temp. reales, lab CEC) + Deville et al. 2025 IEEE JPV (params PVsyst-v6 traducidos, pmp_nmbe=-0.000% de error de traduccion). Nombre cruzado por coincidencia normalizada (fuente paper: 'Trina Solar TSM-270DD061M.08(II)'). ¦ Dimensiones NO disponibles en la fuente (solo area A_c=1.62m2) -- completar con ficha real antes de usar en chequeo de densidad. ¦ ⚠️ NOCT tomado de CEC/NREL, NO verificado contra ficha oficial de este modelo especifico -- confirmar con el fabricante antes de un proyecto real (ver DIAGNOSTICO_CATALOGO_TRINA_NREL.md). | Mono-Si | 33 | 27.4 | 10.43 | 9.87 | -0.265 | 48 | 1 | 48 | Mono-Si | NREL/SAM CEC Modules.csv + Sandia JPV 2025 (gamma_ref) | media (CEC/NREL real, NOCT sin verificar por modelo) | 0
492 | Trina Solar | TSM-610NEG19RC20 | 610 | N/D | 0 | 45.16 | -0.3132 | 0 | Fuente: NREL/SAM CEC Modules.csv (NOCT/dimensiones/coef. temp. reales, lab CEC) + Deville et al. 2025 IEEE JPV (params PVsyst-v6 traducidos, pmp_nmbe=-0.202% de error de traduccion). Nombre cruzado por coincidencia normalizada (fuente paper: 'Trina Solar TSM-610NEG19RC.20'). ¦ Dimensiones NO disponibles en la fuente (solo area A_c=2.68m2) -- completar con ficha real antes de usar en chequeo de densidad. ¦ ⚠️ NOCT tomado de CEC/NREL, NO verificado contra ficha oficial de este modelo especifico -- confirmar con el fabricante antes de un proyecto real (ver DIAGNOSTICO_CATALOGO_TRINA_NREL.md). | Mono-Si | 49 | 40.8 | 15.86 | 14.96 | -0.2486 | 66 | 1.029 | 67.91 | Mono-Si | NREL/SAM CEC Modules.csv + Sandia JPV 2025 (gamma_ref) | media (CEC/NREL real, NOCT sin verificar por modelo) | 100
493 | Trina Solar | TSM-260PD0505M | 260 | 1643x985 | 0 | 44.1 | -0.45 | 0 | Fuente: NREL/SAM CEC Modules.csv (NOCT/dimensiones/coef. temp. reales, lab CEC) + Deville et al. 2025 IEEE JPV (params PVsyst-v6 traducidos, pmp_nmbe=-0.575% de error de traduccion). Nombre cruzado por coincidencia normalizada (fuente paper: 'Trina Solar TSM-260PD05.05M'). ¦ ⚠️ NOCT tomado de CEC/NREL, NO verificado contra ficha oficial de este modelo especifico -- confirmar con el fabricante antes de un proyecto real (ver DIAGNOSTICO_CATALOGO_TRINA_NREL.md). | Poli-Si | 37.9 | 31.7 | 8.67 | 8.2 | -0.35 | 60 | 1.0335 | 62.01 | Poli-Si | NREL/SAM CEC Modules.csv + Sandia JPV 2025 (gamma_ref) | media (CEC/NREL real, NOCT sin verificar por modelo) | 0
494 | Trina Solar | TSM-355DE14H(II) | 355 | N/D | 0 | 44.4 | -0.3529 | 0 | Fuente: NREL/SAM CEC Modules.csv (NOCT/dimensiones/coef. temp. reales, lab CEC) + Deville et al. 2025 IEEE JPV (params PVsyst-v6 traducidos, pmp_nmbe=-0.533% de error de traduccion). Nombre cruzado por coincidencia normalizada (fuente paper: 'Trina Solar TSM-355DE14H(II)'). ¦ Dimensiones NO disponibles en la fuente (solo area A_c=1.96m2) -- completar con ficha real antes de usar en chequeo de densidad. ¦ ⚠️ NOCT tomado de CEC/NREL, NO verificado contra ficha oficial de este modelo especifico -- confirmar con el fabricante antes de un proyecto real (ver DIAGNOSTICO_CATALOGO_TRINA_NREL.md). | Mono-Si | 46.9 | 38.6 | 9.68 | 9.21 | -0.2743 | 48 | 1.618 | 77.66 | Mono-Si | NREL/SAM CEC Modules.csv + Sandia JPV 2025 (gamma_ref) | media (CEC/NREL real, NOCT sin verificar por modelo) | 0
495 | Trina Solar | TSM-335DE14A(II) | 335 | 1956x992 | 0 | 46.3 | -0.4625 | 0 | Fuente: NREL/SAM CEC Modules.csv (NOCT/dimensiones/coef. temp. reales, lab CEC) + Deville et al. 2025 IEEE JPV (params PVsyst-v6 traducidos, pmp_nmbe=-0.439% de error de traduccion). Nombre cruzado por coincidencia normalizada (fuente paper: 'Trina Solar TSM-335DE14A(II)'). ¦ ⚠️ NOCT tomado de CEC/NREL, NO verificado contra ficha oficial de este modelo especifico -- confirmar con el fabricante antes de un proyecto real (ver DIAGNOSTICO_CATALOGO_TRINA_NREL.md). | Poli-Si | 46.3 | 37.9 | 9.36 | 8.84 | -0.3474 | 72 | 1.2066 | 86.88 | Poli-Si | NREL/SAM CEC Modules.csv + Sandia JPV 2025 (gamma_ref) | media (CEC/NREL real, NOCT sin verificar por modelo) | 0
496 | Trina Solar | TSM-645DE21 | 645 | N/D | 0 | 43.3 | -0.301 | 0 | Fuente: NREL/SAM CEC Modules.csv (NOCT/dimensiones/coef. temp. reales, lab CEC) + Deville et al. 2025 IEEE JPV (params PVsyst-v6 traducidos, pmp_nmbe=0.025% de error de traduccion). Nombre cruzado por coincidencia normalizada (fuente paper: 'Trina Solar TSM-645DE21'). ¦ Dimensiones NO disponibles en la fuente (solo area A_c=3.0843m2) -- completar con ficha real antes de usar en chequeo de densidad. ¦ ⚠️ NOCT tomado de CEC/NREL, NO verificado contra ficha oficial de este modelo especifico -- confirmar con el fabricante antes de un proyecto real (ver DIAGNOSTICO_CATALOGO_TRINA_NREL.md). | Mono-Si | 45.1 | 37.2 | 18.39 | 17.35 | -0.214 | 44 | 1.0255 | 45.12 | Mono-Si | NREL/SAM CEC Modules.csv + Sandia JPV 2025 (gamma_ref) | media (CEC/NREL real, NOCT sin verificar por modelo) | 0
497 | Trina Solar | TSM-335PD1410 | 335 | N/D | 0 | 46.4 | -0.3815 | 0 | Fuente: NREL/SAM CEC Modules.csv (NOCT/dimensiones/coef. temp. reales, lab CEC) + Deville et al. 2025 IEEE JPV (params PVsyst-v6 traducidos, pmp_nmbe=-0.101% de error de traduccion). Nombre cruzado por coincidencia normalizada (fuente paper: 'Trina Solar TSM-335PD14.10'). ¦ Dimensiones NO disponibles en la fuente (solo area A_c=1.92m2) -- completar con ficha real antes de usar en chequeo de densidad. ¦ ⚠️ NOCT tomado de CEC/NREL, NO verificado contra ficha oficial de este modelo especifico -- confirmar con el fabricante antes de un proyecto real (ver DIAGNOSTICO_CATALOGO_TRINA_NREL.md). | Poli-Si | 46 | 37.6 | 9.35 | 8.91 | -0.2833 | 72 | 1 | 72 | Poli-Si | NREL/SAM CEC Modules.csv + Sandia JPV 2025 (gamma_ref) | media (CEC/NREL real, NOCT sin verificar por modelo) | 0
498 | Trina Solar | TSM-225PD0508 | 225 | 1643x985 | 0 | 46.1 | -0.45 | 0 | Fuente: NREL/SAM CEC Modules.csv (NOCT/dimensiones/coef. temp. reales, lab CEC) + Deville et al. 2025 IEEE JPV (params PVsyst-v6 traducidos, pmp_nmbe=-0.008% de error de traduccion). Nombre cruzado por coincidencia normalizada (fuente paper: 'Trina Solar TSM-225PD05.08'). ¦ ⚠️ NOCT tomado de CEC/NREL, NO verificado contra ficha oficial de este modelo especifico -- confirmar con el fabricante antes de un proyecto real (ver DIAGNOSTICO_CATALOGO_TRINA_NREL.md). | Poli-Si | 36.9 | 29.4 | 8.2 | 7.66 | -0.31 | 60 | 1 | 60 | Poli-Si | NREL/SAM CEC Modules.csv + Sandia JPV 2025 (gamma_ref) | media (CEC/NREL real, NOCT sin verificar por modelo) | 0
499 | Trina Solar | TSM-280DD05A05S(II) | 280 | 1650x992 | 0 | 46.3 | -0.4625 | 0 | Fuente: NREL/SAM CEC Modules.csv (NOCT/dimensiones/coef. temp. reales, lab CEC) + Deville et al. 2025 IEEE JPV (params PVsyst-v6 traducidos, pmp_nmbe=-0.662% de error de traduccion). Nombre cruzado por coincidencia normalizada (fuente paper: 'Trina Solar TSM-280DD05A.05S(II)'). ¦ ⚠️ NOCT tomado de CEC/NREL, NO verificado contra ficha oficial de este modelo especifico -- confirmar con el fabricante antes de un proyecto real (ver DIAGNOSTICO_CATALOGO_TRINA_NREL.md). | Mono-Si | 39 | 31.7 | 9.35 | 8.84 | -0.3474 | 60 | 1.1065 | 66.39 | Mono-Si | NREL/SAM CEC Modules.csv + Sandia JPV 2025 (gamma_ref) | media (CEC/NREL real, NOCT sin verificar por modelo) | 0
500 | Trina Solar | TSM-245PD0508S | 245 | 1643x985 | 0 | 44.1 | -0.45 | 0 | Fuente: NREL/SAM CEC Modules.csv (NOCT/dimensiones/coef. temp. reales, lab CEC) + Deville et al. 2025 IEEE JPV (params PVsyst-v6 traducidos, pmp_nmbe=1.078% de error de traduccion). Nombre cruzado por coincidencia normalizada (fuente paper: 'Trina Solar TSM-245PD05.08S'). ¦ ⚠️ NOCT tomado de CEC/NREL, NO verificado contra ficha oficial de este modelo especifico -- confirmar con el fabricante antes de un proyecto real (ver DIAGNOSTICO_CATALOGO_TRINA_NREL.md). | Poli-Si | 37.3 | 30.7 | 8.47 | 7.98 | -0.35 | 60 | 1.0118 | 60.71 | Poli-Si | NREL/SAM CEC Modules.csv + Sandia JPV 2025 (gamma_ref) | media (CEC/NREL real, NOCT sin verificar por modelo) | 0
501 | Trina Solar | TSM-265DE061M18(II) | 265 | N/D | 0 | 45.68 | -0.3579 | 0 | Fuente: NREL/SAM CEC Modules.csv (NOCT/dimensiones/coef. temp. reales, lab CEC) + Deville et al. 2025 IEEE JPV (params PVsyst-v6 traducidos, pmp_nmbe=0.007% de error de traduccion). Nombre cruzado por coincidencia normalizada (fuente paper: 'Trina Solar TSM-265DE061M.18(II)'). ¦ Dimensiones NO disponibles en la fuente (solo area A_c=1.62m2) -- completar con ficha real antes de usar en chequeo de densidad. ¦ ⚠️ NOCT tomado de CEC/NREL, NO verificado contra ficha oficial de este modelo especifico -- confirmar con el fabricante antes de un proyecto real (ver DIAGNOSTICO_CATALOGO_TRINA_NREL.md). | Mono-Si | 32.8 | 27.1 | 10.33 | 9.78 | -0.265 | 48 | 1 | 48 | Mono-Si | NREL/SAM CEC Modules.csv + Sandia JPV 2025 (gamma_ref) | media (CEC/NREL real, NOCT sin verificar por modelo) | 0
502 | Trina Solar | TSM-405DE09C05 | 405 | N/D | 0 | 45.58 | -0.3424 | 0 | Fuente: NREL/SAM CEC Modules.csv (NOCT/dimensiones/coef. temp. reales, lab CEC) + Deville et al. 2025 IEEE JPV (params PVsyst-v6 traducidos, pmp_nmbe=-0.067% de error de traduccion). Nombre cruzado por coincidencia normalizada (fuente paper: 'Trina Solar TSM-405DE09C.05'). ¦ Dimensiones NO disponibles en la fuente (solo area A_c=1.91m2) -- completar con ficha real antes de usar en chequeo de densidad. ¦ ⚠️ NOCT tomado de CEC/NREL, NO verificado contra ficha oficial de este modelo especifico -- confirmar con el fabricante antes de un proyecto real (ver DIAGNOSTICO_CATALOGO_TRINA_NREL.md). | Mono-Si | 41.4 | 34.4 | 12.34 | 11.77 | -0.2561 | 60 | 1 | 60 | Mono-Si | NREL/SAM CEC Modules.csv + Sandia JPV 2025 (gamma_ref) | media (CEC/NREL real, NOCT sin verificar por modelo) | 0
503 | Trina Solar | TSM-305PA1428 | 305 | 1950x985 | 0 | 46.2 | -0.43 | 0 | Fuente: NREL/SAM CEC Modules.csv (NOCT/dimensiones/coef. temp. reales, lab CEC) + Deville et al. 2025 IEEE JPV (params PVsyst-v6 traducidos, pmp_nmbe=-0.001% de error de traduccion). Nombre cruzado por coincidencia normalizada (fuente paper: 'Trina Solar TSM-305PA14.28'). ¦ ⚠️ NOCT tomado de CEC/NREL, NO verificado contra ficha oficial de este modelo especifico -- confirmar con el fabricante antes de un proyecto real (ver DIAGNOSTICO_CATALOGO_TRINA_NREL.md). | Poli-Si | 45.2 | 36.7 | 8.82 | 8.31 | -0.3189 | 72 | 1 | 72 | Poli-Si | NREL/SAM CEC Modules.csv + Sandia JPV 2025 (gamma_ref) | media (CEC/NREL real, NOCT sin verificar por modelo) | 0
504 | Trina Solar | TSM-270DD05A08 | 270 | 1643x992 | 0 | 45.8 | -0.41 | 0 | Fuente: NREL/SAM CEC Modules.csv (NOCT/dimensiones/coef. temp. reales, lab CEC) + Deville et al. 2025 IEEE JPV (params PVsyst-v6 traducidos, pmp_nmbe=-0.014% de error de traduccion). Nombre cruzado por coincidencia normalizada (fuente paper: 'Trina Solar TSM-270DD05A.08'). ¦ ⚠️ NOCT tomado de CEC/NREL, NO verificado contra ficha oficial de este modelo especifico -- confirmar con el fabricante antes de un proyecto real (ver DIAGNOSTICO_CATALOGO_TRINA_NREL.md). | Mono-Si | 38.6 | 30.8 | 9.23 | 8.77 | -0.296 | 60 | 1 | 60 | Mono-Si | NREL/SAM CEC Modules.csv + Sandia JPV 2025 (gamma_ref) | media (CEC/NREL real, NOCT sin verificar por modelo) | 0
505 | Trina Solar | TSM-400DE15HT0(II) | 400 | N/D | 0 | 43.8 | -0.3454 | 0 | Fuente: NREL/SAM CEC Modules.csv (NOCT/dimensiones/coef. temp. reales, lab CEC) + Deville et al. 2025 IEEE JPV (params PVsyst-v6 traducidos, pmp_nmbe=-0.093% de error de traduccion). Nombre cruzado por coincidencia normalizada (fuente paper: 'Trina Solar TSM-400DE15H.T0(II)'). ¦ Dimensiones NO disponibles en la fuente (solo area A_c=1.99m2) -- completar con ficha real antes de usar en chequeo de densidad. ¦ ⚠️ NOCT tomado de CEC/NREL, NO verificado contra ficha oficial de este modelo especifico -- confirmar con el fabricante antes de un proyecto real (ver DIAGNOSTICO_CATALOGO_TRINA_NREL.md). | Mono-Si | 50.4 | 41.1 | 10.18 | 9.74 | -0.2701 | 48 | 1.6248 | 77.99 | Mono-Si | NREL/SAM CEC Modules.csv + Sandia JPV 2025 (gamma_ref) | media (CEC/NREL real, NOCT sin verificar por modelo) | 0
506 | Trina Solar | TSM-330PD1400M | 330 | 1956x992 | 0 | 45.8 | -0.41 | 0 | Fuente: NREL/SAM CEC Modules.csv (NOCT/dimensiones/coef. temp. reales, lab CEC) + Deville et al. 2025 IEEE JPV (params PVsyst-v6 traducidos, pmp_nmbe=0.026% de error de traduccion). Nombre cruzado por coincidencia normalizada (fuente paper: 'Trina Solar TSM-330PD14.00M'). ¦ ⚠️ NOCT tomado de CEC/NREL, NO verificado contra ficha oficial de este modelo especifico -- confirmar con el fabricante antes de un proyecto real (ver DIAGNOSTICO_CATALOGO_TRINA_NREL.md). | Poli-Si | 46.5 | 37.8 | 9.21 | 8.73 | -0.311 | 72 | 1 | 72 | Poli-Si | NREL/SAM CEC Modules.csv + Sandia JPV 2025 (gamma_ref) | media (CEC/NREL real, NOCT sin verificar por modelo) | 0
507 | Trina Solar | TSM-300DD05A15(II) | 300 | 1650x992 | 0 | 45.3 | -0.4351 | 0 | Fuente: NREL/SAM CEC Modules.csv (NOCT/dimensiones/coef. temp. reales, lab CEC) + Deville et al. 2025 IEEE JPV (params PVsyst-v6 traducidos, pmp_nmbe=-0.253% de error de traduccion). Nombre cruzado por coincidencia normalizada (fuente paper: 'Trina Solar TSM-300DD05A.15(II)'). ¦ ⚠️ NOCT tomado de CEC/NREL, NO verificado contra ficha oficial de este modelo especifico -- confirmar con el fabricante antes de un proyecto real (ver DIAGNOSTICO_CATALOGO_TRINA_NREL.md). | Mono-Si | 39.8 | 32.6 | 9.77 | 9.19 | -0.3171 | 60 | 1.1442 | 68.65 | Mono-Si | NREL/SAM CEC Modules.csv + Sandia JPV 2025 (gamma_ref) | media (CEC/NREL real, NOCT sin verificar por modelo) | 0
508 | Trina Solar | TSM-320PEG1407 | 320 | 1978x992 | 0 | 46.2 | -0.4246 | 0 | Fuente: NREL/SAM CEC Modules.csv (NOCT/dimensiones/coef. temp. reales, lab CEC) + Deville et al. 2025 IEEE JPV (params PVsyst-v6 traducidos, pmp_nmbe=0.083% de error de traduccion). Nombre cruzado por coincidencia normalizada (fuente paper: 'Trina Solar TSM-320PEG14.07'). ¦ ⚠️ NOCT tomado de CEC/NREL, NO verificado contra ficha oficial de este modelo especifico -- confirmar con el fabricante antes de un proyecto real (ver DIAGNOSTICO_CATALOGO_TRINA_NREL.md). | Poli-Si | 45.9 | 37.2 | 9.07 | 8.6 | -0.3014 | 72 | 1 | 72 | Poli-Si | NREL/SAM CEC Modules.csv + Sandia JPV 2025 (gamma_ref) | media (CEC/NREL real, NOCT sin verificar por modelo) | 0
509 | Trina Solar | TSM-340DD06M05(II) | 340 | N/D | 0 | 46.8 | -0.3204 | 0 | Fuente: NREL/SAM CEC Modules.csv (NOCT/dimensiones/coef. temp. reales, lab CEC) + Deville et al. 2025 IEEE JPV (params PVsyst-v6 traducidos, pmp_nmbe=-0.032% de error de traduccion). Nombre cruzado por coincidencia normalizada (fuente paper: 'Trina Solar TSM-340DD06M.05(II)'). ¦ Dimensiones NO disponibles en la fuente (solo area A_c=1.68m2) -- completar con ficha real antes de usar en chequeo de densidad. ¦ ⚠️ NOCT tomado de CEC/NREL, NO verificado contra ficha oficial de este modelo especifico -- confirmar con el fabricante antes de un proyecto real (ver DIAGNOSTICO_CATALOGO_TRINA_NREL.md). | Mono-Si | 41.1 | 34.2 | 10.55 | 9.94 | -0.2673 | 40 | 1.6419 | 65.68 | Mono-Si | NREL/SAM CEC Modules.csv + Sandia JPV 2025 (gamma_ref) | media (CEC/NREL real, NOCT sin verificar por modelo) | 0
510 | Trina Solar | TSM-500DE18M(II) | 500 | N/D | 0 | 45 | -0.3365 | 0 | Fuente: NREL/SAM CEC Modules.csv (NOCT/dimensiones/coef. temp. reales, lab CEC) + Deville et al. 2025 IEEE JPV (params PVsyst-v6 traducidos, pmp_nmbe=0.006% de error de traduccion). Nombre cruzado por coincidencia normalizada (fuente paper: 'Trina Solar TSM-500DE18M(II)'). ¦ Dimensiones NO disponibles en la fuente (solo area A_c=2.34m2) -- completar con ficha real antes de usar en chequeo de densidad. ¦ ⚠️ NOCT tomado de CEC/NREL, NO verificado contra ficha oficial de este modelo especifico -- confirmar con el fabricante antes de un proyecto real (ver DIAGNOSTICO_CATALOGO_TRINA_NREL.md). | Mono-Si | 51.7 | 42.8 | 12.28 | 11.69 | -0.2643 | 75 | 1 | 75 | Mono-Si | NREL/SAM CEC Modules.csv + Sandia JPV 2025 (gamma_ref) | media (CEC/NREL real, NOCT sin verificar por modelo) | 0
511 | Trina Solar | TSM-325PD1400M | 325 | 1956x992 | 0 | 45.8 | -0.41 | 0 | Fuente: NREL/SAM CEC Modules.csv (NOCT/dimensiones/coef. temp. reales, lab CEC) + Deville et al. 2025 IEEE JPV (params PVsyst-v6 traducidos, pmp_nmbe=0.010% de error de traduccion). Nombre cruzado por coincidencia normalizada (fuente paper: 'Trina Solar TSM-325PD14.00M'). ¦ ⚠️ NOCT tomado de CEC/NREL, NO verificado contra ficha oficial de este modelo especifico -- confirmar con el fabricante antes de un proyecto real (ver DIAGNOSTICO_CATALOGO_TRINA_NREL.md). | Poli-Si | 46.1 | 37.6 | 9.15 | 8.66 | -0.311 | 72 | 1 | 72 | Poli-Si | NREL/SAM CEC Modules.csv + Sandia JPV 2025 (gamma_ref) | media (CEC/NREL real, NOCT sin verificar por modelo) | 0
512 | Trina Solar | TSM-275PEG547 | 275 | 1658x992 | 0 | 46.5 | -0.408 | 0 | Fuente: NREL/SAM CEC Modules.csv (NOCT/dimensiones/coef. temp. reales, lab CEC) + Deville et al. 2025 IEEE JPV (params PVsyst-v6 traducidos, pmp_nmbe=0.054% de error de traduccion). Nombre cruzado por coincidencia normalizada (fuente paper: 'Trina Solar TSM-275PEG5.47'). ¦ ⚠️ NOCT tomado de CEC/NREL, NO verificado contra ficha oficial de este modelo especifico -- confirmar con el fabricante antes de un proyecto real (ver DIAGNOSTICO_CATALOGO_TRINA_NREL.md). | Poli-Si | 37.7 | 31.3 | 9.34 | 8.78 | -0.304 | 60 | 1 | 60 | Poli-Si | NREL/SAM CEC Modules.csv + Sandia JPV 2025 (gamma_ref) | media (CEC/NREL real, NOCT sin verificar por modelo) | 0
513 | Trina Solar | TSM-240PA0530 | 240 | 1643x985 | 0 | 44.1 | -0.45 | 0 | Fuente: NREL/SAM CEC Modules.csv (NOCT/dimensiones/coef. temp. reales, lab CEC) + Deville et al. 2025 IEEE JPV (params PVsyst-v6 traducidos, pmp_nmbe=0.023% de error de traduccion). Nombre cruzado por coincidencia normalizada (fuente paper: 'Trina Solar TSM-240PA05.30'). ¦ ⚠️ NOCT tomado de CEC/NREL, NO verificado contra ficha oficial de este modelo especifico -- confirmar con el fabricante antes de un proyecto real (ver DIAGNOSTICO_CATALOGO_TRINA_NREL.md). | Poli-Si | 37.2 | 30.4 | 8.37 | 7.89 | -0.35 | 60 | 1.0301 | 61.81 | Poli-Si | NREL/SAM CEC Modules.csv + Sandia JPV 2025 (gamma_ref) | media (CEC/NREL real, NOCT sin verificar por modelo) | 0
514 | Trina Solar | TSM-320PE14A10 | 320 | 1956x992 | 0 | 45.8 | -0.41 | 0 | Fuente: NREL/SAM CEC Modules.csv (NOCT/dimensiones/coef. temp. reales, lab CEC) + Deville et al. 2025 IEEE JPV (params PVsyst-v6 traducidos, pmp_nmbe=-0.027% de error de traduccion). Nombre cruzado por coincidencia normalizada (fuente paper: 'Trina Solar TSM-320PE14A.10'). ¦ ⚠️ NOCT tomado de CEC/NREL, NO verificado contra ficha oficial de este modelo especifico -- confirmar con el fabricante antes de un proyecto real (ver DIAGNOSTICO_CATALOGO_TRINA_NREL.md). | Poli-Si | 45.8 | 37.1 | 9.1 | 8.63 | -0.311 | 72 | 1 | 72 | Poli-Si | NREL/SAM CEC Modules.csv + Sandia JPV 2025 (gamma_ref) | media (CEC/NREL real, NOCT sin verificar por modelo) | 0
515 | Trina Solar | TSM-275PD0510 | 275 | 1650x992 | 0 | 46.3 | -0.4625 | 0 | Fuente: NREL/SAM CEC Modules.csv (NOCT/dimensiones/coef. temp. reales, lab CEC) + Deville et al. 2025 IEEE JPV (params PVsyst-v6 traducidos, pmp_nmbe=-0.085% de error de traduccion). Nombre cruzado por coincidencia normalizada (fuente paper: 'Trina Solar TSM-275PD05.10'). ¦ ⚠️ NOCT tomado de CEC/NREL, NO verificado contra ficha oficial de este modelo especifico -- confirmar con el fabricante antes de un proyecto real (ver DIAGNOSTICO_CATALOGO_TRINA_NREL.md). | Poli-Si | 38.5 | 31.1 | 9.25 | 8.84 | -0.3474 | 60 | 1.1237 | 67.42 | Poli-Si | NREL/SAM CEC Modules.csv + Sandia JPV 2025 (gamma_ref) | media (CEC/NREL real, NOCT sin verificar por modelo) | 0
516 | Trina Solar | TSM-655DEG21C20 | 655 | N/D | 0 | 44.6 | -0.303 | 0 | Fuente: NREL/SAM CEC Modules.csv (NOCT/dimensiones/coef. temp. reales, lab CEC) + Deville et al. 2025 IEEE JPV (params PVsyst-v6 traducidos, pmp_nmbe=-0.174% de error de traduccion). Nombre cruzado por coincidencia normalizada (fuente paper: 'Trina Solar TSM-655DEG21C.20'). ¦ Dimensiones NO disponibles en la fuente (solo area A_c=3.08m2) -- completar con ficha real antes de usar en chequeo de densidad. ¦ ⚠️ NOCT tomado de CEC/NREL, NO verificado contra ficha oficial de este modelo especifico -- confirmar con el fabricante antes de un proyecto real (ver DIAGNOSTICO_CATALOGO_TRINA_NREL.md). | Mono-Si | 45.7 | 37.9 | 18.4 | 17.31 | -0.231 | 66 | 1 | 66 | Mono-Si | NREL/SAM CEC Modules.csv + Sandia JPV 2025 (gamma_ref) | media (CEC/NREL real, NOCT sin verificar por modelo) | 100
517 | Trina Solar | TSM-250PD0508D | 250 | 1643x985 | 0 | 44.1 | -0.45 | 0 | Fuente: NREL/SAM CEC Modules.csv (NOCT/dimensiones/coef. temp. reales, lab CEC) + Deville et al. 2025 IEEE JPV (params PVsyst-v6 traducidos, pmp_nmbe=0.126% de error de traduccion). Nombre cruzado por coincidencia normalizada (fuente paper: 'Trina Solar TSM-250PD05.08D'). ¦ ⚠️ NOCT tomado de CEC/NREL, NO verificado contra ficha oficial de este modelo especifico -- confirmar con el fabricante antes de un proyecto real (ver DIAGNOSTICO_CATALOGO_TRINA_NREL.md). | Poli-Si | 37.6 | 31 | 8.55 | 8.06 | -0.35 | 60 | 1.0262 | 61.57 | Poli-Si | NREL/SAM CEC Modules.csv + Sandia JPV 2025 (gamma_ref) | media (CEC/NREL real, NOCT sin verificar por modelo) | 0
518 | Trina Solar | TSM-270PD0508U | 270 | 1650x992 | 0 | 46.3 | -0.4625 | 0 | Fuente: NREL/SAM CEC Modules.csv (NOCT/dimensiones/coef. temp. reales, lab CEC) + Deville et al. 2025 IEEE JPV (params PVsyst-v6 traducidos, pmp_nmbe=-0.517% de error de traduccion). Nombre cruzado por coincidencia normalizada (fuente paper: 'Trina Solar TSM-270PD05.08U'). ¦ ⚠️ NOCT tomado de CEC/NREL, NO verificado contra ficha oficial de este modelo especifico -- confirmar con el fabricante antes de un proyecto real (ver DIAGNOSTICO_CATALOGO_TRINA_NREL.md). | Poli-Si | 38.4 | 30.9 | 9.18 | 8.73 | -0.3474 | 60 | 1.0249 | 61.49 | Poli-Si | NREL/SAM CEC Modules.csv + Sandia JPV 2025 (gamma_ref) | media (CEC/NREL real, NOCT sin verificar por modelo) | 0
519 | Trina Solar | TSM-250PD0505M | 250 | 1643x985 | 0 | 44.1 | -0.45 | 0 | Fuente: NREL/SAM CEC Modules.csv (NOCT/dimensiones/coef. temp. reales, lab CEC) + Deville et al. 2025 IEEE JPV (params PVsyst-v6 traducidos, pmp_nmbe=0.126% de error de traduccion). Nombre cruzado por coincidencia normalizada (fuente paper: 'Trina Solar TSM-250PD05.05M'). ¦ ⚠️ NOCT tomado de CEC/NREL, NO verificado contra ficha oficial de este modelo especifico -- confirmar con el fabricante antes de un proyecto real (ver DIAGNOSTICO_CATALOGO_TRINA_NREL.md). | Poli-Si | 37.6 | 31 | 8.55 | 8.06 | -0.35 | 60 | 1.0262 | 61.57 | Poli-Si | NREL/SAM CEC Modules.csv + Sandia JPV 2025 (gamma_ref) | media (CEC/NREL real, NOCT sin verificar por modelo) | 0
520 | Trina Solar | TSM-265DD061MT0(II) | 265 | N/D | 0 | 45.68 | -0.3579 | 0 | Fuente: NREL/SAM CEC Modules.csv (NOCT/dimensiones/coef. temp. reales, lab CEC) + Deville et al. 2025 IEEE JPV (params PVsyst-v6 traducidos, pmp_nmbe=0.007% de error de traduccion). Nombre cruzado por coincidencia normalizada (fuente paper: 'Trina Solar TSM-265DD061M.T0(II)'). ¦ Dimensiones NO disponibles en la fuente (solo area A_c=1.62m2) -- completar con ficha real antes de usar en chequeo de densidad. ¦ ⚠️ NOCT tomado de CEC/NREL, NO verificado contra ficha oficial de este modelo especifico -- confirmar con el fabricante antes de un proyecto real (ver DIAGNOSTICO_CATALOGO_TRINA_NREL.md). | Mono-Si | 32.8 | 27.1 | 10.33 | 9.78 | -0.265 | 48 | 1 | 48 | Mono-Si | NREL/SAM CEC Modules.csv + Sandia JPV 2025 (gamma_ref) | media (CEC/NREL real, NOCT sin verificar por modelo) | 0
521 | Trina Solar | TSM-320PD14051 | 320 | 1956x992 | 0 | 45.8 | -0.41 | 0 | Fuente: NREL/SAM CEC Modules.csv (NOCT/dimensiones/coef. temp. reales, lab CEC) + Deville et al. 2025 IEEE JPV (params PVsyst-v6 traducidos, pmp_nmbe=-0.027% de error de traduccion). Nombre cruzado por coincidencia normalizada (fuente paper: 'Trina Solar TSM-320PD14.051'). ¦ ⚠️ NOCT tomado de CEC/NREL, NO verificado contra ficha oficial de este modelo especifico -- confirmar con el fabricante antes de un proyecto real (ver DIAGNOSTICO_CATALOGO_TRINA_NREL.md). | Poli-Si | 45.8 | 37.1 | 9.1 | 8.63 | -0.311 | 72 | 1 | 72 | Poli-Si | NREL/SAM CEC Modules.csv + Sandia JPV 2025 (gamma_ref) | media (CEC/NREL real, NOCT sin verificar por modelo) | 0
522 | Trina Solar | TSM-320PD1408M | 320 | 1956x992 | 0 | 45.8 | -0.41 | 0 | Fuente: NREL/SAM CEC Modules.csv (NOCT/dimensiones/coef. temp. reales, lab CEC) + Deville et al. 2025 IEEE JPV (params PVsyst-v6 traducidos, pmp_nmbe=-0.027% de error de traduccion). Nombre cruzado por coincidencia normalizada (fuente paper: 'Trina Solar TSM-320PD14.08M'). ¦ ⚠️ NOCT tomado de CEC/NREL, NO verificado contra ficha oficial de este modelo especifico -- confirmar con el fabricante antes de un proyecto real (ver DIAGNOSTICO_CATALOGO_TRINA_NREL.md). | Poli-Si | 45.8 | 37.1 | 9.1 | 8.63 | -0.311 | 72 | 1 | 72 | Poli-Si | NREL/SAM CEC Modules.csv + Sandia JPV 2025 (gamma_ref) | media (CEC/NREL real, NOCT sin verificar por modelo) | 0
523 | Trina Solar | TSM-245PA0518 | 245 | 1643x985 | 0 | 44.1 | -0.45 | 0 | Fuente: NREL/SAM CEC Modules.csv (NOCT/dimensiones/coef. temp. reales, lab CEC) + Deville et al. 2025 IEEE JPV (params PVsyst-v6 traducidos, pmp_nmbe=1.078% de error de traduccion). Nombre cruzado por coincidencia normalizada (fuente paper: 'Trina Solar TSM-245PA05.18'). ¦ ⚠️ NOCT tomado de CEC/NREL, NO verificado contra ficha oficial de este modelo especifico -- confirmar con el fabricante antes de un proyecto real (ver DIAGNOSTICO_CATALOGO_TRINA_NREL.md). | Poli-Si | 37.3 | 30.7 | 8.47 | 7.98 | -0.35 | 60 | 1.0118 | 60.71 | Poli-Si | NREL/SAM CEC Modules.csv + Sandia JPV 2025 (gamma_ref) | media (CEC/NREL real, NOCT sin verificar por modelo) | 0
524 | Trina Solar | TSM-295DD05A08S(II) | 295 | 1650x992 | 0 | 46.3 | -0.4625 | 0 | Fuente: NREL/SAM CEC Modules.csv (NOCT/dimensiones/coef. temp. reales, lab CEC) + Deville et al. 2025 IEEE JPV (params PVsyst-v6 traducidos, pmp_nmbe=-0.668% de error de traduccion). Nombre cruzado por coincidencia normalizada (fuente paper: 'Trina Solar TSM-295DD05A.08S(II)'). ¦ ⚠️ NOCT tomado de CEC/NREL, NO verificado contra ficha oficial de este modelo especifico -- confirmar con el fabricante antes de un proyecto real (ver DIAGNOSTICO_CATALOGO_TRINA_NREL.md). | Mono-Si | 39.7 | 32.5 | 9.55 | 9.08 | -0.3474 | 60 | 1.0647 | 63.88 | Mono-Si | NREL/SAM CEC Modules.csv + Sandia JPV 2025 (gamma_ref) | media (CEC/NREL real, NOCT sin verificar por modelo) | 0
525 | Trina Solar | TSM-310PE14A | 310 | 1950x985 | 0 | 47.7 | -0.5006 | 0 | Fuente: NREL/SAM CEC Modules.csv (NOCT/dimensiones/coef. temp. reales, lab CEC) + Deville et al. 2025 IEEE JPV (params PVsyst-v6 traducidos, pmp_nmbe=-0.619% de error de traduccion). Nombre cruzado por coincidencia normalizada (fuente paper: 'Trina Solar TSM-310PE14A'). ¦ ⚠️ NOCT tomado de CEC/NREL, NO verificado contra ficha oficial de este modelo especifico -- confirmar con el fabricante antes de un proyecto real (ver DIAGNOSTICO_CATALOGO_TRINA_NREL.md). | Poli-Si | 45.5 | 37 | 8.85 | 8.38 | -0.3868 | 72 | 1.0591 | 76.26 | Poli-Si | NREL/SAM CEC Modules.csv + Sandia JPV 2025 (gamma_ref) | media (CEC/NREL real, NOCT sin verificar por modelo) | 0
526 | Trina Solar | TSM-325PD1405M | 325 | 1956x992 | 0 | 45.8 | -0.41 | 0 | Fuente: NREL/SAM CEC Modules.csv (NOCT/dimensiones/coef. temp. reales, lab CEC) + Deville et al. 2025 IEEE JPV (params PVsyst-v6 traducidos, pmp_nmbe=0.010% de error de traduccion). Nombre cruzado por coincidencia normalizada (fuente paper: 'Trina Solar TSM-325PD14.05M'). ¦ ⚠️ NOCT tomado de CEC/NREL, NO verificado contra ficha oficial de este modelo especifico -- confirmar con el fabricante antes de un proyecto real (ver DIAGNOSTICO_CATALOGO_TRINA_NREL.md). | Poli-Si | 46.1 | 37.6 | 9.15 | 8.66 | -0.311 | 72 | 1 | 72 | Poli-Si | NREL/SAM CEC Modules.csv + Sandia JPV 2025 (gamma_ref) | media (CEC/NREL real, NOCT sin verificar por modelo) | 0
527 | Trina Solar | TSM-330DE151MT8(II) | 330 | N/D | 0 | 44.88 | -0.3567 | 0 | Fuente: NREL/SAM CEC Modules.csv (NOCT/dimensiones/coef. temp. reales, lab CEC) + Deville et al. 2025 IEEE JPV (params PVsyst-v6 traducidos, pmp_nmbe=-0.010% de error de traduccion). Nombre cruzado por coincidencia normalizada (fuente paper: 'Trina Solar TSM-330DE151M.T8(II)'). ¦ Dimensiones NO disponibles en la fuente (solo area A_c=1.93m2) -- completar con ficha real antes de usar en chequeo de densidad. ¦ ⚠️ NOCT tomado de CEC/NREL, NO verificado contra ficha oficial de este modelo especifico -- confirmar con el fabricante antes de un proyecto real (ver DIAGNOSTICO_CATALOGO_TRINA_NREL.md). | Mono-Si | 40.6 | 33.8 | 10.39 | 9.76 | -0.2731 | 60 | 1 | 60 | Mono-Si | NREL/SAM CEC Modules.csv + Sandia JPV 2025 (gamma_ref) | media (CEC/NREL real, NOCT sin verificar por modelo) | 0
528 | Trina Solar | TSM-350DE14H(II) | 350 | N/D | 0 | 44.4 | -0.3529 | 0 | Fuente: NREL/SAM CEC Modules.csv (NOCT/dimensiones/coef. temp. reales, lab CEC) + Deville et al. 2025 IEEE JPV (params PVsyst-v6 traducidos, pmp_nmbe=0.749% de error de traduccion). Nombre cruzado por coincidencia normalizada (fuente paper: 'Trina Solar TSM-350DE14H(II)'). ¦ Dimensiones NO disponibles en la fuente (solo area A_c=1.96m2) -- completar con ficha real antes de usar en chequeo de densidad. ¦ ⚠️ NOCT tomado de CEC/NREL, NO verificado contra ficha oficial de este modelo especifico -- confirmar con el fabricante antes de un proyecto real (ver DIAGNOSTICO_CATALOGO_TRINA_NREL.md). | Mono-Si | 46.5 | 38.4 | 9.6 | 9.13 | -0.2743 | 48 | 1.082 | 51.94 | Mono-Si | NREL/SAM CEC Modules.csv + Sandia JPV 2025 (gamma_ref) | media (CEC/NREL real, NOCT sin verificar por modelo) | 0
529 | Trina Solar | TSM-310PD1408 | 310 | 1950x985 | 0 | 46.2 | -0.43 | 0 | Fuente: NREL/SAM CEC Modules.csv (NOCT/dimensiones/coef. temp. reales, lab CEC) + Deville et al. 2025 IEEE JPV (params PVsyst-v6 traducidos, pmp_nmbe=-0.038% de error de traduccion). Nombre cruzado por coincidencia normalizada (fuente paper: 'Trina Solar TSM-310PD14.08'). ¦ ⚠️ NOCT tomado de CEC/NREL, NO verificado contra ficha oficial de este modelo especifico -- confirmar con el fabricante antes de un proyecto real (ver DIAGNOSTICO_CATALOGO_TRINA_NREL.md). | Poli-Si | 45.3 | 36.8 | 8.94 | 8.42 | -0.3189 | 72 | 1 | 72 | Poli-Si | NREL/SAM CEC Modules.csv + Sandia JPV 2025 (gamma_ref) | media (CEC/NREL real, NOCT sin verificar por modelo) | 0
530 | Trina Solar | TSM-225PA05 | 225 | 1643x985 | 0 | 46.1 | -0.45 | 0 | Fuente: NREL/SAM CEC Modules.csv (NOCT/dimensiones/coef. temp. reales, lab CEC) + Deville et al. 2025 IEEE JPV (params PVsyst-v6 traducidos, pmp_nmbe=-0.008% de error de traduccion). Nombre cruzado por coincidencia normalizada (fuente paper: 'Trina Solar TSM-225PA05'). ¦ ⚠️ NOCT tomado de CEC/NREL, NO verificado contra ficha oficial de este modelo especifico -- confirmar con el fabricante antes de un proyecto real (ver DIAGNOSTICO_CATALOGO_TRINA_NREL.md). | Poli-Si | 36.9 | 29.4 | 8.2 | 7.66 | -0.31 | 60 | 1 | 60 | Poli-Si | NREL/SAM CEC Modules.csv + Sandia JPV 2025 (gamma_ref) | media (CEC/NREL real, NOCT sin verificar por modelo) | 0
531 | Trina Solar | TSM-285PA14 | 285 | 1950x985 | 0 | 43.8 | -0.4574 | 0 | Fuente: NREL/SAM CEC Modules.csv (NOCT/dimensiones/coef. temp. reales, lab CEC) + Deville et al. 2025 IEEE JPV (params PVsyst-v6 traducidos, pmp_nmbe=0.082% de error de traduccion). Nombre cruzado por coincidencia normalizada (fuente paper: 'Trina Solar TSM-285PA14'). ¦ ⚠️ NOCT tomado de CEC/NREL, NO verificado contra ficha oficial de este modelo especifico -- confirmar con el fabricante antes de un proyecto real (ver DIAGNOSTICO_CATALOGO_TRINA_NREL.md). | Poli-Si | 44.5 | 36.25 | 8.49 | 7.86 | -0.3352 | 72 | 1 | 72 | Poli-Si | NREL/SAM CEC Modules.csv + Sandia JPV 2025 (gamma_ref) | media (CEC/NREL real, NOCT sin verificar por modelo) | 0
532 | Trina Solar | TSM-320DD06M15(II) | 320 | N/D | 0 | 45.6 | -0.3413 | 0 | Fuente: NREL/SAM CEC Modules.csv (NOCT/dimensiones/coef. temp. reales, lab CEC) + Deville et al. 2025 IEEE JPV (params PVsyst-v6 traducidos, pmp_nmbe=0.053% de error de traduccion). Nombre cruzado por coincidencia normalizada (fuente paper: 'Trina Solar TSM-320DD06M.15(II)'). ¦ Dimensiones NO disponibles en la fuente (solo area A_c=1.68m2) -- completar con ficha real antes de usar en chequeo de densidad. ¦ ⚠️ NOCT tomado de CEC/NREL, NO verificado contra ficha oficial de este modelo especifico -- confirmar con el fabricante antes de un proyecto real (ver DIAGNOSTICO_CATALOGO_TRINA_NREL.md). | Mono-Si | 40.3 | 33.4 | 10.2 | 9.58 | -0.2689 | 40 | 1.5019 | 60.08 | Mono-Si | NREL/SAM CEC Modules.csv + Sandia JPV 2025 (gamma_ref) | media (CEC/NREL real, NOCT sin verificar por modelo) | 0
533 | Trina Solar | TSM-170DA01 | 170 | 1574x802 | 0 | 45.5 | -0.43 | 0 | Fuente: NREL/SAM CEC Modules.csv (NOCT/dimensiones/coef. temp. reales, lab CEC) + Deville et al. 2025 IEEE JPV (params PVsyst-v6 traducidos, pmp_nmbe=-0.157% de error de traduccion). Nombre cruzado por coincidencia normalizada (fuente paper: 'Trina Solar TSM-170DA01'). ¦ ⚠️ NOCT tomado de CEC/NREL, NO verificado contra ficha oficial de este modelo especifico -- confirmar con el fabricante antes de un proyecto real (ver DIAGNOSTICO_CATALOGO_TRINA_NREL.md). | Mono-Si | 43.6 | 35.8 | 5.25 | 4.76 | -0.32 | 72 | 1 | 72 | Mono-Si | NREL/SAM CEC Modules.csv + Sandia JPV 2025 (gamma_ref) | media (CEC/NREL real, NOCT sin verificar por modelo) | 0
534 | Trina Solar | TSM-335DE14A08(II) | 335 | 1956x992 | 0 | 46.3 | -0.4625 | 0 | Fuente: NREL/SAM CEC Modules.csv (NOCT/dimensiones/coef. temp. reales, lab CEC) + Deville et al. 2025 IEEE JPV (params PVsyst-v6 traducidos, pmp_nmbe=-0.439% de error de traduccion). Nombre cruzado por coincidencia normalizada (fuente paper: 'Trina Solar TSM-335DE14A.08(II)'). ¦ ⚠️ NOCT tomado de CEC/NREL, NO verificado contra ficha oficial de este modelo especifico -- confirmar con el fabricante antes de un proyecto real (ver DIAGNOSTICO_CATALOGO_TRINA_NREL.md). | Poli-Si | 46.3 | 37.9 | 9.36 | 8.84 | -0.3474 | 72 | 1.2066 | 86.88 | Poli-Si | NREL/SAM CEC Modules.csv + Sandia JPV 2025 (gamma_ref) | media (CEC/NREL real, NOCT sin verificar por modelo) | 0
535 | Trina Solar | TSM-340DE14A(II) | 340 | 1956x992 | 0 | 46.3 | -0.4625 | 0 | Fuente: NREL/SAM CEC Modules.csv (NOCT/dimensiones/coef. temp. reales, lab CEC) + Deville et al. 2025 IEEE JPV (params PVsyst-v6 traducidos, pmp_nmbe=-0.383% de error de traduccion). Nombre cruzado por coincidencia normalizada (fuente paper: 'Trina Solar TSM-340DE14A(II)'). ¦ ⚠️ NOCT tomado de CEC/NREL, NO verificado contra ficha oficial de este modelo especifico -- confirmar con el fabricante antes de un proyecto real (ver DIAGNOSTICO_CATALOGO_TRINA_NREL.md). | Poli-Si | 46.5 | 38.2 | 9.45 | 8.9 | -0.3474 | 72 | 1.1751 | 84.61 | Poli-Si | NREL/SAM CEC Modules.csv + Sandia JPV 2025 (gamma_ref) | media (CEC/NREL real, NOCT sin verificar por modelo) | 0
536 | Trina Solar | TSM-275DD05A08U(II) | 275 | 1650x992 | 0 | 46.3 | -0.4625 | 0 | Fuente: NREL/SAM CEC Modules.csv (NOCT/dimensiones/coef. temp. reales, lab CEC) + Deville et al. 2025 IEEE JPV (params PVsyst-v6 traducidos, pmp_nmbe=-0.146% de error de traduccion). Nombre cruzado por coincidencia normalizada (fuente paper: 'Trina Solar TSM-275DD05A.08U(II)'). ¦ ⚠️ NOCT tomado de CEC/NREL, NO verificado contra ficha oficial de este modelo especifico -- confirmar con el fabricante antes de un proyecto real (ver DIAGNOSTICO_CATALOGO_TRINA_NREL.md). | Mono-Si | 38.7 | 31.4 | 9.26 | 8.76 | -0.3474 | 60 | 1.1184 | 67.1 | Mono-Si | NREL/SAM CEC Modules.csv + Sandia JPV 2025 (gamma_ref) | media (CEC/NREL real, NOCT sin verificar por modelo) | 0
537 | Trina Solar | TSM-260PA0510 | 260 | 1643x985 | 0 | 44.1 | -0.45 | 0 | Fuente: NREL/SAM CEC Modules.csv (NOCT/dimensiones/coef. temp. reales, lab CEC) + Deville et al. 2025 IEEE JPV (params PVsyst-v6 traducidos, pmp_nmbe=-0.575% de error de traduccion). Nombre cruzado por coincidencia normalizada (fuente paper: 'Trina Solar TSM-260PA05.10'). ¦ ⚠️ NOCT tomado de CEC/NREL, NO verificado contra ficha oficial de este modelo especifico -- confirmar con el fabricante antes de un proyecto real (ver DIAGNOSTICO_CATALOGO_TRINA_NREL.md). | Poli-Si | 37.9 | 31.7 | 8.67 | 8.2 | -0.35 | 60 | 1.0335 | 62.01 | Poli-Si | NREL/SAM CEC Modules.csv + Sandia JPV 2025 (gamma_ref) | media (CEC/NREL real, NOCT sin verificar por modelo) | 0
538 | Trina Solar | TSM-290DD05A05U(II) | 290 | 1650x992 | 0 | 46.3 | -0.4625 | 0 | Fuente: NREL/SAM CEC Modules.csv (NOCT/dimensiones/coef. temp. reales, lab CEC) + Deville et al. 2025 IEEE JPV (params PVsyst-v6 traducidos, pmp_nmbe=-0.194% de error de traduccion). Nombre cruzado por coincidencia normalizada (fuente paper: 'Trina Solar TSM-290DD05A.05U(II)'). ¦ ⚠️ NOCT tomado de CEC/NREL, NO verificado contra ficha oficial de este modelo especifico -- confirmar con el fabricante antes de un proyecto real (ver DIAGNOSTICO_CATALOGO_TRINA_NREL.md). | Mono-Si | 39.5 | 32.2 | 9.5 | 9.01 | -0.3474 | 60 | 1.2045 | 72.27 | Mono-Si | NREL/SAM CEC Modules.csv + Sandia JPV 2025 (gamma_ref) | media (CEC/NREL real, NOCT sin verificar por modelo) | 0
539 | Trina Solar | TSM-415DE15M(II) | 415 | N/D | 0 | 45.2 | -0.3256 | 0 | Fuente: NREL/SAM CEC Modules.csv (NOCT/dimensiones/coef. temp. reales, lab CEC) + Deville et al. 2025 IEEE JPV (params PVsyst-v6 traducidos, pmp_nmbe=-1.627% de error de traduccion). Nombre cruzado por coincidencia normalizada (fuente paper: 'Trina Solar TSM-415DE15M(II)'). ¦ Dimensiones NO disponibles en la fuente (solo area A_c=1.9859m2) -- completar con ficha real antes de usar en chequeo de densidad. ¦ ⚠️ NOCT tomado de CEC/NREL, NO verificado contra ficha oficial de este modelo especifico -- confirmar con el fabricante antes de un proyecto real (ver DIAGNOSTICO_CATALOGO_TRINA_NREL.md). | Mono-Si | 49.6 | 40.9 | 10.66 | 10.15 | -0.2655 | 48 | 1.4127 | 67.81 | Mono-Si | NREL/SAM CEC Modules.csv + Sandia JPV 2025 (gamma_ref) | media (CEC/NREL real, NOCT sin verificar por modelo) | 0
540 | Trina Solar | TSM-320PD1400U | 320 | 1956x992 | 0 | 45.8 | -0.41 | 0 | Fuente: NREL/SAM CEC Modules.csv (NOCT/dimensiones/coef. temp. reales, lab CEC) + Deville et al. 2025 IEEE JPV (params PVsyst-v6 traducidos, pmp_nmbe=-0.027% de error de traduccion). Nombre cruzado por coincidencia normalizada (fuente paper: 'Trina Solar TSM-320PD14.00U'). ¦ ⚠️ NOCT tomado de CEC/NREL, NO verificado contra ficha oficial de este modelo especifico -- confirmar con el fabricante antes de un proyecto real (ver DIAGNOSTICO_CATALOGO_TRINA_NREL.md). | Poli-Si | 45.8 | 37.1 | 9.1 | 8.63 | -0.311 | 72 | 1 | 72 | Poli-Si | NREL/SAM CEC Modules.csv + Sandia JPV 2025 (gamma_ref) | media (CEC/NREL real, NOCT sin verificar por modelo) | 0
541 | Trina Solar | TSM-325DD14A08 | 325 | 1956x992 | 0 | 45.7 | -0.385 | 0 | Fuente: NREL/SAM CEC Modules.csv (NOCT/dimensiones/coef. temp. reales, lab CEC) + Deville et al. 2025 IEEE JPV (params PVsyst-v6 traducidos, pmp_nmbe=-0.020% de error de traduccion). Nombre cruzado por coincidencia normalizada (fuente paper: 'Trina Solar TSM-325DD14A.08'). ¦ ⚠️ NOCT tomado de CEC/NREL, NO verificado contra ficha oficial de este modelo especifico -- confirmar con el fabricante antes de un proyecto real (ver DIAGNOSTICO_CATALOGO_TRINA_NREL.md). | Mono-Si | 46 | 37.6 | 9.17 | 8.65 | -0.296 | 72 | 1 | 72 | Mono-Si | NREL/SAM CEC Modules.csv + Sandia JPV 2025 (gamma_ref) | media (CEC/NREL real, NOCT sin verificar por modelo) | 0
542 | Trina Solar | TSM-365DEG14HC27(II) | 365 | N/D | 0 | 43 | -0.3756 | 0 | Fuente: NREL/SAM CEC Modules.csv (NOCT/dimensiones/coef. temp. reales, lab CEC) + Deville et al. 2025 IEEE JPV (params PVsyst-v6 traducidos, pmp_nmbe=-0.242% de error de traduccion). Nombre cruzado por coincidencia normalizada (fuente paper: 'Trina Solar TSM-365DEG14HC.27(II)'). ¦ Dimensiones NO disponibles en la fuente (solo area A_c=1.98m2) -- completar con ficha real antes de usar en chequeo de densidad. ¦ ⚠️ NOCT tomado de CEC/NREL, NO verificado contra ficha oficial de este modelo especifico -- confirmar con el fabricante antes de un proyecto real (ver DIAGNOSTICO_CATALOGO_TRINA_NREL.md). | Mono-Si | 48.6 | 39.8 | 9.69 | 9.18 | -0.2874 | 48 | 1.773 | 85.1 | Mono-Si | NREL/SAM CEC Modules.csv + Sandia JPV 2025 (gamma_ref) | media (CEC/NREL real, NOCT sin verificar por modelo) | 100
543 | Trina Solar | TSM-395DEG15HC(II) | 395 | N/D | 0 | 43.8 | -0.3546 | 0 | Fuente: NREL/SAM CEC Modules.csv (NOCT/dimensiones/coef. temp. reales, lab CEC) + Deville et al. 2025 IEEE JPV (params PVsyst-v6 traducidos, pmp_nmbe=0.034% de error de traduccion). Nombre cruzado por coincidencia normalizada (fuente paper: 'Trina Solar TSM-395DEG15HC(II)'). ¦ Dimensiones NO disponibles en la fuente (solo area A_c=2.0099m2) -- completar con ficha real antes de usar en chequeo de densidad. ¦ ⚠️ NOCT tomado de CEC/NREL, NO verificado contra ficha oficial de este modelo especifico -- confirmar con el fabricante antes de un proyecto real (ver DIAGNOSTICO_CATALOGO_TRINA_NREL.md). | Mono-Si | 49.7 | 40.6 | 10.29 | 9.73 | -0.2698 | 48 | 1.6634 | 79.84 | Mono-Si | NREL/SAM CEC Modules.csv + Sandia JPV 2025 (gamma_ref) | media (CEC/NREL real, NOCT sin verificar por modelo) | 100
544 | Trina Solar | TSM-275PEG5 | 275 | 1658x992 | 0 | 46.5 | -0.408 | 0 | Fuente: NREL/SAM CEC Modules.csv (NOCT/dimensiones/coef. temp. reales, lab CEC) + Deville et al. 2025 IEEE JPV (params PVsyst-v6 traducidos, pmp_nmbe=0.054% de error de traduccion). Nombre cruzado por coincidencia normalizada (fuente paper: 'Trina Solar TSM-275PEG5'). ¦ ⚠️ NOCT tomado de CEC/NREL, NO verificado contra ficha oficial de este modelo especifico -- confirmar con el fabricante antes de un proyecto real (ver DIAGNOSTICO_CATALOGO_TRINA_NREL.md). | Poli-Si | 37.7 | 31.3 | 9.34 | 8.78 | -0.304 | 60 | 1 | 60 | Poli-Si | NREL/SAM CEC Modules.csv + Sandia JPV 2025 (gamma_ref) | media (CEC/NREL real, NOCT sin verificar por modelo) | 0
545 | Trina Solar | TSM-295DD05A00S(II) | 295 | 1650x992 | 0 | 46.3 | -0.4625 | 0 | Fuente: NREL/SAM CEC Modules.csv (NOCT/dimensiones/coef. temp. reales, lab CEC) + Deville et al. 2025 IEEE JPV (params PVsyst-v6 traducidos, pmp_nmbe=-0.668% de error de traduccion). Nombre cruzado por coincidencia normalizada (fuente paper: 'Trina Solar TSM-295DD05A.00S(II)'). ¦ ⚠️ NOCT tomado de CEC/NREL, NO verificado contra ficha oficial de este modelo especifico -- confirmar con el fabricante antes de un proyecto real (ver DIAGNOSTICO_CATALOGO_TRINA_NREL.md). | Mono-Si | 39.7 | 32.5 | 9.55 | 9.08 | -0.3474 | 60 | 1.0647 | 63.88 | Mono-Si | NREL/SAM CEC Modules.csv + Sandia JPV 2025 (gamma_ref) | media (CEC/NREL real, NOCT sin verificar por modelo) | 0
546 | Trina Solar | TSM-205DA01A08 | 205 | 1574x802 | 0 | 45.3 | -0.46 | 0 | Fuente: NREL/SAM CEC Modules.csv (NOCT/dimensiones/coef. temp. reales, lab CEC) + Deville et al. 2025 IEEE JPV (params PVsyst-v6 traducidos, pmp_nmbe=-0.761% de error de traduccion). Nombre cruzado por coincidencia normalizada (fuente paper: 'Trina Solar TSM-205DA01A.08'). ¦ ⚠️ NOCT tomado de CEC/NREL, NO verificado contra ficha oficial de este modelo especifico -- confirmar con el fabricante antes de un proyecto real (ver DIAGNOSTICO_CATALOGO_TRINA_NREL.md). | Mono-Si | 46.6 | 38.6 | 5.66 | 5.32 | -0.35 | 72 | 1.0382 | 74.75 | Mono-Si | NREL/SAM CEC Modules.csv + Sandia JPV 2025 (gamma_ref) | media (CEC/NREL real, NOCT sin verificar por modelo) | 0
547 | Trina Solar | TSM-255PA05A10 | 255 | 1643x985 | 0 | 43.6 | -0.43 | 0 | Fuente: NREL/SAM CEC Modules.csv (NOCT/dimensiones/coef. temp. reales, lab CEC) + Deville et al. 2025 IEEE JPV (params PVsyst-v6 traducidos, pmp_nmbe=-0.116% de error de traduccion). Nombre cruzado por coincidencia normalizada (fuente paper: 'Trina Solar TSM-255PA05A.10'). ¦ ⚠️ NOCT tomado de CEC/NREL, NO verificado contra ficha oficial de este modelo especifico -- confirmar con el fabricante antes de un proyecto real (ver DIAGNOSTICO_CATALOGO_TRINA_NREL.md). | Poli-Si | 38 | 30.9 | 8.95 | 8.26 | -0.33 | 60 | 1.1314 | 67.88 | Poli-Si | NREL/SAM CEC Modules.csv + Sandia JPV 2025 (gamma_ref) | media (CEC/NREL real, NOCT sin verificar por modelo) | 0
548 | Trina Solar | TSM-505DE18M(II) | 505 | N/D | 0 | 45 | -0.3365 | 0 | Fuente: NREL/SAM CEC Modules.csv (NOCT/dimensiones/coef. temp. reales, lab CEC) + Deville et al. 2025 IEEE JPV (params PVsyst-v6 traducidos, pmp_nmbe=0.015% de error de traduccion). Nombre cruzado por coincidencia normalizada (fuente paper: 'Trina Solar TSM-505DE18M(II)'). ¦ Dimensiones NO disponibles en la fuente (solo area A_c=2.34m2) -- completar con ficha real antes de usar en chequeo de densidad. ¦ ⚠️ NOCT tomado de CEC/NREL, NO verificado contra ficha oficial de este modelo especifico -- confirmar con el fabricante antes de un proyecto real (ver DIAGNOSTICO_CATALOGO_TRINA_NREL.md). | Mono-Si | 51.9 | 43 | 12.35 | 11.75 | -0.2643 | 75 | 1 | 75 | Mono-Si | NREL/SAM CEC Modules.csv + Sandia JPV 2025 (gamma_ref) | media (CEC/NREL real, NOCT sin verificar por modelo) | 0
549 | Trina Solar | TSM-360DE14A(II) | 360 | 1956x992 | 0 | 46.3 | -0.4625 | 0 | Fuente: NREL/SAM CEC Modules.csv (NOCT/dimensiones/coef. temp. reales, lab CEC) + Deville et al. 2025 IEEE JPV (params PVsyst-v6 traducidos, pmp_nmbe=-0.728% de error de traduccion). Nombre cruzado por coincidencia normalizada (fuente paper: 'Trina Solar TSM-360DE14A(II)'). ¦ ⚠️ NOCT tomado de CEC/NREL, NO verificado contra ficha oficial de este modelo especifico -- confirmar con el fabricante antes de un proyecto real (ver DIAGNOSTICO_CATALOGO_TRINA_NREL.md). | Poli-Si | 47.2 | 38.9 | 9.79 | 9.26 | -0.3474 | 72 | 1.0905 | 78.52 | Poli-Si | NREL/SAM CEC Modules.csv + Sandia JPV 2025 (gamma_ref) | media (CEC/NREL real, NOCT sin verificar por modelo) | 0
550 | Trina Solar | TSM-265PEG547 | 265 | 1658x992 | 0 | 46.5 | -0.408 | 0 | Fuente: NREL/SAM CEC Modules.csv (NOCT/dimensiones/coef. temp. reales, lab CEC) + Deville et al. 2025 IEEE JPV (params PVsyst-v6 traducidos, pmp_nmbe=0.050% de error de traduccion). Nombre cruzado por coincidencia normalizada (fuente paper: 'Trina Solar TSM-265PEG5.47'). ¦ ⚠️ NOCT tomado de CEC/NREL, NO verificado contra ficha oficial de este modelo especifico -- confirmar con el fabricante antes de un proyecto real (ver DIAGNOSTICO_CATALOGO_TRINA_NREL.md). | Poli-Si | 37.6 | 30.8 | 9.2 | 8.6 | -0.304 | 60 | 1 | 60 | Poli-Si | NREL/SAM CEC Modules.csv + Sandia JPV 2025 (gamma_ref) | media (CEC/NREL real, NOCT sin verificar por modelo) | 0
551 | Trina Solar | TSM-285DD05A00U(II) | 285 | 1650x992 | 0 | 46.3 | -0.4625 | 0 | Fuente: NREL/SAM CEC Modules.csv (NOCT/dimensiones/coef. temp. reales, lab CEC) + Deville et al. 2025 IEEE JPV (params PVsyst-v6 traducidos, pmp_nmbe=-0.792% de error de traduccion). Nombre cruzado por coincidencia normalizada (fuente paper: 'Trina Solar TSM-285DD05A.00U(II)'). ¦ ⚠️ NOCT tomado de CEC/NREL, NO verificado contra ficha oficial de este modelo especifico -- confirmar con el fabricante antes de un proyecto real (ver DIAGNOSTICO_CATALOGO_TRINA_NREL.md). | Mono-Si | 39.3 | 31.8 | 9.45 | 8.97 | -0.3474 | 60 | 1.0546 | 63.28 | Mono-Si | NREL/SAM CEC Modules.csv + Sandia JPV 2025 (gamma_ref) | media (CEC/NREL real, NOCT sin verificar por modelo) | 0
552 | Trina Solar | TSM-285PA1418 | 285 | 1950x985 | 0 | 44 | -0.47 | 0 | Fuente: NREL/SAM CEC Modules.csv (NOCT/dimensiones/coef. temp. reales, lab CEC) + Deville et al. 2025 IEEE JPV (params PVsyst-v6 traducidos, pmp_nmbe=-0.157% de error de traduccion). Nombre cruzado por coincidencia normalizada (fuente paper: 'Trina Solar TSM-285PA14.18'). ¦ ⚠️ NOCT tomado de CEC/NREL, NO verificado contra ficha oficial de este modelo especifico -- confirmar con el fabricante antes de un proyecto real (ver DIAGNOSTICO_CATALOGO_TRINA_NREL.md). | Poli-Si | 44.5 | 36.25 | 8.49 | 7.86 | -0.36 | 72 | 1 | 72 | Poli-Si | NREL/SAM CEC Modules.csv + Sandia JPV 2025 (gamma_ref) | media (CEC/NREL real, NOCT sin verificar por modelo) | 0
553 | Trina Solar | TSM-280DD05A08S(II) | 280 | 1650x992 | 0 | 46.3 | -0.4625 | 0 | Fuente: NREL/SAM CEC Modules.csv (NOCT/dimensiones/coef. temp. reales, lab CEC) + Deville et al. 2025 IEEE JPV (params PVsyst-v6 traducidos, pmp_nmbe=-0.662% de error de traduccion). Nombre cruzado por coincidencia normalizada (fuente paper: 'Trina Solar TSM-280DD05A.08S(II)'). ¦ ⚠️ NOCT tomado de CEC/NREL, NO verificado contra ficha oficial de este modelo especifico -- confirmar con el fabricante antes de un proyecto real (ver DIAGNOSTICO_CATALOGO_TRINA_NREL.md). | Mono-Si | 39 | 31.7 | 9.35 | 8.84 | -0.3474 | 60 | 1.1065 | 66.39 | Mono-Si | NREL/SAM CEC Modules.csv + Sandia JPV 2025 (gamma_ref) | media (CEC/NREL real, NOCT sin verificar por modelo) | 0
554 | Trina Solar | TSM-335DE151MT0(II) | 335 | N/D | 0 | 44.88 | -0.3567 | 0 | Fuente: NREL/SAM CEC Modules.csv (NOCT/dimensiones/coef. temp. reales, lab CEC) + Deville et al. 2025 IEEE JPV (params PVsyst-v6 traducidos, pmp_nmbe=-0.047% de error de traduccion). Nombre cruzado por coincidencia normalizada (fuente paper: 'Trina Solar TSM-335DE151M.T0(II)'). ¦ Dimensiones NO disponibles en la fuente (solo area A_c=1.93m2) -- completar con ficha real antes de usar en chequeo de densidad. ¦ ⚠️ NOCT tomado de CEC/NREL, NO verificado contra ficha oficial de este modelo especifico -- confirmar con el fabricante antes de un proyecto real (ver DIAGNOSTICO_CATALOGO_TRINA_NREL.md). | Mono-Si | 40.7 | 34 | 10.48 | 9.85 | -0.2731 | 60 | 1 | 60 | Mono-Si | NREL/SAM CEC Modules.csv + Sandia JPV 2025 (gamma_ref) | media (CEC/NREL real, NOCT sin verificar por modelo) | 0
555 | Trina Solar | TSM-585NEG19RC20 | 585 | N/D | 0 | 45.69 | -0.3158 | 0 | Fuente: NREL/SAM CEC Modules.csv (NOCT/dimensiones/coef. temp. reales, lab CEC) + Deville et al. 2025 IEEE JPV (params PVsyst-v6 traducidos, pmp_nmbe=0.045% de error de traduccion). Nombre cruzado por coincidencia normalizada (fuente paper: 'Trina Solar TSM-585NEG19RC.20'). ¦ Dimensiones NO disponibles en la fuente (solo area A_c=2.68m2) -- completar con ficha real antes de usar en chequeo de densidad. ¦ ⚠️ NOCT tomado de CEC/NREL, NO verificado contra ficha oficial de este modelo especifico -- confirmar con el fabricante antes de un proyecto real (ver DIAGNOSTICO_CATALOGO_TRINA_NREL.md). | Mono-Si | 47.5 | 39.5 | 15.68 | 14.82 | -0.2496 | 66 | 1 | 66 | Mono-Si | NREL/SAM CEC Modules.csv + Sandia JPV 2025 (gamma_ref) | media (CEC/NREL real, NOCT sin verificar por modelo) | 100
556 | Trina Solar | TSM-275DD05A052(II) | 275 | 1650x992 | 0 | 46.3 | -0.4625 | 0 | Fuente: NREL/SAM CEC Modules.csv (NOCT/dimensiones/coef. temp. reales, lab CEC) + Deville et al. 2025 IEEE JPV (params PVsyst-v6 traducidos, pmp_nmbe=-0.146% de error de traduccion). Nombre cruzado por coincidencia normalizada (fuente paper: 'Trina Solar TSM-275DD05A.052(II)'). ¦ ⚠️ NOCT tomado de CEC/NREL, NO verificado contra ficha oficial de este modelo especifico -- confirmar con el fabricante antes de un proyecto real (ver DIAGNOSTICO_CATALOGO_TRINA_NREL.md). | Mono-Si | 38.7 | 31.4 | 9.26 | 8.76 | -0.3474 | 60 | 1.1184 | 67.1 | Mono-Si | NREL/SAM CEC Modules.csv + Sandia JPV 2025 (gamma_ref) | media (CEC/NREL real, NOCT sin verificar por modelo) | 0
557 | Trina Solar | TSM-250PA0538 | 250 | 1643x985 | 0 | 44.1 | -0.45 | 0 | Fuente: NREL/SAM CEC Modules.csv (NOCT/dimensiones/coef. temp. reales, lab CEC) + Deville et al. 2025 IEEE JPV (params PVsyst-v6 traducidos, pmp_nmbe=0.126% de error de traduccion). Nombre cruzado por coincidencia normalizada (fuente paper: 'Trina Solar TSM-250PA05.38'). ¦ ⚠️ NOCT tomado de CEC/NREL, NO verificado contra ficha oficial de este modelo especifico -- confirmar con el fabricante antes de un proyecto real (ver DIAGNOSTICO_CATALOGO_TRINA_NREL.md). | Poli-Si | 37.6 | 31 | 8.55 | 8.06 | -0.35 | 60 | 1.0262 | 61.57 | Poli-Si | NREL/SAM CEC Modules.csv + Sandia JPV 2025 (gamma_ref) | media (CEC/NREL real, NOCT sin verificar por modelo) | 0
558 | Trina Solar | TSM-290DEG5(II) | 290 | 1658x992 | 0 | 46.2 | -0.4246 | 0 | Fuente: NREL/SAM CEC Modules.csv (NOCT/dimensiones/coef. temp. reales, lab CEC) + Deville et al. 2025 IEEE JPV (params PVsyst-v6 traducidos, pmp_nmbe=0.384% de error de traduccion). Nombre cruzado por coincidencia normalizada (fuente paper: 'Trina Solar TSM-290DEG5(II)'). ¦ ⚠️ NOCT tomado de CEC/NREL, NO verificado contra ficha oficial de este modelo especifico -- confirmar con el fabricante antes de un proyecto real (ver DIAGNOSTICO_CATALOGO_TRINA_NREL.md). | Mono-Si | 39.5 | 32.2 | 9.5 | 9.01 | -0.3014 | 60 | 1.0545 | 63.27 | Mono-Si | NREL/SAM CEC Modules.csv + Sandia JPV 2025 (gamma_ref) | media (CEC/NREL real, NOCT sin verificar por modelo) | 0
559 | Trina Solar | TSM-240PA0518 | 240 | 1643x985 | 0 | 44.1 | -0.45 | 0 | Fuente: NREL/SAM CEC Modules.csv (NOCT/dimensiones/coef. temp. reales, lab CEC) + Deville et al. 2025 IEEE JPV (params PVsyst-v6 traducidos, pmp_nmbe=0.023% de error de traduccion). Nombre cruzado por coincidencia normalizada (fuente paper: 'Trina Solar TSM-240PA05.18'). ¦ ⚠️ NOCT tomado de CEC/NREL, NO verificado contra ficha oficial de este modelo especifico -- confirmar con el fabricante antes de un proyecto real (ver DIAGNOSTICO_CATALOGO_TRINA_NREL.md). | Poli-Si | 37.2 | 30.4 | 8.37 | 7.89 | -0.35 | 60 | 1.0301 | 61.81 | Poli-Si | NREL/SAM CEC Modules.csv + Sandia JPV 2025 (gamma_ref) | media (CEC/NREL real, NOCT sin verificar por modelo) | 0
560 | Trina Solar | TSM-280DE061M10(II) | 280 | N/D | 0 | 45.68 | -0.3579 | 0 | Fuente: NREL/SAM CEC Modules.csv (NOCT/dimensiones/coef. temp. reales, lab CEC) + Deville et al. 2025 IEEE JPV (params PVsyst-v6 traducidos, pmp_nmbe=0.045% de error de traduccion). Nombre cruzado por coincidencia normalizada (fuente paper: 'Trina Solar TSM-280DE061M.10(II)'). ¦ Dimensiones NO disponibles en la fuente (solo area A_c=1.62m2) -- completar con ficha real antes de usar en chequeo de densidad. ¦ ⚠️ NOCT tomado de CEC/NREL, NO verificado contra ficha oficial de este modelo especifico -- confirmar con el fabricante antes de un proyecto real (ver DIAGNOSTICO_CATALOGO_TRINA_NREL.md). | Mono-Si | 33.3 | 27.8 | 10.6 | 10.09 | -0.265 | 48 | 1 | 48 | Mono-Si | NREL/SAM CEC Modules.csv + Sandia JPV 2025 (gamma_ref) | media (CEC/NREL real, NOCT sin verificar por modelo) | 0
561 | Trina Solar | TSM-325DD09M5CA0 | 325 | N/D | 0 | 45.31 | -0.353 | 0 | Fuente: NREL/SAM CEC Modules.csv (NOCT/dimensiones/coef. temp. reales, lab CEC) + Deville et al. 2025 IEEE JPV (params PVsyst-v6 traducidos, pmp_nmbe=0.001% de error de traduccion). Nombre cruzado por coincidencia normalizada (fuente paper: 'Trina Solar TSM-325DD09M5C.A0'). ¦ Dimensiones NO disponibles en la fuente (solo area A_c=1.92m2) -- completar con ficha real antes de usar en chequeo de densidad. ¦ ⚠️ NOCT tomado de CEC/NREL, NO verificado contra ficha oficial de este modelo especifico -- confirmar con el fabricante antes de un proyecto real (ver DIAGNOSTICO_CATALOGO_TRINA_NREL.md). | Mono-Si | 45 | 37.2 | 9.16 | 8.74 | -0.2596 | 64 | 1 | 64 | Mono-Si | NREL/SAM CEC Modules.csv + Sandia JPV 2025 (gamma_ref) | media (CEC/NREL real, NOCT sin verificar por modelo) | 0
562 | Trina Solar | TSM-340DEG1407(II) | 340 | 1978x992 | 0 | 46.2 | -0.4246 | 0 | Fuente: NREL/SAM CEC Modules.csv (NOCT/dimensiones/coef. temp. reales, lab CEC) + Deville et al. 2025 IEEE JPV (params PVsyst-v6 traducidos, pmp_nmbe=-0.365% de error de traduccion). Nombre cruzado por coincidencia normalizada (fuente paper: 'Trina Solar TSM-340DEG14.07(II)'). ¦ ⚠️ NOCT tomado de CEC/NREL, NO verificado contra ficha oficial de este modelo especifico -- confirmar con el fabricante antes de un proyecto real (ver DIAGNOSTICO_CATALOGO_TRINA_NREL.md). | Mono-Si | 46.5 | 38.2 | 9.45 | 8.9 | -0.3014 | 72 | 1.1437 | 82.35 | Mono-Si | NREL/SAM CEC Modules.csv + Sandia JPV 2025 (gamma_ref) | media (CEC/NREL real, NOCT sin verificar por modelo) | 0
563 | Trina Solar | TSM-245PD0505M | 245 | 1643x985 | 0 | 44.1 | -0.45 | 0 | Fuente: NREL/SAM CEC Modules.csv (NOCT/dimensiones/coef. temp. reales, lab CEC) + Deville et al. 2025 IEEE JPV (params PVsyst-v6 traducidos, pmp_nmbe=1.078% de error de traduccion). Nombre cruzado por coincidencia normalizada (fuente paper: 'Trina Solar TSM-245PD05.05M'). ¦ ⚠️ NOCT tomado de CEC/NREL, NO verificado contra ficha oficial de este modelo especifico -- confirmar con el fabricante antes de un proyecto real (ver DIAGNOSTICO_CATALOGO_TRINA_NREL.md). | Poli-Si | 37.3 | 30.7 | 8.47 | 7.98 | -0.35 | 60 | 1.0118 | 60.71 | Poli-Si | NREL/SAM CEC Modules.csv + Sandia JPV 2025 (gamma_ref) | media (CEC/NREL real, NOCT sin verificar por modelo) | 0
564 | Trina Solar | TSM-575NEG19RC20 | 575 | N/D | 0 | 45.69 | -0.3158 | 0 | Fuente: NREL/SAM CEC Modules.csv (NOCT/dimensiones/coef. temp. reales, lab CEC) + Deville et al. 2025 IEEE JPV (params PVsyst-v6 traducidos, pmp_nmbe=-0.121% de error de traduccion). Nombre cruzado por coincidencia normalizada (fuente paper: 'Trina Solar TSM-575NEG19RC.20'). ¦ Dimensiones NO disponibles en la fuente (solo area A_c=2.68m2) -- completar con ficha real antes de usar en chequeo de densidad. ¦ ⚠️ NOCT tomado de CEC/NREL, NO verificado contra ficha oficial de este modelo especifico -- confirmar con el fabricante antes de un proyecto real (ver DIAGNOSTICO_CATALOGO_TRINA_NREL.md). | Mono-Si | 46.9 | 38.9 | 15.63 | 14.78 | -0.2496 | 66 | 1 | 66 | Mono-Si | NREL/SAM CEC Modules.csv + Sandia JPV 2025 (gamma_ref) | media (CEC/NREL real, NOCT sin verificar por modelo) | 100
565 | Trina Solar | TSM-275DD05A00S(II) | 275 | 1650x992 | 0 | 46.3 | -0.4625 | 0 | Fuente: NREL/SAM CEC Modules.csv (NOCT/dimensiones/coef. temp. reales, lab CEC) + Deville et al. 2025 IEEE JPV (params PVsyst-v6 traducidos, pmp_nmbe=-0.146% de error de traduccion). Nombre cruzado por coincidencia normalizada (fuente paper: 'Trina Solar TSM-275DD05A.00S(II)'). ¦ ⚠️ NOCT tomado de CEC/NREL, NO verificado contra ficha oficial de este modelo especifico -- confirmar con el fabricante antes de un proyecto real (ver DIAGNOSTICO_CATALOGO_TRINA_NREL.md). | Mono-Si | 38.7 | 31.4 | 9.26 | 8.76 | -0.3474 | 60 | 1.1184 | 67.1 | Mono-Si | NREL/SAM CEC Modules.csv + Sandia JPV 2025 (gamma_ref) | media (CEC/NREL real, NOCT sin verificar por modelo) | 0
566 | Trina Solar | TSM-270PD0508C | 270 | 1650x992 | 0 | 46.3 | -0.4625 | 0 | Fuente: NREL/SAM CEC Modules.csv (NOCT/dimensiones/coef. temp. reales, lab CEC) + Deville et al. 2025 IEEE JPV (params PVsyst-v6 traducidos, pmp_nmbe=-0.517% de error de traduccion). Nombre cruzado por coincidencia normalizada (fuente paper: 'Trina Solar TSM-270PD05.08C'). ¦ ⚠️ NOCT tomado de CEC/NREL, NO verificado contra ficha oficial de este modelo especifico -- confirmar con el fabricante antes de un proyecto real (ver DIAGNOSTICO_CATALOGO_TRINA_NREL.md). | Poli-Si | 38.4 | 30.9 | 9.18 | 8.73 | -0.3474 | 60 | 1.0249 | 61.49 | Poli-Si | NREL/SAM CEC Modules.csv + Sandia JPV 2025 (gamma_ref) | media (CEC/NREL real, NOCT sin verificar por modelo) | 0
567 | Trina Solar | TSM-275PD0505M | 275 | 1650x992 | 0 | 46.3 | -0.4625 | 0 | Fuente: NREL/SAM CEC Modules.csv (NOCT/dimensiones/coef. temp. reales, lab CEC) + Deville et al. 2025 IEEE JPV (params PVsyst-v6 traducidos, pmp_nmbe=-0.085% de error de traduccion). Nombre cruzado por coincidencia normalizada (fuente paper: 'Trina Solar TSM-275PD05.05M'). ¦ ⚠️ NOCT tomado de CEC/NREL, NO verificado contra ficha oficial de este modelo especifico -- confirmar con el fabricante antes de un proyecto real (ver DIAGNOSTICO_CATALOGO_TRINA_NREL.md). | Poli-Si | 38.5 | 31.1 | 9.25 | 8.84 | -0.3474 | 60 | 1.1237 | 67.42 | Poli-Si | NREL/SAM CEC Modules.csv + Sandia JPV 2025 (gamma_ref) | media (CEC/NREL real, NOCT sin verificar por modelo) | 0
568 | Trina Solar | TSM-260PD0500C | 260 | 1643x985 | 0 | 44.1 | -0.45 | 0 | Fuente: NREL/SAM CEC Modules.csv (NOCT/dimensiones/coef. temp. reales, lab CEC) + Deville et al. 2025 IEEE JPV (params PVsyst-v6 traducidos, pmp_nmbe=-0.575% de error de traduccion). Nombre cruzado por coincidencia normalizada (fuente paper: 'Trina Solar TSM-260PD05.00C'). ¦ ⚠️ NOCT tomado de CEC/NREL, NO verificado contra ficha oficial de este modelo especifico -- confirmar con el fabricante antes de un proyecto real (ver DIAGNOSTICO_CATALOGO_TRINA_NREL.md). | Poli-Si | 37.9 | 31.7 | 8.67 | 8.2 | -0.35 | 60 | 1.0335 | 62.01 | Poli-Si | NREL/SAM CEC Modules.csv + Sandia JPV 2025 (gamma_ref) | media (CEC/NREL real, NOCT sin verificar por modelo) | 0
569 | Trina Solar | TSM-250PD0508M | 250 | 1643x985 | 0 | 44.1 | -0.45 | 0 | Fuente: NREL/SAM CEC Modules.csv (NOCT/dimensiones/coef. temp. reales, lab CEC) + Deville et al. 2025 IEEE JPV (params PVsyst-v6 traducidos, pmp_nmbe=0.126% de error de traduccion). Nombre cruzado por coincidencia normalizada (fuente paper: 'Trina Solar TSM-250PD05.08M'). ¦ ⚠️ NOCT tomado de CEC/NREL, NO verificado contra ficha oficial de este modelo especifico -- confirmar con el fabricante antes de un proyecto real (ver DIAGNOSTICO_CATALOGO_TRINA_NREL.md). | Poli-Si | 37.6 | 31 | 8.55 | 8.06 | -0.35 | 60 | 1.0262 | 61.57 | Poli-Si | NREL/SAM CEC Modules.csv + Sandia JPV 2025 (gamma_ref) | media (CEC/NREL real, NOCT sin verificar por modelo) | 0
570 | Trina Solar | TSM-275PD05 | 275 | 1650x992 | 0 | 46.3 | -0.4625 | 0 | Fuente: NREL/SAM CEC Modules.csv (NOCT/dimensiones/coef. temp. reales, lab CEC) + Deville et al. 2025 IEEE JPV (params PVsyst-v6 traducidos, pmp_nmbe=-0.085% de error de traduccion). Nombre cruzado por coincidencia normalizada (fuente paper: 'Trina Solar TSM-275PD05'). ¦ ⚠️ NOCT tomado de CEC/NREL, NO verificado contra ficha oficial de este modelo especifico -- confirmar con el fabricante antes de un proyecto real (ver DIAGNOSTICO_CATALOGO_TRINA_NREL.md). | Poli-Si | 38.5 | 31.1 | 9.25 | 8.84 | -0.3474 | 60 | 1.1237 | 67.42 | Poli-Si | NREL/SAM CEC Modules.csv + Sandia JPV 2025 (gamma_ref) | media (CEC/NREL real, NOCT sin verificar por modelo) | 0
571 | Trina Solar | TSM-265DD09M4C18 | 265 | N/D | 0 | 45.52 | -0.341 | 0 | Fuente: NREL/SAM CEC Modules.csv (NOCT/dimensiones/coef. temp. reales, lab CEC) + Deville et al. 2025 IEEE JPV (params PVsyst-v6 traducidos, pmp_nmbe=-0.020% de error de traduccion). Nombre cruzado por coincidencia normalizada (fuente paper: 'Trina Solar TSM-265DD09M4C.18'). ¦ Dimensiones NO disponibles en la fuente (solo area A_c=1.62m2) -- completar con ficha real antes de usar en chequeo de densidad. ¦ ⚠️ NOCT tomado de CEC/NREL, NO verificado contra ficha oficial de este modelo especifico -- confirmar con el fabricante antes de un proyecto real (ver DIAGNOSTICO_CATALOGO_TRINA_NREL.md). | Mono-Si | 38.5 | 31.7 | 8.81 | 8.36 | -0.2553 | 56 | 1 | 56 | Mono-Si | NREL/SAM CEC Modules.csv + Sandia JPV 2025 (gamma_ref) | media (CEC/NREL real, NOCT sin verificar por modelo) | 0
572 | Trina Solar | TSM-280DEG5(II) | 280 | 1658x992 | 0 | 46.2 | -0.4246 | 0 | Fuente: NREL/SAM CEC Modules.csv (NOCT/dimensiones/coef. temp. reales, lab CEC) + Deville et al. 2025 IEEE JPV (params PVsyst-v6 traducidos, pmp_nmbe=-0.284% de error de traduccion). Nombre cruzado por coincidencia normalizada (fuente paper: 'Trina Solar TSM-280DEG5(II)'). ¦ ⚠️ NOCT tomado de CEC/NREL, NO verificado contra ficha oficial de este modelo especifico -- confirmar con el fabricante antes de un proyecto real (ver DIAGNOSTICO_CATALOGO_TRINA_NREL.md). | Mono-Si | 39 | 31.7 | 9.35 | 8.84 | -0.3014 | 60 | 1.124 | 67.44 | Mono-Si | NREL/SAM CEC Modules.csv + Sandia JPV 2025 (gamma_ref) | media (CEC/NREL real, NOCT sin verificar por modelo) | 0
573 | Trina Solar | TSM-180DA01 | 180 | 1574x802 | 0 | 45.5 | -0.43 | 0 | Fuente: NREL/SAM CEC Modules.csv (NOCT/dimensiones/coef. temp. reales, lab CEC) + Deville et al. 2025 IEEE JPV (params PVsyst-v6 traducidos, pmp_nmbe=-0.067% de error de traduccion). Nombre cruzado por coincidencia normalizada (fuente paper: 'Trina Solar TSM-180DA01'). ¦ ⚠️ NOCT tomado de CEC/NREL, NO verificado contra ficha oficial de este modelo especifico -- confirmar con el fabricante antes de un proyecto real (ver DIAGNOSTICO_CATALOGO_TRINA_NREL.md). | Mono-Si | 44.2 | 36.8 | 5.35 | 4.9 | -0.32 | 72 | 1 | 72 | Mono-Si | NREL/SAM CEC Modules.csv + Sandia JPV 2025 (gamma_ref) | media (CEC/NREL real, NOCT sin verificar por modelo) | 0
574 | Trina Solar | TSM-330PEG1407 | 330 | 1978x992 | 0 | 46.2 | -0.4246 | 0 | Fuente: NREL/SAM CEC Modules.csv (NOCT/dimensiones/coef. temp. reales, lab CEC) + Deville et al. 2025 IEEE JPV (params PVsyst-v6 traducidos, pmp_nmbe=-0.290% de error de traduccion). Nombre cruzado por coincidencia normalizada (fuente paper: 'Trina Solar TSM-330PEG14.07'). ¦ ⚠️ NOCT tomado de CEC/NREL, NO verificado contra ficha oficial de este modelo especifico -- confirmar con el fabricante antes de un proyecto real (ver DIAGNOSTICO_CATALOGO_TRINA_NREL.md). | Poli-Si | 46.2 | 37.6 | 9.23 | 8.78 | -0.3014 | 72 | 1.1076 | 79.75 | Poli-Si | NREL/SAM CEC Modules.csv + Sandia JPV 2025 (gamma_ref) | media (CEC/NREL real, NOCT sin verificar por modelo) | 0
575 | Trina Solar | TSM-230PA0518 | 230 | 1643x985 | 0 | 44.1 | -0.45 | 0 | Fuente: NREL/SAM CEC Modules.csv (NOCT/dimensiones/coef. temp. reales, lab CEC) + Deville et al. 2025 IEEE JPV (params PVsyst-v6 traducidos, pmp_nmbe=0.012% de error de traduccion). Nombre cruzado por coincidencia normalizada (fuente paper: 'Trina Solar TSM-230PA05.18'). ¦ ⚠️ NOCT tomado de CEC/NREL, NO verificado contra ficha oficial de este modelo especifico -- confirmar con el fabricante antes de un proyecto real (ver DIAGNOSTICO_CATALOGO_TRINA_NREL.md). | Poli-Si | 37 | 29.8 | 8.26 | 7.72 | -0.35 | 60 | 1.0312 | 61.87 | Poli-Si | NREL/SAM CEC Modules.csv + Sandia JPV 2025 (gamma_ref) | media (CEC/NREL real, NOCT sin verificar por modelo) | 0
576 | Trina Solar | TSM-285DD05A052(II) | 285 | 1650x992 | 0 | 46.3 | -0.4625 | 0 | Fuente: NREL/SAM CEC Modules.csv (NOCT/dimensiones/coef. temp. reales, lab CEC) + Deville et al. 2025 IEEE JPV (params PVsyst-v6 traducidos, pmp_nmbe=-0.792% de error de traduccion). Nombre cruzado por coincidencia normalizada (fuente paper: 'Trina Solar TSM-285DD05A.052(II)'). ¦ ⚠️ NOCT tomado de CEC/NREL, NO verificado contra ficha oficial de este modelo especifico -- confirmar con el fabricante antes de un proyecto real (ver DIAGNOSTICO_CATALOGO_TRINA_NREL.md). | Mono-Si | 39.3 | 31.8 | 9.45 | 8.97 | -0.3474 | 60 | 1.0546 | 63.28 | Mono-Si | NREL/SAM CEC Modules.csv + Sandia JPV 2025 (gamma_ref) | media (CEC/NREL real, NOCT sin verificar por modelo) | 0
577 | Trina Solar | TSM-270PD05081 | 270 | 1650x992 | 0 | 46.3 | -0.4625 | 0 | Fuente: NREL/SAM CEC Modules.csv (NOCT/dimensiones/coef. temp. reales, lab CEC) + Deville et al. 2025 IEEE JPV (params PVsyst-v6 traducidos, pmp_nmbe=-0.517% de error de traduccion). Nombre cruzado por coincidencia normalizada (fuente paper: 'Trina Solar TSM-270PD05.081'). ¦ ⚠️ NOCT tomado de CEC/NREL, NO verificado contra ficha oficial de este modelo especifico -- confirmar con el fabricante antes de un proyecto real (ver DIAGNOSTICO_CATALOGO_TRINA_NREL.md). | Poli-Si | 38.4 | 30.9 | 9.18 | 8.73 | -0.3474 | 60 | 1.0249 | 61.49 | Poli-Si | NREL/SAM CEC Modules.csv + Sandia JPV 2025 (gamma_ref) | media (CEC/NREL real, NOCT sin verificar por modelo) | 0
578 | Trina Solar | TSM-275PD0508 | 275 | 1650x992 | 0 | 46.3 | -0.4625 | 0 | Fuente: NREL/SAM CEC Modules.csv (NOCT/dimensiones/coef. temp. reales, lab CEC) + Deville et al. 2025 IEEE JPV (params PVsyst-v6 traducidos, pmp_nmbe=-0.085% de error de traduccion). Nombre cruzado por coincidencia normalizada (fuente paper: 'Trina Solar TSM-275PD05.08'). ¦ ⚠️ NOCT tomado de CEC/NREL, NO verificado contra ficha oficial de este modelo especifico -- confirmar con el fabricante antes de un proyecto real (ver DIAGNOSTICO_CATALOGO_TRINA_NREL.md). | Poli-Si | 38.5 | 31.1 | 9.25 | 8.84 | -0.3474 | 60 | 1.1237 | 67.42 | Poli-Si | NREL/SAM CEC Modules.csv + Sandia JPV 2025 (gamma_ref) | media (CEC/NREL real, NOCT sin verificar por modelo) | 0
579 | Trina Solar | TSM-280DEG507(II) | 280 | 1658x992 | 0 | 46.2 | -0.4246 | 0 | Fuente: NREL/SAM CEC Modules.csv (NOCT/dimensiones/coef. temp. reales, lab CEC) + Deville et al. 2025 IEEE JPV (params PVsyst-v6 traducidos, pmp_nmbe=-0.284% de error de traduccion). Nombre cruzado por coincidencia normalizada (fuente paper: 'Trina Solar TSM-280DEG5.07(II)'). ¦ ⚠️ NOCT tomado de CEC/NREL, NO verificado contra ficha oficial de este modelo especifico -- confirmar con el fabricante antes de un proyecto real (ver DIAGNOSTICO_CATALOGO_TRINA_NREL.md). | Mono-Si | 39 | 31.7 | 9.35 | 8.84 | -0.3014 | 60 | 1.124 | 67.44 | Mono-Si | NREL/SAM CEC Modules.csv + Sandia JPV 2025 (gamma_ref) | media (CEC/NREL real, NOCT sin verificar por modelo) | 0
580 | Trina Solar | TSM-300DEG507(II) | 300 | 1658x992 | 0 | 46.2 | -0.4246 | 0 | Fuente: NREL/SAM CEC Modules.csv (NOCT/dimensiones/coef. temp. reales, lab CEC) + Deville et al. 2025 IEEE JPV (params PVsyst-v6 traducidos, pmp_nmbe=0.101% de error de traduccion). Nombre cruzado por coincidencia normalizada (fuente paper: 'Trina Solar TSM-300DEG5.07(II)'). ¦ ⚠️ NOCT tomado de CEC/NREL, NO verificado contra ficha oficial de este modelo especifico -- confirmar con el fabricante antes de un proyecto real (ver DIAGNOSTICO_CATALOGO_TRINA_NREL.md). | Mono-Si | 40 | 32.7 | 9.66 | 9.18 | -0.3014 | 60 | 1.0331 | 61.99 | Mono-Si | NREL/SAM CEC Modules.csv + Sandia JPV 2025 (gamma_ref) | media (CEC/NREL real, NOCT sin verificar por modelo) | 0
581 | Trina Solar | TSM-270PD0508D | 270 | 1650x992 | 0 | 46.3 | -0.4625 | 0 | Fuente: NREL/SAM CEC Modules.csv (NOCT/dimensiones/coef. temp. reales, lab CEC) + Deville et al. 2025 IEEE JPV (params PVsyst-v6 traducidos, pmp_nmbe=-0.517% de error de traduccion). Nombre cruzado por coincidencia normalizada (fuente paper: 'Trina Solar TSM-270PD05.08D'). ¦ ⚠️ NOCT tomado de CEC/NREL, NO verificado contra ficha oficial de este modelo especifico -- confirmar con el fabricante antes de un proyecto real (ver DIAGNOSTICO_CATALOGO_TRINA_NREL.md). | Poli-Si | 38.4 | 30.9 | 9.18 | 8.73 | -0.3474 | 60 | 1.0249 | 61.49 | Poli-Si | NREL/SAM CEC Modules.csv + Sandia JPV 2025 (gamma_ref) | media (CEC/NREL real, NOCT sin verificar por modelo) | 0
582 | Trina Solar | TSM-275PA1420 | 275 | 1950x985 | 0 | 44 | -0.47 | 0 | Fuente: NREL/SAM CEC Modules.csv (NOCT/dimensiones/coef. temp. reales, lab CEC) + Deville et al. 2025 IEEE JPV (params PVsyst-v6 traducidos, pmp_nmbe=-0.003% de error de traduccion). Nombre cruzado por coincidencia normalizada (fuente paper: 'Trina Solar TSM-275PA14.20'). ¦ ⚠️ NOCT tomado de CEC/NREL, NO verificado contra ficha oficial de este modelo especifico -- confirmar con el fabricante antes de un proyecto real (ver DIAGNOSTICO_CATALOGO_TRINA_NREL.md). | Poli-Si | 44.4 | 35.85 | 8.39 | 7.68 | -0.36 | 72 | 1.0866 | 78.24 | Poli-Si | NREL/SAM CEC Modules.csv + Sandia JPV 2025 (gamma_ref) | media (CEC/NREL real, NOCT sin verificar por modelo) | 0
583 | Trina Solar | TSM-345DD151MT0(II) | 345 | N/D | 0 | 44.88 | -0.3567 | 0 | Fuente: NREL/SAM CEC Modules.csv (NOCT/dimensiones/coef. temp. reales, lab CEC) + Deville et al. 2025 IEEE JPV (params PVsyst-v6 traducidos, pmp_nmbe=-0.066% de error de traduccion). Nombre cruzado por coincidencia normalizada (fuente paper: 'Trina Solar TSM-345DD151M.T0(II)'). ¦ Dimensiones NO disponibles en la fuente (solo area A_c=1.9227m2) -- completar con ficha real antes de usar en chequeo de densidad. ¦ ⚠️ NOCT tomado de CEC/NREL, NO verificado contra ficha oficial de este modelo especifico -- confirmar con el fabricante antes de un proyecto real (ver DIAGNOSTICO_CATALOGO_TRINA_NREL.md). | Mono-Si | 41.2 | 34.5 | 10.56 | 10 | -0.2731 | 60 | 1.0026 | 60.16 | Mono-Si | NREL/SAM CEC Modules.csv + Sandia JPV 2025 (gamma_ref) | media (CEC/NREL real, NOCT sin verificar por modelo) | 0
584 | Trina Solar | TSM-245PD0508D | 245 | 1643x985 | 0 | 44.1 | -0.45 | 0 | Fuente: NREL/SAM CEC Modules.csv (NOCT/dimensiones/coef. temp. reales, lab CEC) + Deville et al. 2025 IEEE JPV (params PVsyst-v6 traducidos, pmp_nmbe=1.078% de error de traduccion). Nombre cruzado por coincidencia normalizada (fuente paper: 'Trina Solar TSM-245PD05.08D'). ¦ ⚠️ NOCT tomado de CEC/NREL, NO verificado contra ficha oficial de este modelo especifico -- confirmar con el fabricante antes de un proyecto real (ver DIAGNOSTICO_CATALOGO_TRINA_NREL.md). | Poli-Si | 37.3 | 30.7 | 8.47 | 7.98 | -0.35 | 60 | 1.0118 | 60.71 | Poli-Si | NREL/SAM CEC Modules.csv + Sandia JPV 2025 (gamma_ref) | media (CEC/NREL real, NOCT sin verificar por modelo) | 0
585 | Trina Solar | TSM-345DE151M(II) | 345 | N/D | 0 | 44.88 | -0.3567 | 0 | Fuente: NREL/SAM CEC Modules.csv (NOCT/dimensiones/coef. temp. reales, lab CEC) + Deville et al. 2025 IEEE JPV (params PVsyst-v6 traducidos, pmp_nmbe=-0.066% de error de traduccion). Nombre cruzado por coincidencia normalizada (fuente paper: 'Trina Solar TSM-345DE151M(II)'). ¦ Dimensiones NO disponibles en la fuente (solo area A_c=1.93m2) -- completar con ficha real antes de usar en chequeo de densidad. ¦ ⚠️ NOCT tomado de CEC/NREL, NO verificado contra ficha oficial de este modelo especifico -- confirmar con el fabricante antes de un proyecto real (ver DIAGNOSTICO_CATALOGO_TRINA_NREL.md). | Mono-Si | 41.2 | 34.5 | 10.56 | 10 | -0.2731 | 60 | 1.0026 | 60.16 | Mono-Si | NREL/SAM CEC Modules.csv + Sandia JPV 2025 (gamma_ref) | media (CEC/NREL real, NOCT sin verificar por modelo) | 0
586 | Trina Solar | TSM-270PD0508 | 270 | 1650x992 | 0 | 46.3 | -0.4625 | 0 | Fuente: NREL/SAM CEC Modules.csv (NOCT/dimensiones/coef. temp. reales, lab CEC) + Deville et al. 2025 IEEE JPV (params PVsyst-v6 traducidos, pmp_nmbe=-0.517% de error de traduccion). Nombre cruzado por coincidencia normalizada (fuente paper: 'Trina Solar TSM-270PD05.08'). ¦ ⚠️ NOCT tomado de CEC/NREL, NO verificado contra ficha oficial de este modelo especifico -- confirmar con el fabricante antes de un proyecto real (ver DIAGNOSTICO_CATALOGO_TRINA_NREL.md). | Poli-Si | 38.4 | 30.9 | 9.18 | 8.73 | -0.3474 | 60 | 1.0249 | 61.49 | Poli-Si | NREL/SAM CEC Modules.csv + Sandia JPV 2025 (gamma_ref) | media (CEC/NREL real, NOCT sin verificar por modelo) | 0
587 | Trina Solar | TSM-250PD0508C | 250 | 1643x985 | 0 | 44.1 | -0.45 | 0 | Fuente: NREL/SAM CEC Modules.csv (NOCT/dimensiones/coef. temp. reales, lab CEC) + Deville et al. 2025 IEEE JPV (params PVsyst-v6 traducidos, pmp_nmbe=0.126% de error de traduccion). Nombre cruzado por coincidencia normalizada (fuente paper: 'Trina Solar TSM-250PD05.08C'). ¦ ⚠️ NOCT tomado de CEC/NREL, NO verificado contra ficha oficial de este modelo especifico -- confirmar con el fabricante antes de un proyecto real (ver DIAGNOSTICO_CATALOGO_TRINA_NREL.md). | Poli-Si | 37.6 | 31 | 8.55 | 8.06 | -0.35 | 60 | 1.0262 | 61.57 | Poli-Si | NREL/SAM CEC Modules.csv + Sandia JPV 2025 (gamma_ref) | media (CEC/NREL real, NOCT sin verificar por modelo) | 0
588 | Trina Solar | TSM-270PD1408 | 270 | 1950x985 | 0 | 44 | -0.47 | 0 | Fuente: NREL/SAM CEC Modules.csv (NOCT/dimensiones/coef. temp. reales, lab CEC) + Deville et al. 2025 IEEE JPV (params PVsyst-v6 traducidos, pmp_nmbe=0.334% de error de traduccion). Nombre cruzado por coincidencia normalizada (fuente paper: 'Trina Solar TSM-270PD14.08'). ¦ ⚠️ NOCT tomado de CEC/NREL, NO verificado contra ficha oficial de este modelo especifico -- confirmar con el fabricante antes de un proyecto real (ver DIAGNOSTICO_CATALOGO_TRINA_NREL.md). | Poli-Si | 44.3 | 35.5 | 8.25 | 7.6 | -0.36 | 72 | 1.0145 | 73.04 | Poli-Si | NREL/SAM CEC Modules.csv + Sandia JPV 2025 (gamma_ref) | media (CEC/NREL real, NOCT sin verificar por modelo) | 0
589 | Trina Solar | TSM-275PA1408 | 275 | 1950x985 | 0 | 44 | -0.47 | 0 | Fuente: NREL/SAM CEC Modules.csv (NOCT/dimensiones/coef. temp. reales, lab CEC) + Deville et al. 2025 IEEE JPV (params PVsyst-v6 traducidos, pmp_nmbe=-0.383% de error de traduccion). Nombre cruzado por coincidencia normalizada (fuente paper: 'Trina Solar TSM-275PA14.08'). ¦ ⚠️ NOCT tomado de CEC/NREL, NO verificado contra ficha oficial de este modelo especifico -- confirmar con el fabricante antes de un proyecto real (ver DIAGNOSTICO_CATALOGO_TRINA_NREL.md). | Poli-Si | 44.3 | 35.6 | 8.27 | 7.73 | -0.36 | 72 | 1.0052 | 72.37 | Poli-Si | NREL/SAM CEC Modules.csv + Sandia JPV 2025 (gamma_ref) | media (CEC/NREL real, NOCT sin verificar por modelo) | 0
590 | Trina Solar | TSM-305PA1408 | 305 | 1950x985 | 0 | 46.2 | -0.43 | 0 | Fuente: NREL/SAM CEC Modules.csv (NOCT/dimensiones/coef. temp. reales, lab CEC) + Deville et al. 2025 IEEE JPV (params PVsyst-v6 traducidos, pmp_nmbe=-0.001% de error de traduccion). Nombre cruzado por coincidencia normalizada (fuente paper: 'Trina Solar TSM-305PA14.08'). ¦ ⚠️ NOCT tomado de CEC/NREL, NO verificado contra ficha oficial de este modelo especifico -- confirmar con el fabricante antes de un proyecto real (ver DIAGNOSTICO_CATALOGO_TRINA_NREL.md). | Poli-Si | 45.2 | 36.7 | 8.82 | 8.31 | -0.3189 | 72 | 1 | 72 | Poli-Si | NREL/SAM CEC Modules.csv + Sandia JPV 2025 (gamma_ref) | media (CEC/NREL real, NOCT sin verificar por modelo) | 0
591 | Trina Solar | TSM-330PE14A18 | 330 | 1956x992 | 0 | 45.8 | -0.41 | 0 | Fuente: NREL/SAM CEC Modules.csv (NOCT/dimensiones/coef. temp. reales, lab CEC) + Deville et al. 2025 IEEE JPV (params PVsyst-v6 traducidos, pmp_nmbe=0.026% de error de traduccion). Nombre cruzado por coincidencia normalizada (fuente paper: 'Trina Solar TSM-330PE14A.18'). ¦ ⚠️ NOCT tomado de CEC/NREL, NO verificado contra ficha oficial de este modelo especifico -- confirmar con el fabricante antes de un proyecto real (ver DIAGNOSTICO_CATALOGO_TRINA_NREL.md). | Poli-Si | 46.5 | 37.8 | 9.21 | 8.73 | -0.311 | 72 | 1 | 72 | Poli-Si | NREL/SAM CEC Modules.csv + Sandia JPV 2025 (gamma_ref) | media (CEC/NREL real, NOCT sin verificar por modelo) | 0
592 | Trina Solar | TSM-400DE15M(II) | 400 | N/D | 0 | 44.1 | -0.3352 | 0 | Fuente: NREL/SAM CEC Modules.csv (NOCT/dimensiones/coef. temp. reales, lab CEC) + Deville et al. 2025 IEEE JPV (params PVsyst-v6 traducidos, pmp_nmbe=0.150% de error de traduccion). Nombre cruzado por coincidencia normalizada (fuente paper: 'Trina Solar TSM-400DE15M(II)'). ¦ Dimensiones NO disponibles en la fuente (solo area A_c=1.99m2) -- completar con ficha real antes de usar en chequeo de densidad. ¦ ⚠️ NOCT tomado de CEC/NREL, NO verificado contra ficha oficial de este modelo especifico -- confirmar con el fabricante antes de un proyecto real (ver DIAGNOSTICO_CATALOGO_TRINA_NREL.md). | Mono-Si | 49 | 40.3 | 10.45 | 9.92 | -0.2589 | 48 | 1.522 | 73.06 | Mono-Si | NREL/SAM CEC Modules.csv + Sandia JPV 2025 (gamma_ref) | media (CEC/NREL real, NOCT sin verificar por modelo) | 0
593 | Trina Solar | TSM-295DD05A(II) | 295 | 1643x992 | 0 | 45.8 | -0.41 | 0 | Fuente: NREL/SAM CEC Modules.csv (NOCT/dimensiones/coef. temp. reales, lab CEC) + Deville et al. 2025 IEEE JPV (params PVsyst-v6 traducidos, pmp_nmbe=-0.461% de error de traduccion). Nombre cruzado por coincidencia normalizada (fuente paper: 'Trina Solar TSM-295DD05A(II)'). ¦ ⚠️ NOCT tomado de CEC/NREL, NO verificado contra ficha oficial de este modelo especifico -- confirmar con el fabricante antes de un proyecto real (ver DIAGNOSTICO_CATALOGO_TRINA_NREL.md). | Mono-Si | 39.6 | 32 | 9.55 | 9.23 | -0.296 | 60 | 1.1468 | 68.81 | Mono-Si | NREL/SAM CEC Modules.csv + Sandia JPV 2025 (gamma_ref) | media (CEC/NREL real, NOCT sin verificar por modelo) | 0
594 | Trina Solar | TSM-270PD0518D | 270 | 1650x992 | 0 | 46.3 | -0.4625 | 0 | Fuente: NREL/SAM CEC Modules.csv (NOCT/dimensiones/coef. temp. reales, lab CEC) + Deville et al. 2025 IEEE JPV (params PVsyst-v6 traducidos, pmp_nmbe=-0.517% de error de traduccion). Nombre cruzado por coincidencia normalizada (fuente paper: 'Trina Solar TSM-270PD05.18D'). ¦ ⚠️ NOCT tomado de CEC/NREL, NO verificado contra ficha oficial de este modelo especifico -- confirmar con el fabricante antes de un proyecto real (ver DIAGNOSTICO_CATALOGO_TRINA_NREL.md). | Poli-Si | 38.4 | 30.9 | 9.18 | 8.73 | -0.3474 | 60 | 1.0249 | 61.49 | Poli-Si | NREL/SAM CEC Modules.csv + Sandia JPV 2025 (gamma_ref) | media (CEC/NREL real, NOCT sin verificar por modelo) | 0
595 | Trina Solar | TSM-300DD05A052(II) | 300 | 1650x992 | 0 | 46.3 | -0.4625 | 0 | Fuente: NREL/SAM CEC Modules.csv (NOCT/dimensiones/coef. temp. reales, lab CEC) + Deville et al. 2025 IEEE JPV (params PVsyst-v6 traducidos, pmp_nmbe=-0.715% de error de traduccion). Nombre cruzado por coincidencia normalizada (fuente paper: 'Trina Solar TSM-300DD05A.052(II)'). ¦ ⚠️ NOCT tomado de CEC/NREL, NO verificado contra ficha oficial de este modelo especifico -- confirmar con el fabricante antes de un proyecto real (ver DIAGNOSTICO_CATALOGO_TRINA_NREL.md). | Mono-Si | 39.9 | 32.6 | 9.64 | 9.19 | -0.3474 | 60 | 1.0681 | 64.09 | Mono-Si | NREL/SAM CEC Modules.csv + Sandia JPV 2025 (gamma_ref) | media (CEC/NREL real, NOCT sin verificar por modelo) | 0
596 | Trina Solar | TSM-270PA05A | 270 | 1643x985 | 0 | 43.6 | -0.43 | 0 | Fuente: NREL/SAM CEC Modules.csv (NOCT/dimensiones/coef. temp. reales, lab CEC) + Deville et al. 2025 IEEE JPV (params PVsyst-v6 traducidos, pmp_nmbe=0.261% de error de traduccion). Nombre cruzado por coincidencia normalizada (fuente paper: 'Trina Solar TSM-270PA05A'). ¦ ⚠️ NOCT tomado de CEC/NREL, NO verificado contra ficha oficial de este modelo especifico -- confirmar con el fabricante antes de un proyecto real (ver DIAGNOSTICO_CATALOGO_TRINA_NREL.md). | Poli-Si | 38.5 | 31.9 | 9.13 | 8.46 | -0.33 | 60 | 1.001 | 60.06 | Poli-Si | NREL/SAM CEC Modules.csv + Sandia JPV 2025 (gamma_ref) | media (CEC/NREL real, NOCT sin verificar por modelo) | 0
597 | Trina Solar | TSM-330DE14A(II) | 330 | 1956x992 | 0 | 46.3 | -0.4625 | 0 | Fuente: NREL/SAM CEC Modules.csv (NOCT/dimensiones/coef. temp. reales, lab CEC) + Deville et al. 2025 IEEE JPV (params PVsyst-v6 traducidos, pmp_nmbe=-0.517% de error de traduccion). Nombre cruzado por coincidencia normalizada (fuente paper: 'Trina Solar TSM-330DE14A(II)'). ¦ ⚠️ NOCT tomado de CEC/NREL, NO verificado contra ficha oficial de este modelo especifico -- confirmar con el fabricante antes de un proyecto real (ver DIAGNOSTICO_CATALOGO_TRINA_NREL.md). | Poli-Si | 46.2 | 37.8 | 9.27 | 8.73 | -0.3474 | 72 | 1.0465 | 75.35 | Poli-Si | NREL/SAM CEC Modules.csv + Sandia JPV 2025 (gamma_ref) | media (CEC/NREL real, NOCT sin verificar por modelo) | 0
598 | Trina Solar | TSM-320DEG6H20(II) | 320 | N/D | 0 | 43.4 | -0.3443 | 0 | Fuente: NREL/SAM CEC Modules.csv (NOCT/dimensiones/coef. temp. reales, lab CEC) + Deville et al. 2025 IEEE JPV (params PVsyst-v6 traducidos, pmp_nmbe=-0.035% de error de traduccion). Nombre cruzado por coincidencia normalizada (fuente paper: 'Trina Solar TSM-320DEG6H.20(II)'). ¦ Dimensiones NO disponibles en la fuente (solo area A_c=1.6872239999999998m2) -- completar con ficha real antes de usar en chequeo de densidad. ¦ ⚠️ NOCT tomado de CEC/NREL, NO verificado contra ficha oficial de este modelo especifico -- confirmar con el fabricante antes de un proyecto real (ver DIAGNOSTICO_CATALOGO_TRINA_NREL.md). | Mono-Si | 41.5 | 33.7 | 10.01 | 9.5 | -0.2684 | 40 | 1.6586 | 66.34 | Mono-Si | NREL/SAM CEC Modules.csv + Sandia JPV 2025 (gamma_ref) | media (CEC/NREL real, NOCT sin verificar por modelo) | 0
599 | Trina Solar | TSM-205DA01A | 205 | 1574x802 | 0 | 45.3 | -0.46 | 0 | Fuente: NREL/SAM CEC Modules.csv (NOCT/dimensiones/coef. temp. reales, lab CEC) + Deville et al. 2025 IEEE JPV (params PVsyst-v6 traducidos, pmp_nmbe=-0.761% de error de traduccion). Nombre cruzado por coincidencia normalizada (fuente paper: 'Trina Solar TSM-205DA01A'). ¦ ⚠️ NOCT tomado de CEC/NREL, NO verificado contra ficha oficial de este modelo especifico -- confirmar con el fabricante antes de un proyecto real (ver DIAGNOSTICO_CATALOGO_TRINA_NREL.md). | Mono-Si | 46.6 | 38.6 | 5.66 | 5.32 | -0.35 | 72 | 1.0382 | 74.75 | Mono-Si | NREL/SAM CEC Modules.csv + Sandia JPV 2025 (gamma_ref) | media (CEC/NREL real, NOCT sin verificar por modelo) | 0
600 | Trina Solar | TSM-300PD1418 | 300 | 1950x985 | 0 | 46.2 | -0.43 | 0 | Fuente: NREL/SAM CEC Modules.csv (NOCT/dimensiones/coef. temp. reales, lab CEC) + Deville et al. 2025 IEEE JPV (params PVsyst-v6 traducidos, pmp_nmbe=0.012% de error de traduccion). Nombre cruzado por coincidencia normalizada (fuente paper: 'Trina Solar TSM-300PD14.18'). ¦ ⚠️ NOCT tomado de CEC/NREL, NO verificado contra ficha oficial de este modelo especifico -- confirmar con el fabricante antes de un proyecto real (ver DIAGNOSTICO_CATALOGO_TRINA_NREL.md). | Poli-Si | 45.1 | 36.6 | 8.71 | 8.2 | -0.3189 | 72 | 1 | 72 | Poli-Si | NREL/SAM CEC Modules.csv + Sandia JPV 2025 (gamma_ref) | media (CEC/NREL real, NOCT sin verificar por modelo) | 0
601 | Trina Solar | TSM-280DD061M08(II) | 280 | N/D | 0 | 45.68 | -0.3579 | 0 | Fuente: NREL/SAM CEC Modules.csv (NOCT/dimensiones/coef. temp. reales, lab CEC) + Deville et al. 2025 IEEE JPV (params PVsyst-v6 traducidos, pmp_nmbe=0.045% de error de traduccion). Nombre cruzado por coincidencia normalizada (fuente paper: 'Trina Solar TSM-280DD061M.08(II)'). ¦ Dimensiones NO disponibles en la fuente (solo area A_c=1.62m2) -- completar con ficha real antes de usar en chequeo de densidad. ¦ ⚠️ NOCT tomado de CEC/NREL, NO verificado contra ficha oficial de este modelo especifico -- confirmar con el fabricante antes de un proyecto real (ver DIAGNOSTICO_CATALOGO_TRINA_NREL.md). | Mono-Si | 33.3 | 27.8 | 10.6 | 10.09 | -0.265 | 48 | 1 | 48 | Mono-Si | NREL/SAM CEC Modules.csv + Sandia JPV 2025 (gamma_ref) | media (CEC/NREL real, NOCT sin verificar por modelo) | 0
602 | Trina Solar | TSM-395DE15M(II) | 395 | N/D | 0 | 44.1 | -0.3352 | 0 | Fuente: NREL/SAM CEC Modules.csv (NOCT/dimensiones/coef. temp. reales, lab CEC) + Deville et al. 2025 IEEE JPV (params PVsyst-v6 traducidos, pmp_nmbe=0.260% de error de traduccion). Nombre cruzado por coincidencia normalizada (fuente paper: 'Trina Solar TSM-395DE15M(II)'). ¦ Dimensiones NO disponibles en la fuente (solo area A_c=1.99m2) -- completar con ficha real antes de usar en chequeo de densidad. ¦ ⚠️ NOCT tomado de CEC/NREL, NO verificado contra ficha oficial de este modelo especifico -- confirmar con el fabricante antes de un proyecto real (ver DIAGNOSTICO_CATALOGO_TRINA_NREL.md). | Mono-Si | 48.7 | 40.1 | 10.37 | 9.86 | -0.2589 | 48 | 1.4195 | 68.14 | Mono-Si | NREL/SAM CEC Modules.csv + Sandia JPV 2025 (gamma_ref) | media (CEC/NREL real, NOCT sin verificar por modelo) | 0
603 | Trina Solar | TSM-220PA0538 | 220 | 1643x985 | 0 | 46.1 | -0.45 | 0 | Fuente: NREL/SAM CEC Modules.csv (NOCT/dimensiones/coef. temp. reales, lab CEC) + Deville et al. 2025 IEEE JPV (params PVsyst-v6 traducidos, pmp_nmbe=0.016% de error de traduccion). Nombre cruzado por coincidencia normalizada (fuente paper: 'Trina Solar TSM-220PA05.38'). ¦ ⚠️ NOCT tomado de CEC/NREL, NO verificado contra ficha oficial de este modelo especifico -- confirmar con el fabricante antes de un proyecto real (ver DIAGNOSTICO_CATALOGO_TRINA_NREL.md). | Poli-Si | 36.8 | 29 | 8.15 | 7.6 | -0.31 | 60 | 1 | 60 | Poli-Si | NREL/SAM CEC Modules.csv + Sandia JPV 2025 (gamma_ref) | media (CEC/NREL real, NOCT sin verificar por modelo) | 0
604 | Trina Solar | TSM-325PD1410 | 325 | 1956x992 | 0 | 45.8 | -0.41 | 0 | Fuente: NREL/SAM CEC Modules.csv (NOCT/dimensiones/coef. temp. reales, lab CEC) + Deville et al. 2025 IEEE JPV (params PVsyst-v6 traducidos, pmp_nmbe=0.010% de error de traduccion). Nombre cruzado por coincidencia normalizada (fuente paper: 'Trina Solar TSM-325PD14.10'). ¦ ⚠️ NOCT tomado de CEC/NREL, NO verificado contra ficha oficial de este modelo especifico -- confirmar con el fabricante antes de un proyecto real (ver DIAGNOSTICO_CATALOGO_TRINA_NREL.md). | Poli-Si | 46.1 | 37.6 | 9.15 | 8.66 | -0.311 | 72 | 1 | 72 | Poli-Si | NREL/SAM CEC Modules.csv + Sandia JPV 2025 (gamma_ref) | media (CEC/NREL real, NOCT sin verificar por modelo) | 0
605 | Trina Solar | TSM-290DD05A05M(II) | 290 | 1650x992 | 0 | 46.3 | -0.4625 | 0 | Fuente: NREL/SAM CEC Modules.csv (NOCT/dimensiones/coef. temp. reales, lab CEC) + Deville et al. 2025 IEEE JPV (params PVsyst-v6 traducidos, pmp_nmbe=-0.194% de error de traduccion). Nombre cruzado por coincidencia normalizada (fuente paper: 'Trina Solar TSM-290DD05A.05M(II)'). ¦ ⚠️ NOCT tomado de CEC/NREL, NO verificado contra ficha oficial de este modelo especifico -- confirmar con el fabricante antes de un proyecto real (ver DIAGNOSTICO_CATALOGO_TRINA_NREL.md). | Mono-Si | 39.5 | 32.2 | 9.5 | 9.01 | -0.3474 | 60 | 1.2045 | 72.27 | Mono-Si | NREL/SAM CEC Modules.csv + Sandia JPV 2025 (gamma_ref) | media (CEC/NREL real, NOCT sin verificar por modelo) | 0
606 | Trina Solar | TSM-265PD0508D | 265 | 1643x985 | 0 | 43.6 | -0.43 | 0 | Fuente: NREL/SAM CEC Modules.csv (NOCT/dimensiones/coef. temp. reales, lab CEC) + Deville et al. 2025 IEEE JPV (params PVsyst-v6 traducidos, pmp_nmbe=0.021% de error de traduccion). Nombre cruzado por coincidencia normalizada (fuente paper: 'Trina Solar TSM-265PD05.08D'). ¦ ⚠️ NOCT tomado de CEC/NREL, NO verificado contra ficha oficial de este modelo especifico -- confirmar con el fabricante antes de un proyecto real (ver DIAGNOSTICO_CATALOGO_TRINA_NREL.md). | Poli-Si | 38.3 | 30.8 | 9.1 | 8.61 | -0.33 | 60 | 1.0049 | 60.29 | Poli-Si | NREL/SAM CEC Modules.csv + Sandia JPV 2025 (gamma_ref) | media (CEC/NREL real, NOCT sin verificar por modelo) | 0
607 | Trina Solar | TSM-280PD14 | 280 | 1950x985 | 0 | 44 | -0.47 | 0 | Fuente: NREL/SAM CEC Modules.csv (NOCT/dimensiones/coef. temp. reales, lab CEC) + Deville et al. 2025 IEEE JPV (params PVsyst-v6 traducidos, pmp_nmbe=-0.190% de error de traduccion). Nombre cruzado por coincidencia normalizada (fuente paper: 'Trina Solar TSM-280PD14'). ¦ ⚠️ NOCT tomado de CEC/NREL, NO verificado contra ficha oficial de este modelo especifico -- confirmar con el fabricante antes de un proyecto real (ver DIAGNOSTICO_CATALOGO_TRINA_NREL.md). | Poli-Si | 44.44 | 36.01 | 8.45 | 7.78 | -0.36 | 72 | 1.0001 | 72.01 | Poli-Si | NREL/SAM CEC Modules.csv + Sandia JPV 2025 (gamma_ref) | media (CEC/NREL real, NOCT sin verificar por modelo) | 0
608 | Trina Solar | TSM-365NE09RC05 | 365 | N/D | 0 | 44.72 | -0.3151 | 0 | Fuente: NREL/SAM CEC Modules.csv (NOCT/dimensiones/coef. temp. reales, lab CEC) + Deville et al. 2025 IEEE JPV (params PVsyst-v6 traducidos, pmp_nmbe=-0.141% de error de traduccion). Nombre cruzado por coincidencia normalizada (fuente paper: 'Trina Solar TSM-365NE09RC.05'). ¦ Dimensiones NO disponibles en la fuente (solo area A_c=1.98m2) -- completar con ficha real antes de usar en chequeo de densidad. ¦ ⚠️ NOCT tomado de CEC/NREL, NO verificado contra ficha oficial de este modelo especifico -- confirmar con el fabricante antes de un proyecto real (ver DIAGNOSTICO_CATALOGO_TRINA_NREL.md). | Mono-Si | 47.1 | 38.7 | 10.06 | 9.44 | -0.2524 | 72 | 1 | 72 | Mono-Si | NREL/SAM CEC Modules.csv + Sandia JPV 2025 (gamma_ref) | media (CEC/NREL real, NOCT sin verificar por modelo) | 0
609 | Trina Solar | TSM-280PA1420 | 280 | 1950x985 | 0 | 44 | -0.47 | 0 | Fuente: NREL/SAM CEC Modules.csv (NOCT/dimensiones/coef. temp. reales, lab CEC) + Deville et al. 2025 IEEE JPV (params PVsyst-v6 traducidos, pmp_nmbe=-0.190% de error de traduccion). Nombre cruzado por coincidencia normalizada (fuente paper: 'Trina Solar TSM-280PA14.20'). ¦ ⚠️ NOCT tomado de CEC/NREL, NO verificado contra ficha oficial de este modelo especifico -- confirmar con el fabricante antes de un proyecto real (ver DIAGNOSTICO_CATALOGO_TRINA_NREL.md). | Poli-Si | 44.44 | 36.01 | 8.45 | 7.78 | -0.36 | 72 | 1.0001 | 72.01 | Poli-Si | NREL/SAM CEC Modules.csv + Sandia JPV 2025 (gamma_ref) | media (CEC/NREL real, NOCT sin verificar por modelo) | 0
610 | Trina Solar | TSM-280DD061MT0(II) | 280 | N/D | 0 | 45.68 | -0.3579 | 0 | Fuente: NREL/SAM CEC Modules.csv (NOCT/dimensiones/coef. temp. reales, lab CEC) + Deville et al. 2025 IEEE JPV (params PVsyst-v6 traducidos, pmp_nmbe=0.045% de error de traduccion). Nombre cruzado por coincidencia normalizada (fuente paper: 'Trina Solar TSM-280DD061M.T0(II)'). ¦ Dimensiones NO disponibles en la fuente (solo area A_c=1.62m2) -- completar con ficha real antes de usar en chequeo de densidad. ¦ ⚠️ NOCT tomado de CEC/NREL, NO verificado contra ficha oficial de este modelo especifico -- confirmar con el fabricante antes de un proyecto real (ver DIAGNOSTICO_CATALOGO_TRINA_NREL.md). | Mono-Si | 33.3 | 27.8 | 10.6 | 10.09 | -0.265 | 48 | 1 | 48 | Mono-Si | NREL/SAM CEC Modules.csv + Sandia JPV 2025 (gamma_ref) | media (CEC/NREL real, NOCT sin verificar por modelo) | 0
611 | Trina Solar | TSM-245PA0528 | 245 | 1643x985 | 0 | 44.1 | -0.45 | 0 | Fuente: NREL/SAM CEC Modules.csv (NOCT/dimensiones/coef. temp. reales, lab CEC) + Deville et al. 2025 IEEE JPV (params PVsyst-v6 traducidos, pmp_nmbe=1.078% de error de traduccion). Nombre cruzado por coincidencia normalizada (fuente paper: 'Trina Solar TSM-245PA05.28'). ¦ ⚠️ NOCT tomado de CEC/NREL, NO verificado contra ficha oficial de este modelo especifico -- confirmar con el fabricante antes de un proyecto real (ver DIAGNOSTICO_CATALOGO_TRINA_NREL.md). | Poli-Si | 37.3 | 30.7 | 8.47 | 7.98 | -0.35 | 60 | 1.0118 | 60.71 | Poli-Si | NREL/SAM CEC Modules.csv + Sandia JPV 2025 (gamma_ref) | media (CEC/NREL real, NOCT sin verificar por modelo) | 0
612 | Trina Solar | TSM-275PD1408 | 275 | 1950x985 | 0 | 44 | -0.47 | 0 | Fuente: NREL/SAM CEC Modules.csv (NOCT/dimensiones/coef. temp. reales, lab CEC) + Deville et al. 2025 IEEE JPV (params PVsyst-v6 traducidos, pmp_nmbe=-0.383% de error de traduccion). Nombre cruzado por coincidencia normalizada (fuente paper: 'Trina Solar TSM-275PD14.08'). ¦ ⚠️ NOCT tomado de CEC/NREL, NO verificado contra ficha oficial de este modelo especifico -- confirmar con el fabricante antes de un proyecto real (ver DIAGNOSTICO_CATALOGO_TRINA_NREL.md). | Poli-Si | 44.3 | 35.6 | 8.27 | 7.73 | -0.36 | 72 | 1.0052 | 72.37 | Poli-Si | NREL/SAM CEC Modules.csv + Sandia JPV 2025 (gamma_ref) | media (CEC/NREL real, NOCT sin verificar por modelo) | 0
613 | Trina Solar | TSM-275PD0508S | 275 | 1650x992 | 0 | 46.3 | -0.4625 | 0 | Fuente: NREL/SAM CEC Modules.csv (NOCT/dimensiones/coef. temp. reales, lab CEC) + Deville et al. 2025 IEEE JPV (params PVsyst-v6 traducidos, pmp_nmbe=-0.085% de error de traduccion). Nombre cruzado por coincidencia normalizada (fuente paper: 'Trina Solar TSM-275PD05.08S'). ¦ ⚠️ NOCT tomado de CEC/NREL, NO verificado contra ficha oficial de este modelo especifico -- confirmar con el fabricante antes de un proyecto real (ver DIAGNOSTICO_CATALOGO_TRINA_NREL.md). | Poli-Si | 38.5 | 31.1 | 9.25 | 8.84 | -0.3474 | 60 | 1.1237 | 67.42 | Poli-Si | NREL/SAM CEC Modules.csv + Sandia JPV 2025 (gamma_ref) | media (CEC/NREL real, NOCT sin verificar por modelo) | 0
614 | Trina Solar | TSM-375DE14A(II) | 375 | N/D | 0 | 44.3 | -0.3718 | 0 | Fuente: NREL/SAM CEC Modules.csv (NOCT/dimensiones/coef. temp. reales, lab CEC) + Deville et al. 2025 IEEE JPV (params PVsyst-v6 traducidos, pmp_nmbe=-0.002% de error de traduccion). Nombre cruzado por coincidencia normalizada (fuente paper: 'Trina Solar TSM-375DE14A(II)'). ¦ Dimensiones NO disponibles en la fuente (solo area A_c=1.92m2) -- completar con ficha real antes de usar en chequeo de densidad. ¦ ⚠️ NOCT tomado de CEC/NREL, NO verificado contra ficha oficial de este modelo especifico -- confirmar con el fabricante antes de un proyecto real (ver DIAGNOSTICO_CATALOGO_TRINA_NREL.md). | Mono-Si | 48.5 | 40 | 9.88 | 9.37 | -0.2728 | 72 | 1 | 72 | Mono-Si | NREL/SAM CEC Modules.csv + Sandia JPV 2025 (gamma_ref) | media (CEC/NREL real, NOCT sin verificar por modelo) | 0
615 | Trina Solar | TSM-320PD14 | 320 | 1956x992 | 0 | 45.8 | -0.41 | 0 | Fuente: NREL/SAM CEC Modules.csv (NOCT/dimensiones/coef. temp. reales, lab CEC) + Deville et al. 2025 IEEE JPV (params PVsyst-v6 traducidos, pmp_nmbe=-0.027% de error de traduccion). Nombre cruzado por coincidencia normalizada (fuente paper: 'Trina Solar TSM-320PD14'). ¦ ⚠️ NOCT tomado de CEC/NREL, NO verificado contra ficha oficial de este modelo especifico -- confirmar con el fabricante antes de un proyecto real (ver DIAGNOSTICO_CATALOGO_TRINA_NREL.md). | Poli-Si | 45.8 | 37.1 | 9.1 | 8.63 | -0.311 | 72 | 1 | 72 | Poli-Si | NREL/SAM CEC Modules.csv + Sandia JPV 2025 (gamma_ref) | media (CEC/NREL real, NOCT sin verificar por modelo) | 0
616 | Trina Solar | TSM-265PD0505S | 265 | 1643x985 | 0 | 43.6 | -0.43 | 0 | Fuente: NREL/SAM CEC Modules.csv (NOCT/dimensiones/coef. temp. reales, lab CEC) + Deville et al. 2025 IEEE JPV (params PVsyst-v6 traducidos, pmp_nmbe=0.021% de error de traduccion). Nombre cruzado por coincidencia normalizada (fuente paper: 'Trina Solar TSM-265PD05.05S'). ¦ ⚠️ NOCT tomado de CEC/NREL, NO verificado contra ficha oficial de este modelo especifico -- confirmar con el fabricante antes de un proyecto real (ver DIAGNOSTICO_CATALOGO_TRINA_NREL.md). | Poli-Si | 38.3 | 30.8 | 9.1 | 8.61 | -0.33 | 60 | 1.0049 | 60.29 | Poli-Si | NREL/SAM CEC Modules.csv + Sandia JPV 2025 (gamma_ref) | media (CEC/NREL real, NOCT sin verificar por modelo) | 0
617 | Trina Solar | TSM-605NEG19RC20 | 605 | N/D | 0 | 44.2 | -0.287 | 0 | Fuente: NREL/SAM CEC Modules.csv (NOCT/dimensiones/coef. temp. reales, lab CEC) + Deville et al. 2025 IEEE JPV (params PVsyst-v6 traducidos, pmp_nmbe=-0.059% de error de traduccion). Nombre cruzado por coincidencia normalizada (fuente paper: 'Trina Solar TSM-605NEG19RC.20'). ¦ Dimensiones NO disponibles en la fuente (solo area A_c=2.68m2) -- completar con ficha real antes de usar en chequeo de densidad. ¦ ⚠️ NOCT tomado de CEC/NREL, NO verificado contra ficha oficial de este modelo especifico -- confirmar con el fabricante antes de un proyecto real (ver DIAGNOSTICO_CATALOGO_TRINA_NREL.md). | Mono-Si | 48.7 | 40.5 | 15.83 | 14.94 | -0.238 | 66 | 1.0877 | 71.79 | Mono-Si | NREL/SAM CEC Modules.csv + Sandia JPV 2025 (gamma_ref) | media (CEC/NREL real, NOCT sin verificar por modelo) | 100
618 | Trina Solar | TSM-320DD09M5C | 320 | N/D | 0 | 45.31 | -0.353 | 0 | Fuente: NREL/SAM CEC Modules.csv (NOCT/dimensiones/coef. temp. reales, lab CEC) + Deville et al. 2025 IEEE JPV (params PVsyst-v6 traducidos, pmp_nmbe=-0.201% de error de traduccion). Nombre cruzado por coincidencia normalizada (fuente paper: 'Trina Solar TSM-320DD09M5C'). ¦ Dimensiones NO disponibles en la fuente (solo area A_c=1.92m2) -- completar con ficha real antes de usar en chequeo de densidad. ¦ ⚠️ NOCT tomado de CEC/NREL, NO verificado contra ficha oficial de este modelo especifico -- confirmar con el fabricante antes de un proyecto real (ver DIAGNOSTICO_CATALOGO_TRINA_NREL.md). | Mono-Si | 44.8 | 37 | 9.07 | 8.65 | -0.2596 | 64 | 1 | 64 | Mono-Si | NREL/SAM CEC Modules.csv + Sandia JPV 2025 (gamma_ref) | media (CEC/NREL real, NOCT sin verificar por modelo) | 0
619 | Trina Solar | TSM-285DD061MT0(II) | 285 | N/D | 0 | 45.68 | -0.3579 | 0 | Fuente: NREL/SAM CEC Modules.csv (NOCT/dimensiones/coef. temp. reales, lab CEC) + Deville et al. 2025 IEEE JPV (params PVsyst-v6 traducidos, pmp_nmbe=-0.076% de error de traduccion). Nombre cruzado por coincidencia normalizada (fuente paper: 'Trina Solar TSM-285DD061M.T0(II)'). ¦ Dimensiones NO disponibles en la fuente (solo area A_c=1.62m2) -- completar con ficha real antes de usar en chequeo de densidad. ¦ ⚠️ NOCT tomado de CEC/NREL, NO verificado contra ficha oficial de este modelo especifico -- confirmar con el fabricante antes de un proyecto real (ver DIAGNOSTICO_CATALOGO_TRINA_NREL.md). | Mono-Si | 33.6 | 28 | 10.7 | 10.19 | -0.265 | 48 | 1.0001 | 48 | Mono-Si | NREL/SAM CEC Modules.csv + Sandia JPV 2025 (gamma_ref) | media (CEC/NREL real, NOCT sin verificar por modelo) | 0
620 | Trina Solar | TSM-250PA05A18 | 250 | 1643x985 | 0 | 43.6 | -0.43 | 0 | Fuente: NREL/SAM CEC Modules.csv (NOCT/dimensiones/coef. temp. reales, lab CEC) + Deville et al. 2025 IEEE JPV (params PVsyst-v6 traducidos, pmp_nmbe=0.066% de error de traduccion). Nombre cruzado por coincidencia normalizada (fuente paper: 'Trina Solar TSM-250PA05A.18'). ¦ ⚠️ NOCT tomado de CEC/NREL, NO verificado contra ficha oficial de este modelo especifico -- confirmar con el fabricante antes de un proyecto real (ver DIAGNOSTICO_CATALOGO_TRINA_NREL.md). | Poli-Si | 37.8 | 30.5 | 8.9 | 8.2 | -0.33 | 60 | 1 | 60 | Poli-Si | NREL/SAM CEC Modules.csv + Sandia JPV 2025 (gamma_ref) | media (CEC/NREL real, NOCT sin verificar por modelo) | 0
621 | Trina Solar | TSM-250PD0500M | 250 | 1643x985 | 0 | 44.1 | -0.45 | 0 | Fuente: NREL/SAM CEC Modules.csv (NOCT/dimensiones/coef. temp. reales, lab CEC) + Deville et al. 2025 IEEE JPV (params PVsyst-v6 traducidos, pmp_nmbe=0.126% de error de traduccion). Nombre cruzado por coincidencia normalizada (fuente paper: 'Trina Solar TSM-250PD05.00M'). ¦ ⚠️ NOCT tomado de CEC/NREL, NO verificado contra ficha oficial de este modelo especifico -- confirmar con el fabricante antes de un proyecto real (ver DIAGNOSTICO_CATALOGO_TRINA_NREL.md). | Poli-Si | 37.6 | 31 | 8.55 | 8.06 | -0.35 | 60 | 1.0262 | 61.57 | Poli-Si | NREL/SAM CEC Modules.csv + Sandia JPV 2025 (gamma_ref) | media (CEC/NREL real, NOCT sin verificar por modelo) | 0
622 | Trina Solar | TSM-295DEG547(II) | 295 | 1658x992 | 0 | 46.2 | -0.4246 | 0 | Fuente: NREL/SAM CEC Modules.csv (NOCT/dimensiones/coef. temp. reales, lab CEC) + Deville et al. 2025 IEEE JPV (params PVsyst-v6 traducidos, pmp_nmbe=-0.031% de error de traduccion). Nombre cruzado por coincidencia normalizada (fuente paper: 'Trina Solar TSM-295DEG5.47(II)'). ¦ ⚠️ NOCT tomado de CEC/NREL, NO verificado contra ficha oficial de este modelo especifico -- confirmar con el fabricante antes de un proyecto real (ver DIAGNOSTICO_CATALOGO_TRINA_NREL.md). | Mono-Si | 39.7 | 32.5 | 9.55 | 9.08 | -0.3014 | 60 | 1.0005 | 60.03 | Mono-Si | NREL/SAM CEC Modules.csv + Sandia JPV 2025 (gamma_ref) | media (CEC/NREL real, NOCT sin verificar por modelo) | 0
623 | Trina Solar | TSM-300DD05A08S(II) | 300 | 1650x992 | 0 | 46.3 | -0.4625 | 0 | Fuente: NREL/SAM CEC Modules.csv (NOCT/dimensiones/coef. temp. reales, lab CEC) + Deville et al. 2025 IEEE JPV (params PVsyst-v6 traducidos, pmp_nmbe=-0.715% de error de traduccion). Nombre cruzado por coincidencia normalizada (fuente paper: 'Trina Solar TSM-300DD05A.08S(II)'). ¦ ⚠️ NOCT tomado de CEC/NREL, NO verificado contra ficha oficial de este modelo especifico -- confirmar con el fabricante antes de un proyecto real (ver DIAGNOSTICO_CATALOGO_TRINA_NREL.md). | Mono-Si | 39.9 | 32.6 | 9.64 | 9.19 | -0.3474 | 60 | 1.0681 | 64.09 | Mono-Si | NREL/SAM CEC Modules.csv + Sandia JPV 2025 (gamma_ref) | media (CEC/NREL real, NOCT sin verificar por modelo) | 0
624 | Trina Solar | TSM-315PD14182 | 315 | 1950x985 | 0 | 43.3 | -0.43 | 0 | Fuente: NREL/SAM CEC Modules.csv (NOCT/dimensiones/coef. temp. reales, lab CEC) + Deville et al. 2025 IEEE JPV (params PVsyst-v6 traducidos, pmp_nmbe=0.043% de error de traduccion). Nombre cruzado por coincidencia normalizada (fuente paper: 'Trina Solar TSM-315PD14.182'). ¦ ⚠️ NOCT tomado de CEC/NREL, NO verificado contra ficha oficial de este modelo especifico -- confirmar con el fabricante antes de un proyecto real (ver DIAGNOSTICO_CATALOGO_TRINA_NREL.md). | Poli-Si | 45.6 | 37.05 | 9 | 8.51 | -0.33 | 72 | 1.0054 | 72.39 | Poli-Si | NREL/SAM CEC Modules.csv + Sandia JPV 2025 (gamma_ref) | media (CEC/NREL real, NOCT sin verificar por modelo) | 0
625 | Trina Solar | TSM-275DD05A00M(II) | 275 | 1650x992 | 0 | 46.3 | -0.4625 | 0 | Fuente: NREL/SAM CEC Modules.csv (NOCT/dimensiones/coef. temp. reales, lab CEC) + Deville et al. 2025 IEEE JPV (params PVsyst-v6 traducidos, pmp_nmbe=-0.146% de error de traduccion). Nombre cruzado por coincidencia normalizada (fuente paper: 'Trina Solar TSM-275DD05A.00M(II)'). ¦ ⚠️ NOCT tomado de CEC/NREL, NO verificado contra ficha oficial de este modelo especifico -- confirmar con el fabricante antes de un proyecto real (ver DIAGNOSTICO_CATALOGO_TRINA_NREL.md). | Mono-Si | 38.7 | 31.4 | 9.26 | 8.76 | -0.3474 | 60 | 1.1184 | 67.1 | Mono-Si | NREL/SAM CEC Modules.csv + Sandia JPV 2025 (gamma_ref) | media (CEC/NREL real, NOCT sin verificar por modelo) | 0
626 | Trina Solar | TSM-280DD061M(II) | 280 | N/D | 0 | 45.68 | -0.3579 | 0 | Fuente: NREL/SAM CEC Modules.csv (NOCT/dimensiones/coef. temp. reales, lab CEC) + Deville et al. 2025 IEEE JPV (params PVsyst-v6 traducidos, pmp_nmbe=0.045% de error de traduccion). Nombre cruzado por coincidencia normalizada (fuente paper: 'Trina Solar TSM-280DD061M(II)'). ¦ Dimensiones NO disponibles en la fuente (solo area A_c=1.62m2) -- completar con ficha real antes de usar en chequeo de densidad. ¦ ⚠️ NOCT tomado de CEC/NREL, NO verificado contra ficha oficial de este modelo especifico -- confirmar con el fabricante antes de un proyecto real (ver DIAGNOSTICO_CATALOGO_TRINA_NREL.md). | Mono-Si | 33.3 | 27.8 | 10.6 | 10.09 | -0.265 | 48 | 1 | 48 | Mono-Si | NREL/SAM CEC Modules.csv + Sandia JPV 2025 (gamma_ref) | media (CEC/NREL real, NOCT sin verificar por modelo) | 0
627 | Trina Solar | TSM-325DE06HT0(II) | 325 | N/D | 0 | 43.3 | -0.3433 | 0 | Fuente: NREL/SAM CEC Modules.csv (NOCT/dimensiones/coef. temp. reales, lab CEC) + Deville et al. 2025 IEEE JPV (params PVsyst-v6 traducidos, pmp_nmbe=-0.350% de error de traduccion). Nombre cruzado por coincidencia normalizada (fuente paper: 'Trina Solar TSM-325DE06H.T0(II)'). ¦ Dimensiones NO disponibles en la fuente (solo area A_c=1.66m2) -- completar con ficha real antes de usar en chequeo de densidad. ¦ ⚠️ NOCT tomado de CEC/NREL, NO verificado contra ficha oficial de este modelo especifico -- confirmar con el fabricante antes de un proyecto real (ver DIAGNOSTICO_CATALOGO_TRINA_NREL.md). | Mono-Si | 41.9 | 34 | 10.06 | 9.56 | -0.2665 | 40 | 1.7064 | 68.26 | Mono-Si | NREL/SAM CEC Modules.csv + Sandia JPV 2025 (gamma_ref) | media (CEC/NREL real, NOCT sin verificar por modelo) | 0
628 | Trina Solar | TSM-265DD061M10(II) | 265 | N/D | 0 | 45.68 | -0.3579 | 0 | Fuente: NREL/SAM CEC Modules.csv (NOCT/dimensiones/coef. temp. reales, lab CEC) + Deville et al. 2025 IEEE JPV (params PVsyst-v6 traducidos, pmp_nmbe=0.007% de error de traduccion). Nombre cruzado por coincidencia normalizada (fuente paper: 'Trina Solar TSM-265DD061M.10(II)'). ¦ Dimensiones NO disponibles en la fuente (solo area A_c=1.62m2) -- completar con ficha real antes de usar en chequeo de densidad. ¦ ⚠️ NOCT tomado de CEC/NREL, NO verificado contra ficha oficial de este modelo especifico -- confirmar con el fabricante antes de un proyecto real (ver DIAGNOSTICO_CATALOGO_TRINA_NREL.md). | Mono-Si | 32.8 | 27.1 | 10.33 | 9.78 | -0.265 | 48 | 1 | 48 | Mono-Si | NREL/SAM CEC Modules.csv + Sandia JPV 2025 (gamma_ref) | media (CEC/NREL real, NOCT sin verificar por modelo) | 0
629 | Trina Solar | TSM-400DEG15MC20(II) | 400 | N/D | 0 | 44 | -0.3473 | 0 | Fuente: NREL/SAM CEC Modules.csv (NOCT/dimensiones/coef. temp. reales, lab CEC) + Deville et al. 2025 IEEE JPV (params PVsyst-v6 traducidos, pmp_nmbe=-0.039% de error de traduccion). Nombre cruzado por coincidencia normalizada (fuente paper: 'Trina Solar TSM-400DEG15MC.20(II)'). ¦ Dimensiones NO disponibles en la fuente (solo area A_c=2.01m2) -- completar con ficha real antes de usar en chequeo de densidad. ¦ ⚠️ NOCT tomado de CEC/NREL, NO verificado contra ficha oficial de este modelo especifico -- confirmar con el fabricante antes de un proyecto real (ver DIAGNOSTICO_CATALOGO_TRINA_NREL.md). | Mono-Si | 48.9 | 40.8 | 10.33 | 9.81 | -0.2684 | 48 | 1.6819 | 80.73 | Mono-Si | NREL/SAM CEC Modules.csv + Sandia JPV 2025 (gamma_ref) | media (CEC/NREL real, NOCT sin verificar por modelo) | 100
630 | Trina Solar | TSM-305DD05A18(II) | 305 | N/D | 0 | 45.8 | -0.41 | 0 | Fuente: NREL/SAM CEC Modules.csv (NOCT/dimensiones/coef. temp. reales, lab CEC) + Deville et al. 2025 IEEE JPV (params PVsyst-v6 traducidos, pmp_nmbe=0.045% de error de traduccion). Nombre cruzado por coincidencia normalizada (fuente paper: 'Trina Solar TSM-305DD05A.18(II)'). ¦ Dimensiones NO disponibles en la fuente (solo area A_c=1.64m2) -- completar con ficha real antes de usar en chequeo de densidad. ¦ ⚠️ NOCT tomado de CEC/NREL, NO verificado contra ficha oficial de este modelo especifico -- confirmar con el fabricante antes de un proyecto real (ver DIAGNOSTICO_CATALOGO_TRINA_NREL.md). | Mono-Si | 40.2 | 32.9 | 9.72 | 9.28 | -0.296 | 60 | 1.0753 | 64.52 | Mono-Si | NREL/SAM CEC Modules.csv + Sandia JPV 2025 (gamma_ref) | media (CEC/NREL real, NOCT sin verificar por modelo) | 0
631 | Trina Solar | TSM-335PE14A | 335 | N/D | 0 | 46.4 | -0.3815 | 0 | Fuente: NREL/SAM CEC Modules.csv (NOCT/dimensiones/coef. temp. reales, lab CEC) + Deville et al. 2025 IEEE JPV (params PVsyst-v6 traducidos, pmp_nmbe=-0.101% de error de traduccion). Nombre cruzado por coincidencia normalizada (fuente paper: 'Trina Solar TSM-335PE14A'). ¦ Dimensiones NO disponibles en la fuente (solo area A_c=1.92m2) -- completar con ficha real antes de usar en chequeo de densidad. ¦ ⚠️ NOCT tomado de CEC/NREL, NO verificado contra ficha oficial de este modelo especifico -- confirmar con el fabricante antes de un proyecto real (ver DIAGNOSTICO_CATALOGO_TRINA_NREL.md). | Poli-Si | 46 | 37.6 | 9.35 | 8.91 | -0.2833 | 72 | 1 | 72 | Poli-Si | NREL/SAM CEC Modules.csv + Sandia JPV 2025 (gamma_ref) | media (CEC/NREL real, NOCT sin verificar por modelo) | 0
632 | Trina Solar | TSM-355DEG1407(II) | 355 | 1978x992 | 0 | 46.2 | -0.4246 | 0 | Fuente: NREL/SAM CEC Modules.csv (NOCT/dimensiones/coef. temp. reales, lab CEC) + Deville et al. 2025 IEEE JPV (params PVsyst-v6 traducidos, pmp_nmbe=-0.227% de error de traduccion). Nombre cruzado por coincidencia normalizada (fuente paper: 'Trina Solar TSM-355DEG14.07(II)'). ¦ ⚠️ NOCT tomado de CEC/NREL, NO verificado contra ficha oficial de este modelo especifico -- confirmar con el fabricante antes de un proyecto real (ver DIAGNOSTICO_CATALOGO_TRINA_NREL.md). | Mono-Si | 47 | 38.7 | 9.69 | 9.17 | -0.3014 | 72 | 1.1089 | 79.84 | Mono-Si | NREL/SAM CEC Modules.csv + Sandia JPV 2025 (gamma_ref) | media (CEC/NREL real, NOCT sin verificar por modelo) | 0
633 | Trina Solar | TSM-320PE14A08 | 320 | 1956x992 | 0 | 45.8 | -0.41 | 0 | Fuente: NREL/SAM CEC Modules.csv (NOCT/dimensiones/coef. temp. reales, lab CEC) + Deville et al. 2025 IEEE JPV (params PVsyst-v6 traducidos, pmp_nmbe=-0.027% de error de traduccion). Nombre cruzado por coincidencia normalizada (fuente paper: 'Trina Solar TSM-320PE14A.08'). ¦ ⚠️ NOCT tomado de CEC/NREL, NO verificado contra ficha oficial de este modelo especifico -- confirmar con el fabricante antes de un proyecto real (ver DIAGNOSTICO_CATALOGO_TRINA_NREL.md). | Poli-Si | 45.8 | 37.1 | 9.1 | 8.63 | -0.311 | 72 | 1 | 72 | Poli-Si | NREL/SAM CEC Modules.csv + Sandia JPV 2025 (gamma_ref) | media (CEC/NREL real, NOCT sin verificar por modelo) | 0
634 | Trina Solar | TSM-280DD061MT8(II) | 280 | N/D | 0 | 45.68 | -0.3579 | 0 | Fuente: NREL/SAM CEC Modules.csv (NOCT/dimensiones/coef. temp. reales, lab CEC) + Deville et al. 2025 IEEE JPV (params PVsyst-v6 traducidos, pmp_nmbe=0.045% de error de traduccion). Nombre cruzado por coincidencia normalizada (fuente paper: 'Trina Solar TSM-280DD061M.T8(II)'). ¦ Dimensiones NO disponibles en la fuente (solo area A_c=1.62m2) -- completar con ficha real antes de usar en chequeo de densidad. ¦ ⚠️ NOCT tomado de CEC/NREL, NO verificado contra ficha oficial de este modelo especifico -- confirmar con el fabricante antes de un proyecto real (ver DIAGNOSTICO_CATALOGO_TRINA_NREL.md). | Mono-Si | 33.3 | 27.8 | 10.6 | 10.09 | -0.265 | 48 | 1 | 48 | Mono-Si | NREL/SAM CEC Modules.csv + Sandia JPV 2025 (gamma_ref) | media (CEC/NREL real, NOCT sin verificar por modelo) | 0
635 | Trina Solar | TSM-345DD14A08(II) | 345 | 1956x992 | 0 | 45.7 | -0.385 | 0 | Fuente: NREL/SAM CEC Modules.csv (NOCT/dimensiones/coef. temp. reales, lab CEC) + Deville et al. 2025 IEEE JPV (params PVsyst-v6 traducidos, pmp_nmbe=-0.031% de error de traduccion). Nombre cruzado por coincidencia normalizada (fuente paper: 'Trina Solar TSM-345DD14A.08(II)'). ¦ ⚠️ NOCT tomado de CEC/NREL, NO verificado contra ficha oficial de este modelo especifico -- confirmar con el fabricante antes de un proyecto real (ver DIAGNOSTICO_CATALOGO_TRINA_NREL.md). | Mono-Si | 46.8 | 38.4 | 9.5 | 9.03 | -0.296 | 72 | 1 | 72 | Mono-Si | NREL/SAM CEC Modules.csv + Sandia JPV 2025 (gamma_ref) | media (CEC/NREL real, NOCT sin verificar por modelo) | 0
636 | Trina Solar | TSM-360DEG14C07(II) | 360 | N/D | 0 | 44.4 | -0.4196 | 0 | Fuente: NREL/SAM CEC Modules.csv (NOCT/dimensiones/coef. temp. reales, lab CEC) + Deville et al. 2025 IEEE JPV (params PVsyst-v6 traducidos, pmp_nmbe=-0.248% de error de traduccion). Nombre cruzado por coincidencia normalizada (fuente paper: 'Trina Solar TSM-360DEG14C.07(II)'). ¦ Dimensiones NO disponibles en la fuente (solo area A_c=1.962m2) -- completar con ficha real antes de usar en chequeo de densidad. ¦ ⚠️ NOCT tomado de CEC/NREL, NO verificado contra ficha oficial de este modelo especifico -- confirmar con el fabricante antes de un proyecto real (ver DIAGNOSTICO_CATALOGO_TRINA_NREL.md). | Mono-Si | 48 | 39.6 | 9.68 | 9.09 | -0.2885 | 72 | 1.1801 | 84.97 | Mono-Si | NREL/SAM CEC Modules.csv + Sandia JPV 2025 (gamma_ref) | media (CEC/NREL real, NOCT sin verificar por modelo) | 100
637 | Trina Solar | TSM-275PD1410 | 275 | 1950x985 | 0 | 44 | -0.47 | 0 | Fuente: NREL/SAM CEC Modules.csv (NOCT/dimensiones/coef. temp. reales, lab CEC) + Deville et al. 2025 IEEE JPV (params PVsyst-v6 traducidos, pmp_nmbe=-0.003% de error de traduccion). Nombre cruzado por coincidencia normalizada (fuente paper: 'Trina Solar TSM-275PD14.10'). ¦ ⚠️ NOCT tomado de CEC/NREL, NO verificado contra ficha oficial de este modelo especifico -- confirmar con el fabricante antes de un proyecto real (ver DIAGNOSTICO_CATALOGO_TRINA_NREL.md). | Poli-Si | 44.4 | 35.85 | 8.39 | 7.68 | -0.36 | 72 | 1.0866 | 78.24 | Poli-Si | NREL/SAM CEC Modules.csv + Sandia JPV 2025 (gamma_ref) | media (CEC/NREL real, NOCT sin verificar por modelo) | 0
638 | Trina Solar | TSM-280DD05A05(II) | 280 | 1643x992 | 0 | 45.8 | -0.41 | 0 | Fuente: NREL/SAM CEC Modules.csv (NOCT/dimensiones/coef. temp. reales, lab CEC) + Deville et al. 2025 IEEE JPV (params PVsyst-v6 traducidos, pmp_nmbe=0.052% de error de traduccion). Nombre cruzado por coincidencia normalizada (fuente paper: 'Trina Solar TSM-280DD05A.05(II)'). ¦ ⚠️ NOCT tomado de CEC/NREL, NO verificado contra ficha oficial de este modelo especifico -- confirmar con el fabricante antes de un proyecto real (ver DIAGNOSTICO_CATALOGO_TRINA_NREL.md). | Mono-Si | 39.1 | 31.6 | 9.4 | 8.88 | -0.296 | 60 | 1.0069 | 60.41 | Mono-Si | NREL/SAM CEC Modules.csv + Sandia JPV 2025 (gamma_ref) | media (CEC/NREL real, NOCT sin verificar por modelo) | 0
639 | Trina Solar | TSM-240PA0505 | 240 | 1643x985 | 0 | 45 | -0.4322 | 0 | Fuente: NREL/SAM CEC Modules.csv (NOCT/dimensiones/coef. temp. reales, lab CEC) + Deville et al. 2025 IEEE JPV (params PVsyst-v6 traducidos, pmp_nmbe=0.039% de error de traduccion). Nombre cruzado por coincidencia normalizada (fuente paper: 'Trina Solar TSM-240PA05.05'). ¦ ⚠️ NOCT tomado de CEC/NREL, NO verificado contra ficha oficial de este modelo especifico -- confirmar con el fabricante antes de un proyecto real (ver DIAGNOSTICO_CATALOGO_TRINA_NREL.md). | Poli-Si | 37.2 | 30.4 | 8.37 | 7.89 | -0.3298 | 60 | 1 | 60 | Poli-Si | NREL/SAM CEC Modules.csv + Sandia JPV 2025 (gamma_ref) | media (CEC/NREL real, NOCT sin verificar por modelo) | 0
640 | Trina Solar | TSM-350PE15H | 350 | N/D | 0 | 44.3 | -0.3669 | 0 | Fuente: NREL/SAM CEC Modules.csv (NOCT/dimensiones/coef. temp. reales, lab CEC) + Deville et al. 2025 IEEE JPV (params PVsyst-v6 traducidos, pmp_nmbe=-0.200% de error de traduccion). Nombre cruzado por coincidencia normalizada (fuente paper: 'Trina Solar TSM-350PE15H'). ¦ Dimensiones NO disponibles en la fuente (solo area A_c=1.99m2) -- completar con ficha real antes de usar en chequeo de densidad. ¦ ⚠️ NOCT tomado de CEC/NREL, NO verificado contra ficha oficial de este modelo especifico -- confirmar con el fabricante antes de un proyecto real (ver DIAGNOSTICO_CATALOGO_TRINA_NREL.md). | Poli-Si | 46.7 | 37.9 | 9.71 | 9.23 | -0.2958 | 48 | 1.5854 | 76.1 | Poli-Si | NREL/SAM CEC Modules.csv + Sandia JPV 2025 (gamma_ref) | media (CEC/NREL real, NOCT sin verificar por modelo) | 0
641 | Trina Solar | TSM-295DD05A00U(II) | 295 | 1650x992 | 0 | 46.3 | -0.4625 | 0 | Fuente: NREL/SAM CEC Modules.csv (NOCT/dimensiones/coef. temp. reales, lab CEC) + Deville et al. 2025 IEEE JPV (params PVsyst-v6 traducidos, pmp_nmbe=-0.668% de error de traduccion). Nombre cruzado por coincidencia normalizada (fuente paper: 'Trina Solar TSM-295DD05A.00U(II)'). ¦ ⚠️ NOCT tomado de CEC/NREL, NO verificado contra ficha oficial de este modelo especifico -- confirmar con el fabricante antes de un proyecto real (ver DIAGNOSTICO_CATALOGO_TRINA_NREL.md). | Mono-Si | 39.7 | 32.5 | 9.55 | 9.08 | -0.3474 | 60 | 1.0647 | 63.88 | Mono-Si | NREL/SAM CEC Modules.csv + Sandia JPV 2025 (gamma_ref) | media (CEC/NREL real, NOCT sin verificar por modelo) | 0
642 | Trina Solar | TSM-260PA05 | 260 | 1643x985 | 0 | 44.1 | -0.45 | 0 | Fuente: NREL/SAM CEC Modules.csv (NOCT/dimensiones/coef. temp. reales, lab CEC) + Deville et al. 2025 IEEE JPV (params PVsyst-v6 traducidos, pmp_nmbe=-0.575% de error de traduccion). Nombre cruzado por coincidencia normalizada (fuente paper: 'Trina Solar TSM-260PA05'). ¦ ⚠️ NOCT tomado de CEC/NREL, NO verificado contra ficha oficial de este modelo especifico -- confirmar con el fabricante antes de un proyecto real (ver DIAGNOSTICO_CATALOGO_TRINA_NREL.md). | Poli-Si | 37.9 | 31.7 | 8.67 | 8.2 | -0.35 | 60 | 1.0335 | 62.01 | Poli-Si | NREL/SAM CEC Modules.csv + Sandia JPV 2025 (gamma_ref) | media (CEC/NREL real, NOCT sin verificar por modelo) | 0
643 | Trina Solar | TSM-325DD14A05 | 325 | 1956x992 | 0 | 45.7 | -0.385 | 0 | Fuente: NREL/SAM CEC Modules.csv (NOCT/dimensiones/coef. temp. reales, lab CEC) + Deville et al. 2025 IEEE JPV (params PVsyst-v6 traducidos, pmp_nmbe=-0.020% de error de traduccion). Nombre cruzado por coincidencia normalizada (fuente paper: 'Trina Solar TSM-325DD14A.05'). ¦ ⚠️ NOCT tomado de CEC/NREL, NO verificado contra ficha oficial de este modelo especifico -- confirmar con el fabricante antes de un proyecto real (ver DIAGNOSTICO_CATALOGO_TRINA_NREL.md). | Mono-Si | 46 | 37.6 | 9.17 | 8.65 | -0.296 | 72 | 1 | 72 | Mono-Si | NREL/SAM CEC Modules.csv + Sandia JPV 2025 (gamma_ref) | media (CEC/NREL real, NOCT sin verificar por modelo) | 0
644 | Trina Solar | TSM-390DEG15HC20(II) | 390 | N/D | 0 | 43.8 | -0.3546 | 0 | Fuente: NREL/SAM CEC Modules.csv (NOCT/dimensiones/coef. temp. reales, lab CEC) + Deville et al. 2025 IEEE JPV (params PVsyst-v6 traducidos, pmp_nmbe=0.750% de error de traduccion). Nombre cruzado por coincidencia normalizada (fuente paper: 'Trina Solar TSM-390DEG15HC.20(II)'). ¦ Dimensiones NO disponibles en la fuente (solo area A_c=2.0099m2) -- completar con ficha real antes de usar en chequeo de densidad. ¦ ⚠️ NOCT tomado de CEC/NREL, NO verificado contra ficha oficial de este modelo especifico -- confirmar con el fabricante antes de un proyecto real (ver DIAGNOSTICO_CATALOGO_TRINA_NREL.md). | Mono-Si | 49.6 | 40.5 | 10.19 | 9.63 | -0.2698 | 48 | 1.2803 | 61.45 | Mono-Si | NREL/SAM CEC Modules.csv + Sandia JPV 2025 (gamma_ref) | media (CEC/NREL real, NOCT sin verificar por modelo) | 100
645 | Trina Solar | TSM-280PD1418 | 280 | 1950x985 | 0 | 44 | -0.47 | 0 | Fuente: NREL/SAM CEC Modules.csv (NOCT/dimensiones/coef. temp. reales, lab CEC) + Deville et al. 2025 IEEE JPV (params PVsyst-v6 traducidos, pmp_nmbe=-0.190% de error de traduccion). Nombre cruzado por coincidencia normalizada (fuente paper: 'Trina Solar TSM-280PD14.18'). ¦ ⚠️ NOCT tomado de CEC/NREL, NO verificado contra ficha oficial de este modelo especifico -- confirmar con el fabricante antes de un proyecto real (ver DIAGNOSTICO_CATALOGO_TRINA_NREL.md). | Poli-Si | 44.44 | 36.01 | 8.45 | 7.78 | -0.36 | 72 | 1.0001 | 72.01 | Poli-Si | NREL/SAM CEC Modules.csv + Sandia JPV 2025 (gamma_ref) | media (CEC/NREL real, NOCT sin verificar por modelo) | 0
646 | Trina Solar | TSM-280PD1408 | 280 | 1950x985 | 0 | 44 | -0.47 | 0 | Fuente: NREL/SAM CEC Modules.csv (NOCT/dimensiones/coef. temp. reales, lab CEC) + Deville et al. 2025 IEEE JPV (params PVsyst-v6 traducidos, pmp_nmbe=0.110% de error de traduccion). Nombre cruzado por coincidencia normalizada (fuente paper: 'Trina Solar TSM-280PD14.08'). ¦ ⚠️ NOCT tomado de CEC/NREL, NO verificado contra ficha oficial de este modelo especifico -- confirmar con el fabricante antes de un proyecto real (ver DIAGNOSTICO_CATALOGO_TRINA_NREL.md). | Poli-Si | 44.4 | 36 | 8.33 | 7.78 | -0.36 | 72 | 1.0257 | 73.85 | Poli-Si | NREL/SAM CEC Modules.csv + Sandia JPV 2025 (gamma_ref) | media (CEC/NREL real, NOCT sin verificar por modelo) | 0
647 | Trina Solar | TSM-350DEG14C27(II) | 350 | N/D | 0 | 44.3 | -0.3652 | 0 | Fuente: NREL/SAM CEC Modules.csv (NOCT/dimensiones/coef. temp. reales, lab CEC) + Deville et al. 2025 IEEE JPV (params PVsyst-v6 traducidos, pmp_nmbe=0.024% de error de traduccion). Nombre cruzado por coincidencia normalizada (fuente paper: 'Trina Solar TSM-350DEG14C.27(II)'). ¦ Dimensiones NO disponibles en la fuente (solo area A_c=1.96m2) -- completar con ficha real antes de usar en chequeo de densidad. ¦ ⚠️ NOCT tomado de CEC/NREL, NO verificado contra ficha oficial de este modelo especifico -- confirmar con el fabricante antes de un proyecto real (ver DIAGNOSTICO_CATALOGO_TRINA_NREL.md). | Mono-Si | 47.6 | 39.2 | 9.54 | 8.93 | -0.2799 | 72 | 1 | 72 | Mono-Si | NREL/SAM CEC Modules.csv + Sandia JPV 2025 (gamma_ref) | media (CEC/NREL real, NOCT sin verificar por modelo) | 100
648 | Trina Solar | TSM-290DD05A001(II) | 290 | 1650x992 | 0 | 46.3 | -0.4625 | 0 | Fuente: NREL/SAM CEC Modules.csv (NOCT/dimensiones/coef. temp. reales, lab CEC) + Deville et al. 2025 IEEE JPV (params PVsyst-v6 traducidos, pmp_nmbe=-0.194% de error de traduccion). Nombre cruzado por coincidencia normalizada (fuente paper: 'Trina Solar TSM-290DD05A.001(II)'). ¦ ⚠️ NOCT tomado de CEC/NREL, NO verificado contra ficha oficial de este modelo especifico -- confirmar con el fabricante antes de un proyecto real (ver DIAGNOSTICO_CATALOGO_TRINA_NREL.md). | Mono-Si | 39.5 | 32.2 | 9.5 | 9.01 | -0.3474 | 60 | 1.2045 | 72.27 | Mono-Si | NREL/SAM CEC Modules.csv + Sandia JPV 2025 (gamma_ref) | media (CEC/NREL real, NOCT sin verificar por modelo) | 0
649 | Trina Solar | TSM-310PD1418 | 310 | 1950x985 | 0 | 46.2 | -0.43 | 0 | Fuente: NREL/SAM CEC Modules.csv (NOCT/dimensiones/coef. temp. reales, lab CEC) + Deville et al. 2025 IEEE JPV (params PVsyst-v6 traducidos, pmp_nmbe=-0.038% de error de traduccion). Nombre cruzado por coincidencia normalizada (fuente paper: 'Trina Solar TSM-310PD14.18'). ¦ ⚠️ NOCT tomado de CEC/NREL, NO verificado contra ficha oficial de este modelo especifico -- confirmar con el fabricante antes de un proyecto real (ver DIAGNOSTICO_CATALOGO_TRINA_NREL.md). | Poli-Si | 45.3 | 36.8 | 8.94 | 8.42 | -0.3189 | 72 | 1 | 72 | Poli-Si | NREL/SAM CEC Modules.csv + Sandia JPV 2025 (gamma_ref) | media (CEC/NREL real, NOCT sin verificar por modelo) | 0
650 | Trina Solar | TSM-385DE0905 | 385 | N/D | 0 | 44.3 | -0.317 | 0 | Fuente: NREL/SAM CEC Modules.csv (NOCT/dimensiones/coef. temp. reales, lab CEC) + Deville et al. 2025 IEEE JPV (params PVsyst-v6 traducidos, pmp_nmbe=-0.200% de error de traduccion). Nombre cruzado por coincidencia normalizada (fuente paper: 'Trina Solar TSM-385DE09.05'). ¦ Dimensiones NO disponibles en la fuente (solo area A_c=1.91m2) -- completar con ficha real antes de usar en chequeo de densidad. ¦ ⚠️ NOCT tomado de CEC/NREL, NO verificado contra ficha oficial de este modelo especifico -- confirmar con el fabricante antes de un proyecto real (ver DIAGNOSTICO_CATALOGO_TRINA_NREL.md). | Mono-Si | 40.6 | 33.6 | 12.07 | 11.46 | -0.237 | 60 | 1 | 60 | Mono-Si | NREL/SAM CEC Modules.csv + Sandia JPV 2025 (gamma_ref) | media (CEC/NREL real, NOCT sin verificar por modelo) | 0
651 | Trina Solar | TSM-280DE061M08(II) | 280 | N/D | 0 | 45.68 | -0.3579 | 0 | Fuente: NREL/SAM CEC Modules.csv (NOCT/dimensiones/coef. temp. reales, lab CEC) + Deville et al. 2025 IEEE JPV (params PVsyst-v6 traducidos, pmp_nmbe=0.045% de error de traduccion). Nombre cruzado por coincidencia normalizada (fuente paper: 'Trina Solar TSM-280DE061M.08(II)'). ¦ Dimensiones NO disponibles en la fuente (solo area A_c=1.62m2) -- completar con ficha real antes de usar en chequeo de densidad. ¦ ⚠️ NOCT tomado de CEC/NREL, NO verificado contra ficha oficial de este modelo especifico -- confirmar con el fabricante antes de un proyecto real (ver DIAGNOSTICO_CATALOGO_TRINA_NREL.md). | Mono-Si | 33.3 | 27.8 | 10.6 | 10.09 | -0.265 | 48 | 1 | 48 | Mono-Si | NREL/SAM CEC Modules.csv + Sandia JPV 2025 (gamma_ref) | media (CEC/NREL real, NOCT sin verificar por modelo) | 0
652 | Trina Solar | TSM-275PA14 | 275 | 1950x985 | 0 | 44 | -0.47 | 0 | Fuente: NREL/SAM CEC Modules.csv (NOCT/dimensiones/coef. temp. reales, lab CEC) + Deville et al. 2025 IEEE JPV (params PVsyst-v6 traducidos, pmp_nmbe=-0.003% de error de traduccion). Nombre cruzado por coincidencia normalizada (fuente paper: 'Trina Solar TSM-275PA14'). ¦ ⚠️ NOCT tomado de CEC/NREL, NO verificado contra ficha oficial de este modelo especifico -- confirmar con el fabricante antes de un proyecto real (ver DIAGNOSTICO_CATALOGO_TRINA_NREL.md). | Poli-Si | 44.4 | 35.85 | 8.39 | 7.68 | -0.36 | 72 | 1.0866 | 78.24 | Poli-Si | NREL/SAM CEC Modules.csv + Sandia JPV 2025 (gamma_ref) | media (CEC/NREL real, NOCT sin verificar por modelo) | 0
653 | Trina Solar | TSM-390DEG15H20(II) | 390 | N/D | 0 | 43.6 | -0.3428 | 0 | Fuente: NREL/SAM CEC Modules.csv (NOCT/dimensiones/coef. temp. reales, lab CEC) + Deville et al. 2025 IEEE JPV (params PVsyst-v6 traducidos, pmp_nmbe=-1.327% de error de traduccion). Nombre cruzado por coincidencia normalizada (fuente paper: 'Trina Solar TSM-390DEG15H.20(II)'). ¦ Dimensiones NO disponibles en la fuente (solo area A_c=2.0099m2) -- completar con ficha real antes de usar en chequeo de densidad. ¦ ⚠️ NOCT tomado de CEC/NREL, NO verificado contra ficha oficial de este modelo especifico -- confirmar con el fabricante antes de un proyecto real (ver DIAGNOSTICO_CATALOGO_TRINA_NREL.md). | Mono-Si | 49.7 | 40.5 | 10.08 | 9.64 | -0.2644 | 48 | 1.4042 | 67.4 | Mono-Si | NREL/SAM CEC Modules.csv + Sandia JPV 2025 (gamma_ref) | media (CEC/NREL real, NOCT sin verificar por modelo) | 0
654 | Trina Solar | TSM-415DEG15MC20(II) | 415 | N/D | 0 | 44 | -0.3203 | 0 | Fuente: NREL/SAM CEC Modules.csv (NOCT/dimensiones/coef. temp. reales, lab CEC) + Deville et al. 2025 IEEE JPV (params PVsyst-v6 traducidos, pmp_nmbe=-0.617% de error de traduccion). Nombre cruzado por coincidencia normalizada (fuente paper: 'Trina Solar TSM-415DEG15MC.20(II)'). ¦ Dimensiones NO disponibles en la fuente (solo area A_c=2.03m2) -- completar con ficha real antes de usar en chequeo de densidad. ¦ ⚠️ NOCT tomado de CEC/NREL, NO verificado contra ficha oficial de este modelo especifico -- confirmar con el fabricante antes de un proyecto real (ver DIAGNOSTICO_CATALOGO_TRINA_NREL.md). | Mono-Si | 49.4 | 41.5 | 10.52 | 10.02 | -0.2626 | 48 | 1.5078 | 72.37 | Mono-Si | NREL/SAM CEC Modules.csv + Sandia JPV 2025 (gamma_ref) | media (CEC/NREL real, NOCT sin verificar por modelo) | 100
655 | Trina Solar | TSM-295PA14A08 | 295 | 1950x985 | 0 | 43.3 | -0.43 | 0 | Fuente: NREL/SAM CEC Modules.csv (NOCT/dimensiones/coef. temp. reales, lab CEC) + Deville et al. 2025 IEEE JPV (params PVsyst-v6 traducidos, pmp_nmbe=0.067% de error de traduccion). Nombre cruzado por coincidencia normalizada (fuente paper: 'Trina Solar TSM-295PA14A.08'). ¦ ⚠️ NOCT tomado de CEC/NREL, NO verificado contra ficha oficial de este modelo especifico -- confirmar con el fabricante antes de un proyecto real (ver DIAGNOSTICO_CATALOGO_TRINA_NREL.md). | Poli-Si | 45.2 | 36.2 | 8.72 | 8.15 | -0.33 | 72 | 1 | 72 | Poli-Si | NREL/SAM CEC Modules.csv + Sandia JPV 2025 (gamma_ref) | media (CEC/NREL real, NOCT sin verificar por modelo) | 0
656 | Trina Solar | TSM-335PD14 | 335 | N/D | 0 | 46.4 | -0.3815 | 0 | Fuente: NREL/SAM CEC Modules.csv (NOCT/dimensiones/coef. temp. reales, lab CEC) + Deville et al. 2025 IEEE JPV (params PVsyst-v6 traducidos, pmp_nmbe=-0.101% de error de traduccion). Nombre cruzado por coincidencia normalizada (fuente paper: 'Trina Solar TSM-335PD14'). ¦ Dimensiones NO disponibles en la fuente (solo area A_c=1.92m2) -- completar con ficha real antes de usar en chequeo de densidad. ¦ ⚠️ NOCT tomado de CEC/NREL, NO verificado contra ficha oficial de este modelo especifico -- confirmar con el fabricante antes de un proyecto real (ver DIAGNOSTICO_CATALOGO_TRINA_NREL.md). | Poli-Si | 46 | 37.6 | 9.35 | 8.91 | -0.2833 | 72 | 1 | 72 | Poli-Si | NREL/SAM CEC Modules.csv + Sandia JPV 2025 (gamma_ref) | media (CEC/NREL real, NOCT sin verificar por modelo) | 0
657 | Trina Solar | TSM-310DD09M5C | 310 | N/D | 0 | 45.31 | -0.353 | 0 | Fuente: NREL/SAM CEC Modules.csv (NOCT/dimensiones/coef. temp. reales, lab CEC) + Deville et al. 2025 IEEE JPV (params PVsyst-v6 traducidos, pmp_nmbe=-0.012% de error de traduccion). Nombre cruzado por coincidencia normalizada (fuente paper: 'Trina Solar TSM-310DD09M5C'). ¦ Dimensiones NO disponibles en la fuente (solo area A_c=1.92m2) -- completar con ficha real antes de usar en chequeo de densidad. ¦ ⚠️ NOCT tomado de CEC/NREL, NO verificado contra ficha oficial de este modelo especifico -- confirmar con el fabricante antes de un proyecto real (ver DIAGNOSTICO_CATALOGO_TRINA_NREL.md). | Mono-Si | 44.4 | 36.6 | 8.89 | 8.47 | -0.2596 | 64 | 1 | 64 | Mono-Si | NREL/SAM CEC Modules.csv + Sandia JPV 2025 (gamma_ref) | media (CEC/NREL real, NOCT sin verificar por modelo) | 0
658 | Trina Solar | TSM-650DEG21C20 | 650 | N/D | 0 | 44.6 | -0.303 | 0 | Fuente: NREL/SAM CEC Modules.csv (NOCT/dimensiones/coef. temp. reales, lab CEC) + Deville et al. 2025 IEEE JPV (params PVsyst-v6 traducidos, pmp_nmbe=-0.089% de error de traduccion). Nombre cruzado por coincidencia normalizada (fuente paper: 'Trina Solar TSM-650DEG21C.20'). ¦ Dimensiones NO disponibles en la fuente (solo area A_c=3.08m2) -- completar con ficha real antes de usar en chequeo de densidad. ¦ ⚠️ NOCT tomado de CEC/NREL, NO verificado contra ficha oficial de este modelo especifico -- confirmar con el fabricante antes de un proyecto real (ver DIAGNOSTICO_CATALOGO_TRINA_NREL.md). | Mono-Si | 45.5 | 37.7 | 18.35 | 17.27 | -0.231 | 66 | 1 | 66 | Mono-Si | NREL/SAM CEC Modules.csv + Sandia JPV 2025 (gamma_ref) | media (CEC/NREL real, NOCT sin verificar por modelo) | 100
659 | Trina Solar | TSM-260PE05A | 260 | 1643x985 | 0 | 47.7 | -0.5006 | 0 | Fuente: NREL/SAM CEC Modules.csv (NOCT/dimensiones/coef. temp. reales, lab CEC) + Deville et al. 2025 IEEE JPV (params PVsyst-v6 traducidos, pmp_nmbe=-0.512% de error de traduccion). Nombre cruzado por coincidencia normalizada (fuente paper: 'Trina Solar TSM-260PE05A'). ¦ ⚠️ NOCT tomado de CEC/NREL, NO verificado contra ficha oficial de este modelo especifico -- confirmar con el fabricante antes de un proyecto real (ver DIAGNOSTICO_CATALOGO_TRINA_NREL.md). | Poli-Si | 38.2 | 30.6 | 9 | 8.5 | -0.3868 | 60 | 1.041 | 62.46 | Poli-Si | NREL/SAM CEC Modules.csv + Sandia JPV 2025 (gamma_ref) | media (CEC/NREL real, NOCT sin verificar por modelo) | 0
660 | Trina Solar | TSM-330DD14A05(II) | 330 | 1956x992 | 0 | 45.7 | -0.385 | 0 | Fuente: NREL/SAM CEC Modules.csv (NOCT/dimensiones/coef. temp. reales, lab CEC) + Deville et al. 2025 IEEE JPV (params PVsyst-v6 traducidos, pmp_nmbe=-0.022% de error de traduccion). Nombre cruzado por coincidencia normalizada (fuente paper: 'Trina Solar TSM-330DD14A.05(II)'). ¦ ⚠️ NOCT tomado de CEC/NREL, NO verificado contra ficha oficial de este modelo especifico -- confirmar con el fabricante antes de un proyecto real (ver DIAGNOSTICO_CATALOGO_TRINA_NREL.md). | Mono-Si | 46.2 | 37.8 | 9.27 | 8.72 | -0.296 | 72 | 1 | 72 | Mono-Si | NREL/SAM CEC Modules.csv + Sandia JPV 2025 (gamma_ref) | media (CEC/NREL real, NOCT sin verificar por modelo) | 0
661 | Trina Solar | TSM-335DE06H18(II) | 335 | N/D | 0 | 43.3 | -0.3433 | 0 | Fuente: NREL/SAM CEC Modules.csv (NOCT/dimensiones/coef. temp. reales, lab CEC) + Deville et al. 2025 IEEE JPV (params PVsyst-v6 traducidos, pmp_nmbe=-0.270% de error de traduccion). Nombre cruzado por coincidencia normalizada (fuente paper: 'Trina Solar TSM-335DE06H.18(II)'). ¦ Dimensiones NO disponibles en la fuente (solo area A_c=1.68m2) -- completar con ficha real antes de usar en chequeo de densidad. ¦ ⚠️ NOCT tomado de CEC/NREL, NO verificado contra ficha oficial de este modelo especifico -- confirmar con el fabricante antes de un proyecto real (ver DIAGNOSTICO_CATALOGO_TRINA_NREL.md). | Mono-Si | 42.6 | 34.6 | 10.2 | 9.69 | -0.2665 | 40 | 1.7151 | 68.6 | Mono-Si | NREL/SAM CEC Modules.csv + Sandia JPV 2025 (gamma_ref) | media (CEC/NREL real, NOCT sin verificar por modelo) | 0
662 | Trina Solar | TSM-245PA0505 | 245 | 1643x985 | 0 | 45 | -0.4322 | 0 | Fuente: NREL/SAM CEC Modules.csv (NOCT/dimensiones/coef. temp. reales, lab CEC) + Deville et al. 2025 IEEE JPV (params PVsyst-v6 traducidos, pmp_nmbe=-0.032% de error de traduccion). Nombre cruzado por coincidencia normalizada (fuente paper: 'Trina Solar TSM-245PA05.05'). ¦ ⚠️ NOCT tomado de CEC/NREL, NO verificado contra ficha oficial de este modelo especifico -- confirmar con el fabricante antes de un proyecto real (ver DIAGNOSTICO_CATALOGO_TRINA_NREL.md). | Poli-Si | 37.3 | 30.7 | 8.47 | 7.98 | -0.3298 | 60 | 1.0197 | 61.18 | Poli-Si | NREL/SAM CEC Modules.csv + Sandia JPV 2025 (gamma_ref) | media (CEC/NREL real, NOCT sin verificar por modelo) | 0
663 | Trina Solar | TSM-235PD0518 | 235 | 1643x985 | 0 | 44.1 | -0.45 | 0 | Fuente: NREL/SAM CEC Modules.csv (NOCT/dimensiones/coef. temp. reales, lab CEC) + Deville et al. 2025 IEEE JPV (params PVsyst-v6 traducidos, pmp_nmbe=-0.031% de error de traduccion). Nombre cruzado por coincidencia normalizada (fuente paper: 'Trina Solar TSM-235PD05.18'). ¦ ⚠️ NOCT tomado de CEC/NREL, NO verificado contra ficha oficial de este modelo especifico -- confirmar con el fabricante antes de un proyecto real (ver DIAGNOSTICO_CATALOGO_TRINA_NREL.md). | Poli-Si | 37.1 | 30.1 | 8.31 | 7.81 | -0.35 | 60 | 1 | 60 | Poli-Si | NREL/SAM CEC Modules.csv + Sandia JPV 2025 (gamma_ref) | media (CEC/NREL real, NOCT sin verificar por modelo) | 0
664 | Trina Solar | TSM-275PA1418 | 275 | 1950x985 | 0 | 44 | -0.47 | 0 | Fuente: NREL/SAM CEC Modules.csv (NOCT/dimensiones/coef. temp. reales, lab CEC) + Deville et al. 2025 IEEE JPV (params PVsyst-v6 traducidos, pmp_nmbe=-0.003% de error de traduccion). Nombre cruzado por coincidencia normalizada (fuente paper: 'Trina Solar TSM-275PA14.18'). ¦ ⚠️ NOCT tomado de CEC/NREL, NO verificado contra ficha oficial de este modelo especifico -- confirmar con el fabricante antes de un proyecto real (ver DIAGNOSTICO_CATALOGO_TRINA_NREL.md). | Poli-Si | 44.4 | 35.85 | 8.39 | 7.68 | -0.36 | 72 | 1.0866 | 78.24 | Poli-Si | NREL/SAM CEC Modules.csv + Sandia JPV 2025 (gamma_ref) | media (CEC/NREL real, NOCT sin verificar por modelo) | 0
665 | Trina Solar | TSM-245PD05 | 245 | 1643x985 | 0 | 44.1 | -0.45 | 0 | Fuente: NREL/SAM CEC Modules.csv (NOCT/dimensiones/coef. temp. reales, lab CEC) + Deville et al. 2025 IEEE JPV (params PVsyst-v6 traducidos, pmp_nmbe=1.078% de error de traduccion). Nombre cruzado por coincidencia normalizada (fuente paper: 'Trina Solar TSM-245PD05'). ¦ ⚠️ NOCT tomado de CEC/NREL, NO verificado contra ficha oficial de este modelo especifico -- confirmar con el fabricante antes de un proyecto real (ver DIAGNOSTICO_CATALOGO_TRINA_NREL.md). | Poli-Si | 37.3 | 30.7 | 8.47 | 7.98 | -0.35 | 60 | 1.0118 | 60.71 | Poli-Si | NREL/SAM CEC Modules.csv + Sandia JPV 2025 (gamma_ref) | media (CEC/NREL real, NOCT sin verificar por modelo) | 0
666 | Trina Solar | TSM-330DE151M08(II) | 330 | N/D | 0 | 44.88 | -0.3567 | 0 | Fuente: NREL/SAM CEC Modules.csv (NOCT/dimensiones/coef. temp. reales, lab CEC) + Deville et al. 2025 IEEE JPV (params PVsyst-v6 traducidos, pmp_nmbe=-0.010% de error de traduccion). Nombre cruzado por coincidencia normalizada (fuente paper: 'Trina Solar TSM-330DE151M.08(II)'). ¦ Dimensiones NO disponibles en la fuente (solo area A_c=1.93m2) -- completar con ficha real antes de usar en chequeo de densidad. ¦ ⚠️ NOCT tomado de CEC/NREL, NO verificado contra ficha oficial de este modelo especifico -- confirmar con el fabricante antes de un proyecto real (ver DIAGNOSTICO_CATALOGO_TRINA_NREL.md). | Mono-Si | 40.6 | 33.8 | 10.39 | 9.76 | -0.2731 | 60 | 1 | 60 | Mono-Si | NREL/SAM CEC Modules.csv + Sandia JPV 2025 (gamma_ref) | media (CEC/NREL real, NOCT sin verificar por modelo) | 0
667 | Trina Solar | TSM-270PE05A08 | 270 | 1650x992 | 0 | 46.3 | -0.4625 | 0 | Fuente: NREL/SAM CEC Modules.csv (NOCT/dimensiones/coef. temp. reales, lab CEC) + Deville et al. 2025 IEEE JPV (params PVsyst-v6 traducidos, pmp_nmbe=-0.517% de error de traduccion). Nombre cruzado por coincidencia normalizada (fuente paper: 'Trina Solar TSM-270PE05A.08'). ¦ ⚠️ NOCT tomado de CEC/NREL, NO verificado contra ficha oficial de este modelo especifico -- confirmar con el fabricante antes de un proyecto real (ver DIAGNOSTICO_CATALOGO_TRINA_NREL.md). | Poli-Si | 38.4 | 30.9 | 9.18 | 8.73 | -0.3474 | 60 | 1.0249 | 61.49 | Poli-Si | NREL/SAM CEC Modules.csv + Sandia JPV 2025 (gamma_ref) | media (CEC/NREL real, NOCT sin verificar por modelo) | 0
668 | Trina Solar | TSM-330PD1418 | 330 | 1956x992 | 0 | 45.8 | -0.41 | 0 | Fuente: NREL/SAM CEC Modules.csv (NOCT/dimensiones/coef. temp. reales, lab CEC) + Deville et al. 2025 IEEE JPV (params PVsyst-v6 traducidos, pmp_nmbe=0.026% de error de traduccion). Nombre cruzado por coincidencia normalizada (fuente paper: 'Trina Solar TSM-330PD14.18'). ¦ ⚠️ NOCT tomado de CEC/NREL, NO verificado contra ficha oficial de este modelo especifico -- confirmar con el fabricante antes de un proyecto real (ver DIAGNOSTICO_CATALOGO_TRINA_NREL.md). | Poli-Si | 46.5 | 37.8 | 9.21 | 8.73 | -0.311 | 72 | 1 | 72 | Poli-Si | NREL/SAM CEC Modules.csv + Sandia JPV 2025 (gamma_ref) | media (CEC/NREL real, NOCT sin verificar por modelo) | 0
669 | Trina Solar | TSM-285DEG507(II) | 285 | 1658x992 | 0 | 46.2 | -0.4246 | 0 | Fuente: NREL/SAM CEC Modules.csv (NOCT/dimensiones/coef. temp. reales, lab CEC) + Deville et al. 2025 IEEE JPV (params PVsyst-v6 traducidos, pmp_nmbe=0.164% de error de traduccion). Nombre cruzado por coincidencia normalizada (fuente paper: 'Trina Solar TSM-285DEG5.07(II)'). ¦ ⚠️ NOCT tomado de CEC/NREL, NO verificado contra ficha oficial de este modelo especifico -- confirmar con el fabricante antes de un proyecto real (ver DIAGNOSTICO_CATALOGO_TRINA_NREL.md). | Mono-Si | 39.3 | 31.8 | 9.45 | 8.97 | -0.3014 | 60 | 1.0518 | 63.11 | Mono-Si | NREL/SAM CEC Modules.csv + Sandia JPV 2025 (gamma_ref) | media (CEC/NREL real, NOCT sin verificar por modelo) | 0
670 | Trina Solar | TSM-230PA0508 | 230 | 1643x985 | 0 | 44.1 | -0.45 | 0 | Fuente: NREL/SAM CEC Modules.csv (NOCT/dimensiones/coef. temp. reales, lab CEC) + Deville et al. 2025 IEEE JPV (params PVsyst-v6 traducidos, pmp_nmbe=0.012% de error de traduccion). Nombre cruzado por coincidencia normalizada (fuente paper: 'Trina Solar TSM-230PA05.08'). ¦ ⚠️ NOCT tomado de CEC/NREL, NO verificado contra ficha oficial de este modelo especifico -- confirmar con el fabricante antes de un proyecto real (ver DIAGNOSTICO_CATALOGO_TRINA_NREL.md). | Poli-Si | 37 | 29.8 | 8.26 | 7.72 | -0.35 | 60 | 1.0312 | 61.87 | Poli-Si | NREL/SAM CEC Modules.csv + Sandia JPV 2025 (gamma_ref) | media (CEC/NREL real, NOCT sin verificar por modelo) | 0
671 | Trina Solar | TSM-295PA1410 | 295 | 1950x985 | 0 | 46.2 | -0.43 | 0 | Fuente: NREL/SAM CEC Modules.csv (NOCT/dimensiones/coef. temp. reales, lab CEC) + Deville et al. 2025 IEEE JPV (params PVsyst-v6 traducidos, pmp_nmbe=0.018% de error de traduccion). Nombre cruzado por coincidencia normalizada (fuente paper: 'Trina Solar TSM-295PA14.10'). ¦ ⚠️ NOCT tomado de CEC/NREL, NO verificado contra ficha oficial de este modelo especifico -- confirmar con el fabricante antes de un proyecto real (ver DIAGNOSTICO_CATALOGO_TRINA_NREL.md). | Poli-Si | 45 | 36.5 | 8.6 | 8.08 | -0.3189 | 72 | 1 | 72 | Poli-Si | NREL/SAM CEC Modules.csv + Sandia JPV 2025 (gamma_ref) | media (CEC/NREL real, NOCT sin verificar por modelo) | 0
672 | Trina Solar | TSM-390DEG15M(II) | 390 | N/D | 0 | 42.3 | -0.3373 | 0 | Fuente: NREL/SAM CEC Modules.csv (NOCT/dimensiones/coef. temp. reales, lab CEC) + Deville et al. 2025 IEEE JPV (params PVsyst-v6 traducidos, pmp_nmbe=-0.003% de error de traduccion). Nombre cruzado por coincidencia normalizada (fuente paper: 'Trina Solar TSM-390DEG15M(II)'). ¦ Dimensiones NO disponibles en la fuente (solo area A_c=2.01m2) -- completar con ficha real antes de usar en chequeo de densidad. ¦ ⚠️ NOCT tomado de CEC/NREL, NO verificado contra ficha oficial de este modelo especifico -- confirmar con el fabricante antes de un proyecto real (ver DIAGNOSTICO_CATALOGO_TRINA_NREL.md). | Mono-Si | 48.5 | 40 | 10.3 | 9.75 | -0.2596 | 48 | 1.5026 | 72.12 | Mono-Si | NREL/SAM CEC Modules.csv + Sandia JPV 2025 (gamma_ref) | media (CEC/NREL real, NOCT sin verificar por modelo) | 0
673 | Trina Solar | TSM-285PA1428 | 285 | 1950x985 | 0 | 44 | -0.47 | 0 | Fuente: NREL/SAM CEC Modules.csv (NOCT/dimensiones/coef. temp. reales, lab CEC) + Deville et al. 2025 IEEE JPV (params PVsyst-v6 traducidos, pmp_nmbe=-0.311% de error de traduccion). Nombre cruzado por coincidencia normalizada (fuente paper: 'Trina Solar TSM-285PA14.28'). ¦ ⚠️ NOCT tomado de CEC/NREL, NO verificado contra ficha oficial de este modelo especifico -- confirmar con el fabricante antes de un proyecto real (ver DIAGNOSTICO_CATALOGO_TRINA_NREL.md). | Poli-Si | 44.8 | 36.3 | 8.36 | 7.86 | -0.36 | 72 | 1.1422 | 82.24 | Poli-Si | NREL/SAM CEC Modules.csv + Sandia JPV 2025 (gamma_ref) | media (CEC/NREL real, NOCT sin verificar por modelo) | 0
674 | Trina Solar | TSM-410DEG15M(II) | 410 | N/D | 0 | 42.3 | -0.3373 | 0 | Fuente: NREL/SAM CEC Modules.csv (NOCT/dimensiones/coef. temp. reales, lab CEC) + Deville et al. 2025 IEEE JPV (params PVsyst-v6 traducidos, pmp_nmbe=-1.720% de error de traduccion). Nombre cruzado por coincidencia normalizada (fuente paper: 'Trina Solar TSM-410DEG15M(II)'). ¦ Dimensiones NO disponibles en la fuente (solo area A_c=2.01m2) -- completar con ficha real antes de usar en chequeo de densidad. ¦ ⚠️ NOCT tomado de CEC/NREL, NO verificado contra ficha oficial de este modelo especifico -- confirmar con el fabricante antes de un proyecto real (ver DIAGNOSTICO_CATALOGO_TRINA_NREL.md). | Mono-Si | 49.4 | 40.7 | 10.59 | 10.07 | -0.2596 | 48 | 1.3986 | 67.13 | Mono-Si | NREL/SAM CEC Modules.csv + Sandia JPV 2025 (gamma_ref) | media (CEC/NREL real, NOCT sin verificar por modelo) | 0
675 | Trina Solar | TSM-550DE19 | 550 | N/D | 0 | 45.7 | -0.371 | 0 | Fuente: NREL/SAM CEC Modules.csv (NOCT/dimensiones/coef. temp. reales, lab CEC) + Deville et al. 2025 IEEE JPV (params PVsyst-v6 traducidos, pmp_nmbe=-0.010% de error de traduccion). Nombre cruzado por coincidencia normalizada (fuente paper: 'Trina Solar TSM-550DE19'). ¦ Dimensiones NO disponibles en la fuente (solo area A_c=2.59m2) -- completar con ficha real antes de usar en chequeo de densidad. ¦ ⚠️ NOCT tomado de CEC/NREL, NO verificado contra ficha oficial de este modelo especifico -- confirmar con el fabricante antes de un proyecto real (ver DIAGNOSTICO_CATALOGO_TRINA_NREL.md). | Mono-Si | 37.9 | 31.6 | 18.52 | 17.4 | -0.265 | 55 | 1.04 | 57.2 | Mono-Si | NREL/SAM CEC Modules.csv + Sandia JPV 2025 (gamma_ref) | media (CEC/NREL real, NOCT sin verificar por modelo) | 0
676 | Trina Solar | TSM-295DD05A15(II) | 295 | 1650x992 | 0 | 46.3 | -0.4625 | 0 | Fuente: NREL/SAM CEC Modules.csv (NOCT/dimensiones/coef. temp. reales, lab CEC) + Deville et al. 2025 IEEE JPV (params PVsyst-v6 traducidos, pmp_nmbe=-0.668% de error de traduccion). Nombre cruzado por coincidencia normalizada (fuente paper: 'Trina Solar TSM-295DD05A.15(II)'). ¦ ⚠️ NOCT tomado de CEC/NREL, NO verificado contra ficha oficial de este modelo especifico -- confirmar con el fabricante antes de un proyecto real (ver DIAGNOSTICO_CATALOGO_TRINA_NREL.md). | Mono-Si | 39.7 | 32.5 | 9.55 | 9.08 | -0.3474 | 60 | 1.0647 | 63.88 | Mono-Si | NREL/SAM CEC Modules.csv + Sandia JPV 2025 (gamma_ref) | media (CEC/NREL real, NOCT sin verificar por modelo) | 0
677 | Trina Solar | TSM-285PD0518 | 285 | N/D | 0 | 44.8 | -0.4015 | 0 | Fuente: NREL/SAM CEC Modules.csv (NOCT/dimensiones/coef. temp. reales, lab CEC) + Deville et al. 2025 IEEE JPV (params PVsyst-v6 traducidos, pmp_nmbe=-0.050% de error de traduccion). Nombre cruzado por coincidencia normalizada (fuente paper: 'Trina Solar TSM-285PD05.18'). ¦ Dimensiones NO disponibles en la fuente (solo area A_c=1.62m2) -- completar con ficha real antes de usar en chequeo de densidad. ¦ ⚠️ NOCT tomado de CEC/NREL, NO verificado contra ficha oficial de este modelo especifico -- confirmar con el fabricante antes de un proyecto real (ver DIAGNOSTICO_CATALOGO_TRINA_NREL.md). | Poli-Si | 38.8 | 31.6 | 9.43 | 9.02 | -0.2986 | 60 | 1 | 60 | Poli-Si | NREL/SAM CEC Modules.csv + Sandia JPV 2025 (gamma_ref) | media (CEC/NREL real, NOCT sin verificar por modelo) | 0
678 | Trina Solar | TSM-250PE05A | 250 | 1643x985 | 0 | 47.7 | -0.5006 | 0 | Fuente: NREL/SAM CEC Modules.csv (NOCT/dimensiones/coef. temp. reales, lab CEC) + Deville et al. 2025 IEEE JPV (params PVsyst-v6 traducidos, pmp_nmbe=0.507% de error de traduccion). Nombre cruzado por coincidencia normalizada (fuente paper: 'Trina Solar TSM-250PE05A'). ¦ ⚠️ NOCT tomado de CEC/NREL, NO verificado contra ficha oficial de este modelo especifico -- confirmar con el fabricante antes de un proyecto real (ver DIAGNOSTICO_CATALOGO_TRINA_NREL.md). | Poli-Si | 38 | 30.3 | 8.79 | 8.27 | -0.3868 | 60 | 1.1524 | 69.14 | Poli-Si | NREL/SAM CEC Modules.csv + Sandia JPV 2025 (gamma_ref) | media (CEC/NREL real, NOCT sin verificar por modelo) | 0
679 | Trina Solar | TSM-240PA05 | 240 | 1643x985 | 0 | 44.1 | -0.45 | 0 | Fuente: NREL/SAM CEC Modules.csv (NOCT/dimensiones/coef. temp. reales, lab CEC) + Deville et al. 2025 IEEE JPV (params PVsyst-v6 traducidos, pmp_nmbe=-0.047% de error de traduccion). Nombre cruzado por coincidencia normalizada (fuente paper: 'Trina Solar TSM-240PA05'). ¦ ⚠️ NOCT tomado de CEC/NREL, NO verificado contra ficha oficial de este modelo especifico -- confirmar con el fabricante antes de un proyecto real (ver DIAGNOSTICO_CATALOGO_TRINA_NREL.md). | Poli-Si | 37.5 | 30.6 | 8.38 | 7.84 | -0.35 | 60 | 1.1055 | 66.33 | Poli-Si | NREL/SAM CEC Modules.csv + Sandia JPV 2025 (gamma_ref) | media (CEC/NREL real, NOCT sin verificar por modelo) | 0
680 | Trina Solar | TSM-285DD061M08(II) | 285 | N/D | 0 | 45.68 | -0.3579 | 0 | Fuente: NREL/SAM CEC Modules.csv (NOCT/dimensiones/coef. temp. reales, lab CEC) + Deville et al. 2025 IEEE JPV (params PVsyst-v6 traducidos, pmp_nmbe=-0.076% de error de traduccion). Nombre cruzado por coincidencia normalizada (fuente paper: 'Trina Solar TSM-285DD061M.08(II)'). ¦ Dimensiones NO disponibles en la fuente (solo area A_c=1.62m2) -- completar con ficha real antes de usar en chequeo de densidad. ¦ ⚠️ NOCT tomado de CEC/NREL, NO verificado contra ficha oficial de este modelo especifico -- confirmar con el fabricante antes de un proyecto real (ver DIAGNOSTICO_CATALOGO_TRINA_NREL.md). | Mono-Si | 33.6 | 28 | 10.7 | 10.19 | -0.265 | 48 | 1.0001 | 48 | Mono-Si | NREL/SAM CEC Modules.csv + Sandia JPV 2025 (gamma_ref) | media (CEC/NREL real, NOCT sin verificar por modelo) | 0
681 | Trina Solar | TSM-275PD0500D | 275 | 1650x992 | 0 | 46.3 | -0.4625 | 0 | Fuente: NREL/SAM CEC Modules.csv (NOCT/dimensiones/coef. temp. reales, lab CEC) + Deville et al. 2025 IEEE JPV (params PVsyst-v6 traducidos, pmp_nmbe=-0.085% de error de traduccion). Nombre cruzado por coincidencia normalizada (fuente paper: 'Trina Solar TSM-275PD05.00D'). ¦ ⚠️ NOCT tomado de CEC/NREL, NO verificado contra ficha oficial de este modelo especifico -- confirmar con el fabricante antes de un proyecto real (ver DIAGNOSTICO_CATALOGO_TRINA_NREL.md). | Poli-Si | 38.5 | 31.1 | 9.25 | 8.84 | -0.3474 | 60 | 1.1237 | 67.42 | Poli-Si | NREL/SAM CEC Modules.csv + Sandia JPV 2025 (gamma_ref) | media (CEC/NREL real, NOCT sin verificar por modelo) | 0
682 | Trina Solar | TSM-600DEG20C20 | 600 | N/D | 0 | 43.9 | -0.315 | 0 | Fuente: NREL/SAM CEC Modules.csv (NOCT/dimensiones/coef. temp. reales, lab CEC) + Deville et al. 2025 IEEE JPV (params PVsyst-v6 traducidos, pmp_nmbe=-0.003% de error de traduccion). Nombre cruzado por coincidencia normalizada (fuente paper: 'Trina Solar TSM-600DEG20C.20'). ¦ Dimensiones NO disponibles en la fuente (solo area A_c=2.81m2) -- completar con ficha real antes de usar en chequeo de densidad. ¦ ⚠️ NOCT tomado de CEC/NREL, NO verificado contra ficha oficial de este modelo especifico -- confirmar con el fabricante antes de un proyecto real (ver DIAGNOSTICO_CATALOGO_TRINA_NREL.md). | Mono-Si | 41.7 | 34.6 | 18.42 | 17.34 | -0.242 | 60 | 1 | 60 | Mono-Si | NREL/SAM CEC Modules.csv + Sandia JPV 2025 (gamma_ref) | media (CEC/NREL real, NOCT sin verificar por modelo) | 100
683 | Trina Solar | TSM-285DD05A15(II) | 285 | 1650x992 | 0 | 46.3 | -0.4625 | 0 | Fuente: NREL/SAM CEC Modules.csv (NOCT/dimensiones/coef. temp. reales, lab CEC) + Deville et al. 2025 IEEE JPV (params PVsyst-v6 traducidos, pmp_nmbe=-0.792% de error de traduccion). Nombre cruzado por coincidencia normalizada (fuente paper: 'Trina Solar TSM-285DD05A.15(II)'). ¦ ⚠️ NOCT tomado de CEC/NREL, NO verificado contra ficha oficial de este modelo especifico -- confirmar con el fabricante antes de un proyecto real (ver DIAGNOSTICO_CATALOGO_TRINA_NREL.md). | Mono-Si | 39.3 | 31.8 | 9.45 | 8.97 | -0.3474 | 60 | 1.0546 | 63.28 | Mono-Si | NREL/SAM CEC Modules.csv + Sandia JPV 2025 (gamma_ref) | media (CEC/NREL real, NOCT sin verificar por modelo) | 0
684 | Trina Solar | TSM-220PD0518 | 220 | 1643x985 | 0 | 46.1 | -0.45 | 0 | Fuente: NREL/SAM CEC Modules.csv (NOCT/dimensiones/coef. temp. reales, lab CEC) + Deville et al. 2025 IEEE JPV (params PVsyst-v6 traducidos, pmp_nmbe=0.016% de error de traduccion). Nombre cruzado por coincidencia normalizada (fuente paper: 'Trina Solar TSM-220PD05.18'). ¦ ⚠️ NOCT tomado de CEC/NREL, NO verificado contra ficha oficial de este modelo especifico -- confirmar con el fabricante antes de un proyecto real (ver DIAGNOSTICO_CATALOGO_TRINA_NREL.md). | Poli-Si | 36.8 | 29 | 8.15 | 7.6 | -0.31 | 60 | 1 | 60 | Poli-Si | NREL/SAM CEC Modules.csv + Sandia JPV 2025 (gamma_ref) | media (CEC/NREL real, NOCT sin verificar por modelo) | 0
685 | Trina Solar | TSM-365DEG14(II) | 365 | N/D | 0 | 45.1 | -0.4073 | 0 | Fuente: NREL/SAM CEC Modules.csv (NOCT/dimensiones/coef. temp. reales, lab CEC) + Deville et al. 2025 IEEE JPV (params PVsyst-v6 traducidos, pmp_nmbe=0.006% de error de traduccion). Nombre cruzado por coincidencia normalizada (fuente paper: 'Trina Solar TSM-365DEG14(II)'). ¦ Dimensiones NO disponibles en la fuente (solo area A_c=1.962m2) -- completar con ficha real antes de usar en chequeo de densidad. ¦ ⚠️ NOCT tomado de CEC/NREL, NO verificado contra ficha oficial de este modelo especifico -- confirmar con el fabricante antes de un proyecto real (ver DIAGNOSTICO_CATALOGO_TRINA_NREL.md). | Mono-Si | 47.1 | 39.5 | 9.61 | 9.25 | -0.2861 | 72 | 1.0075 | 72.54 | Mono-Si | NREL/SAM CEC Modules.csv + Sandia JPV 2025 (gamma_ref) | media (CEC/NREL real, NOCT sin verificar por modelo) | 0
686 | Trina Solar | TSM-285DE05A(II) | 285 | 1650x992 | 0 | 46.3 | -0.4625 | 0 | Fuente: NREL/SAM CEC Modules.csv (NOCT/dimensiones/coef. temp. reales, lab CEC) + Deville et al. 2025 IEEE JPV (params PVsyst-v6 traducidos, pmp_nmbe=-0.792% de error de traduccion). Nombre cruzado por coincidencia normalizada (fuente paper: 'Trina Solar TSM-285DE05A(II)'). ¦ ⚠️ NOCT tomado de CEC/NREL, NO verificado contra ficha oficial de este modelo especifico -- confirmar con el fabricante antes de un proyecto real (ver DIAGNOSTICO_CATALOGO_TRINA_NREL.md). | Poli-Si | 39.3 | 31.8 | 9.45 | 8.97 | -0.3474 | 60 | 1.0546 | 63.28 | Poli-Si | NREL/SAM CEC Modules.csv + Sandia JPV 2025 (gamma_ref) | media (CEC/NREL real, NOCT sin verificar por modelo) | 0
687 | Trina Solar | TSM-260PD05052 | 260 | 1643x985 | 0 | 44.1 | -0.45 | 0 | Fuente: NREL/SAM CEC Modules.csv (NOCT/dimensiones/coef. temp. reales, lab CEC) + Deville et al. 2025 IEEE JPV (params PVsyst-v6 traducidos, pmp_nmbe=-0.575% de error de traduccion). Nombre cruzado por coincidencia normalizada (fuente paper: 'Trina Solar TSM-260PD05.052'). ¦ ⚠️ NOCT tomado de CEC/NREL, NO verificado contra ficha oficial de este modelo especifico -- confirmar con el fabricante antes de un proyecto real (ver DIAGNOSTICO_CATALOGO_TRINA_NREL.md). | Poli-Si | 37.9 | 31.7 | 8.67 | 8.2 | -0.35 | 60 | 1.0335 | 62.01 | Poli-Si | NREL/SAM CEC Modules.csv + Sandia JPV 2025 (gamma_ref) | media (CEC/NREL real, NOCT sin verificar por modelo) | 0
688 | Trina Solar | TSM-355DEG1440(II) | 355 | 1978x992 | 0 | 46.2 | -0.4246 | 0 | Fuente: NREL/SAM CEC Modules.csv (NOCT/dimensiones/coef. temp. reales, lab CEC) + Deville et al. 2025 IEEE JPV (params PVsyst-v6 traducidos, pmp_nmbe=-0.227% de error de traduccion). Nombre cruzado por coincidencia normalizada (fuente paper: 'Trina Solar TSM-355DEG14.40(II)'). ¦ ⚠️ NOCT tomado de CEC/NREL, NO verificado contra ficha oficial de este modelo especifico -- confirmar con el fabricante antes de un proyecto real (ver DIAGNOSTICO_CATALOGO_TRINA_NREL.md). | Mono-Si | 47 | 38.7 | 9.69 | 9.17 | -0.3014 | 72 | 1.1089 | 79.84 | Mono-Si | NREL/SAM CEC Modules.csv + Sandia JPV 2025 (gamma_ref) | media (CEC/NREL real, NOCT sin verificar por modelo) | 0
689 | Trina Solar | TSM-315PA14A | 315 | 1950x985 | 0 | 43.3 | -0.43 | 0 | Fuente: NREL/SAM CEC Modules.csv (NOCT/dimensiones/coef. temp. reales, lab CEC) + Deville et al. 2025 IEEE JPV (params PVsyst-v6 traducidos, pmp_nmbe=0.321% de error de traduccion). Nombre cruzado por coincidencia normalizada (fuente paper: 'Trina Solar TSM-315PA14A'). ¦ ⚠️ NOCT tomado de CEC/NREL, NO verificado contra ficha oficial de este modelo especifico -- confirmar con el fabricante antes de un proyecto real (ver DIAGNOSTICO_CATALOGO_TRINA_NREL.md). | Poli-Si | 46 | 37.9 | 8.86 | 8.38 | -0.33 | 72 | 1.0236 | 73.7 | Poli-Si | NREL/SAM CEC Modules.csv + Sandia JPV 2025 (gamma_ref) | media (CEC/NREL real, NOCT sin verificar por modelo) | 0
690 | Trina Solar | TSM-250PD0500C | 250 | 1643x985 | 0 | 44.1 | -0.45 | 0 | Fuente: NREL/SAM CEC Modules.csv (NOCT/dimensiones/coef. temp. reales, lab CEC) + Deville et al. 2025 IEEE JPV (params PVsyst-v6 traducidos, pmp_nmbe=0.126% de error de traduccion). Nombre cruzado por coincidencia normalizada (fuente paper: 'Trina Solar TSM-250PD05.00C'). ¦ ⚠️ NOCT tomado de CEC/NREL, NO verificado contra ficha oficial de este modelo especifico -- confirmar con el fabricante antes de un proyecto real (ver DIAGNOSTICO_CATALOGO_TRINA_NREL.md). | Poli-Si | 37.6 | 31 | 8.55 | 8.06 | -0.35 | 60 | 1.0262 | 61.57 | Poli-Si | NREL/SAM CEC Modules.csv + Sandia JPV 2025 (gamma_ref) | media (CEC/NREL real, NOCT sin verificar por modelo) | 0
691 | Trina Solar | TSM-165DA01 | 165 | 1574x802 | 0 | 45.5 | -0.43 | 0 | Fuente: NREL/SAM CEC Modules.csv (NOCT/dimensiones/coef. temp. reales, lab CEC) + Deville et al. 2025 IEEE JPV (params PVsyst-v6 traducidos, pmp_nmbe=0.287% de error de traduccion). Nombre cruzado por coincidencia normalizada (fuente paper: 'Trina Solar TSM-165DA01'). ¦ ⚠️ NOCT tomado de CEC/NREL, NO verificado contra ficha oficial de este modelo especifico -- confirmar con el fabricante antes de un proyecto real (ver DIAGNOSTICO_CATALOGO_TRINA_NREL.md). | Mono-Si | 43.2 | 35.6 | 5.2 | 4.65 | -0.32 | 72 | 1 | 72 | Mono-Si | NREL/SAM CEC Modules.csv + Sandia JPV 2025 (gamma_ref) | media (CEC/NREL real, NOCT sin verificar por modelo) | 0
692 | Trina Solar | TSM-380DEG15HC20(II) | 380 | N/D | 0 | 43.8 | -0.3546 | 0 | Fuente: NREL/SAM CEC Modules.csv (NOCT/dimensiones/coef. temp. reales, lab CEC) + Deville et al. 2025 IEEE JPV (params PVsyst-v6 traducidos, pmp_nmbe=-0.058% de error de traduccion). Nombre cruzado por coincidencia normalizada (fuente paper: 'Trina Solar TSM-380DEG15HC.20(II)'). ¦ Dimensiones NO disponibles en la fuente (solo area A_c=2.0099m2) -- completar con ficha real antes de usar en chequeo de densidad. ¦ ⚠️ NOCT tomado de CEC/NREL, NO verificado contra ficha oficial de este modelo especifico -- confirmar con el fabricante antes de un proyecto real (ver DIAGNOSTICO_CATALOGO_TRINA_NREL.md). | Mono-Si | 49.2 | 40.3 | 9.99 | 9.43 | -0.2698 | 48 | 1.7037 | 81.78 | Mono-Si | NREL/SAM CEC Modules.csv + Sandia JPV 2025 (gamma_ref) | media (CEC/NREL real, NOCT sin verificar por modelo) | 100
693 | Trina Solar | TSM-285PE06H | 285 | N/D | 0 | 45.3 | -0.3582 | 0 | Fuente: NREL/SAM CEC Modules.csv (NOCT/dimensiones/coef. temp. reales, lab CEC) + Deville et al. 2025 IEEE JPV (params PVsyst-v6 traducidos, pmp_nmbe=0.132% de error de traduccion). Nombre cruzado por coincidencia normalizada (fuente paper: 'Trina Solar TSM-285PE06H'). ¦ Dimensiones NO disponibles en la fuente (solo area A_c=1.66m2) -- completar con ficha real antes de usar en chequeo de densidad. ¦ ⚠️ NOCT tomado de CEC/NREL, NO verificado contra ficha oficial de este modelo especifico -- confirmar con el fabricante antes de un proyecto real (ver DIAGNOSTICO_CATALOGO_TRINA_NREL.md). | Poli-Si | 38.8 | 31.5 | 9.53 | 9.05 | -0.2931 | 40 | 1.4622 | 58.49 | Poli-Si | NREL/SAM CEC Modules.csv + Sandia JPV 2025 (gamma_ref) | media (CEC/NREL real, NOCT sin verificar por modelo) | 0
694 | Trina Solar | TSM-260PA0530 | 260 | 1643x985 | 0 | 44.1 | -0.45 | 0 | Fuente: NREL/SAM CEC Modules.csv (NOCT/dimensiones/coef. temp. reales, lab CEC) + Deville et al. 2025 IEEE JPV (params PVsyst-v6 traducidos, pmp_nmbe=-0.575% de error de traduccion). Nombre cruzado por coincidencia normalizada (fuente paper: 'Trina Solar TSM-260PA05.30'). ¦ ⚠️ NOCT tomado de CEC/NREL, NO verificado contra ficha oficial de este modelo especifico -- confirmar con el fabricante antes de un proyecto real (ver DIAGNOSTICO_CATALOGO_TRINA_NREL.md). | Poli-Si | 37.9 | 31.7 | 8.67 | 8.2 | -0.35 | 60 | 1.0335 | 62.01 | Poli-Si | NREL/SAM CEC Modules.csv + Sandia JPV 2025 (gamma_ref) | media (CEC/NREL real, NOCT sin verificar por modelo) | 0
695 | Trina Solar | TSM-580NEG19RC20 | 580 | N/D | 0 | 45.69 | -0.3158 | 0 | Fuente: NREL/SAM CEC Modules.csv (NOCT/dimensiones/coef. temp. reales, lab CEC) + Deville et al. 2025 IEEE JPV (params PVsyst-v6 traducidos, pmp_nmbe=0.010% de error de traduccion). Nombre cruzado por coincidencia normalizada (fuente paper: 'Trina Solar TSM-580NEG19RC.20'). ¦ Dimensiones NO disponibles en la fuente (solo area A_c=2.68m2) -- completar con ficha real antes de usar en chequeo de densidad. ¦ ⚠️ NOCT tomado de CEC/NREL, NO verificado contra ficha oficial de este modelo especifico -- confirmar con el fabricante antes de un proyecto real (ver DIAGNOSTICO_CATALOGO_TRINA_NREL.md). | Mono-Si | 47.2 | 39.2 | 15.65 | 14.79 | -0.2496 | 66 | 1 | 66 | Mono-Si | NREL/SAM CEC Modules.csv + Sandia JPV 2025 (gamma_ref) | media (CEC/NREL real, NOCT sin verificar por modelo) | 100
696 | Trina Solar | TSM-275DE061MT0(II) | 275 | N/D | 0 | 45.68 | -0.3579 | 0 | Fuente: NREL/SAM CEC Modules.csv (NOCT/dimensiones/coef. temp. reales, lab CEC) + Deville et al. 2025 IEEE JPV (params PVsyst-v6 traducidos, pmp_nmbe=0.003% de error de traduccion). Nombre cruzado por coincidencia normalizada (fuente paper: 'Trina Solar TSM-275DE061M.T0(II)'). ¦ Dimensiones NO disponibles en la fuente (solo area A_c=1.62m2) -- completar con ficha real antes de usar en chequeo de densidad. ¦ ⚠️ NOCT tomado de CEC/NREL, NO verificado contra ficha oficial de este modelo especifico -- confirmar con el fabricante antes de un proyecto real (ver DIAGNOSTICO_CATALOGO_TRINA_NREL.md). | Mono-Si | 33.2 | 27.6 | 10.5 | 9.98 | -0.265 | 48 | 1 | 48 | Mono-Si | NREL/SAM CEC Modules.csv + Sandia JPV 2025 (gamma_ref) | media (CEC/NREL real, NOCT sin verificar por modelo) | 0
697 | Trina Solar | TSM-270DD05A | 270 | 1643x992 | 0 | 45.8 | -0.41 | 0 | Fuente: NREL/SAM CEC Modules.csv (NOCT/dimensiones/coef. temp. reales, lab CEC) + Deville et al. 2025 IEEE JPV (params PVsyst-v6 traducidos, pmp_nmbe=-0.014% de error de traduccion). Nombre cruzado por coincidencia normalizada (fuente paper: 'Trina Solar TSM-270DD05A'). ¦ ⚠️ NOCT tomado de CEC/NREL, NO verificado contra ficha oficial de este modelo especifico -- confirmar con el fabricante antes de un proyecto real (ver DIAGNOSTICO_CATALOGO_TRINA_NREL.md). | Mono-Si | 38.6 | 30.8 | 9.23 | 8.77 | -0.296 | 60 | 1 | 60 | Mono-Si | NREL/SAM CEC Modules.csv + Sandia JPV 2025 (gamma_ref) | media (CEC/NREL real, NOCT sin verificar por modelo) | 0
698 | Trina Solar | TSM-350PEG15H20(II) | 350 | N/D | 0 | 45.6 | -0.3734 | 0 | Fuente: NREL/SAM CEC Modules.csv (NOCT/dimensiones/coef. temp. reales, lab CEC) + Deville et al. 2025 IEEE JPV (params PVsyst-v6 traducidos, pmp_nmbe=-1.298% de error de traduccion). Nombre cruzado por coincidencia normalizada (fuente paper: 'Trina Solar TSM-350PEG15H.20(II)'). ¦ Dimensiones NO disponibles en la fuente (solo area A_c=2.03m2) -- completar con ficha real antes de usar en chequeo de densidad. ¦ ⚠️ NOCT tomado de CEC/NREL, NO verificado contra ficha oficial de este modelo especifico -- confirmar con el fabricante antes de un proyecto real (ver DIAGNOSTICO_CATALOGO_TRINA_NREL.md). | Poli-Si | 46.7 | 37.9 | 9.71 | 9.23 | -0.2985 | 48 | 1.3636 | 65.45 | Poli-Si | NREL/SAM CEC Modules.csv + Sandia JPV 2025 (gamma_ref) | media (CEC/NREL real, NOCT sin verificar por modelo) | 0
699 | Trina Solar | TSM-225PA0505 | 225 | 1643x985 | 0 | 45 | -0.4322 | 0 | Fuente: NREL/SAM CEC Modules.csv (NOCT/dimensiones/coef. temp. reales, lab CEC) + Deville et al. 2025 IEEE JPV (params PVsyst-v6 traducidos, pmp_nmbe=0.079% de error de traduccion). Nombre cruzado por coincidencia normalizada (fuente paper: 'Trina Solar TSM-225PA05.05'). ¦ ⚠️ NOCT tomado de CEC/NREL, NO verificado contra ficha oficial de este modelo especifico -- confirmar con el fabricante antes de un proyecto real (ver DIAGNOSTICO_CATALOGO_TRINA_NREL.md). | Poli-Si | 36.9 | 29.4 | 8.2 | 7.66 | -0.3298 | 60 | 1 | 60 | Poli-Si | NREL/SAM CEC Modules.csv + Sandia JPV 2025 (gamma_ref) | media (CEC/NREL real, NOCT sin verificar por modelo) | 0
700 | Trina Solar | TSM-300DD05A05(II) | 300 | 1650x992 | 0 | 45.3 | -0.4351 | 0 | Fuente: NREL/SAM CEC Modules.csv (NOCT/dimensiones/coef. temp. reales, lab CEC) + Deville et al. 2025 IEEE JPV (params PVsyst-v6 traducidos, pmp_nmbe=-0.253% de error de traduccion). Nombre cruzado por coincidencia normalizada (fuente paper: 'Trina Solar TSM-300DD05A.05(II)'). ¦ ⚠️ NOCT tomado de CEC/NREL, NO verificado contra ficha oficial de este modelo especifico -- confirmar con el fabricante antes de un proyecto real (ver DIAGNOSTICO_CATALOGO_TRINA_NREL.md). | Mono-Si | 39.8 | 32.6 | 9.77 | 9.19 | -0.3171 | 60 | 1.1442 | 68.65 | Mono-Si | NREL/SAM CEC Modules.csv + Sandia JPV 2025 (gamma_ref) | media (CEC/NREL real, NOCT sin verificar por modelo) | 0
701 | Trina Solar | TSM-265PD05102 | 265 | 1643x985 | 0 | 43.6 | -0.43 | 0 | Fuente: NREL/SAM CEC Modules.csv (NOCT/dimensiones/coef. temp. reales, lab CEC) + Deville et al. 2025 IEEE JPV (params PVsyst-v6 traducidos, pmp_nmbe=0.021% de error de traduccion). Nombre cruzado por coincidencia normalizada (fuente paper: 'Trina Solar TSM-265PD05.102'). ¦ ⚠️ NOCT tomado de CEC/NREL, NO verificado contra ficha oficial de este modelo especifico -- confirmar con el fabricante antes de un proyecto real (ver DIAGNOSTICO_CATALOGO_TRINA_NREL.md). | Poli-Si | 38.3 | 30.8 | 9.1 | 8.61 | -0.33 | 60 | 1.0049 | 60.29 | Poli-Si | NREL/SAM CEC Modules.csv + Sandia JPV 2025 (gamma_ref) | media (CEC/NREL real, NOCT sin verificar por modelo) | 0
702 | Trina Solar | TSM-355DD151M08(II) | 355 | N/D | 0 | 44.88 | -0.3567 | 0 | Fuente: NREL/SAM CEC Modules.csv (NOCT/dimensiones/coef. temp. reales, lab CEC) + Deville et al. 2025 IEEE JPV (params PVsyst-v6 traducidos, pmp_nmbe=-0.440% de error de traduccion). Nombre cruzado por coincidencia normalizada (fuente paper: 'Trina Solar TSM-355DD151M.08(II)'). ¦ Dimensiones NO disponibles en la fuente (solo area A_c=1.9227m2) -- completar con ficha real antes de usar en chequeo de densidad. ¦ ⚠️ NOCT tomado de CEC/NREL, NO verificado contra ficha oficial de este modelo especifico -- confirmar con el fabricante antes de un proyecto real (ver DIAGNOSTICO_CATALOGO_TRINA_NREL.md). | Mono-Si | 41.6 | 34.8 | 10.7 | 10.2 | -0.2731 | 60 | 1 | 60 | Mono-Si | NREL/SAM CEC Modules.csv + Sandia JPV 2025 (gamma_ref) | media (CEC/NREL real, NOCT sin verificar por modelo) | 0
703 | Trina Solar | TSM-355DE06X05(II) | 355 | N/D | 0 | 46.5 | -0.339 | 0 | Fuente: NREL/SAM CEC Modules.csv (NOCT/dimensiones/coef. temp. reales, lab CEC) + Deville et al. 2025 IEEE JPV (params PVsyst-v6 traducidos, pmp_nmbe=-0.017% de error de traduccion). Nombre cruzado por coincidencia normalizada (fuente paper: 'Trina Solar TSM-355DE06X.05(II)'). ¦ Dimensiones NO disponibles en la fuente (solo area A_c=1.82m2) -- completar con ficha real antes de usar en chequeo de densidad. ¦ ⚠️ NOCT tomado de CEC/NREL, NO verificado contra ficha oficial de este modelo especifico -- confirmar con el fabricante antes de un proyecto real (ver DIAGNOSTICO_CATALOGO_TRINA_NREL.md). | Mono-Si | 44.6 | 36.8 | 10.24 | 9.66 | -0.2636 | 66 | 1 | 66 | Mono-Si | NREL/SAM CEC Modules.csv + Sandia JPV 2025 (gamma_ref) | media (CEC/NREL real, NOCT sin verificar por modelo) | 0
704 | Trina Solar | TSM-380DE0905 | 380 | N/D | 0 | 44.3 | -0.317 | 0 | Fuente: NREL/SAM CEC Modules.csv (NOCT/dimensiones/coef. temp. reales, lab CEC) + Deville et al. 2025 IEEE JPV (params PVsyst-v6 traducidos, pmp_nmbe=-0.186% de error de traduccion). Nombre cruzado por coincidencia normalizada (fuente paper: 'Trina Solar TSM-380DE09.05'). ¦ Dimensiones NO disponibles en la fuente (solo area A_c=1.91m2) -- completar con ficha real antes de usar en chequeo de densidad. ¦ ⚠️ NOCT tomado de CEC/NREL, NO verificado contra ficha oficial de este modelo especifico -- confirmar con el fabricante antes de un proyecto real (ver DIAGNOSTICO_CATALOGO_TRINA_NREL.md). | Mono-Si | 40.4 | 33.4 | 12 | 11.38 | -0.237 | 60 | 1 | 60 | Mono-Si | NREL/SAM CEC Modules.csv + Sandia JPV 2025 (gamma_ref) | media (CEC/NREL real, NOCT sin verificar por modelo) | 0
705 | Trina Solar | TSM-280PD0508 | 280 | N/D | 0 | 44.8 | -0.4015 | 0 | Fuente: NREL/SAM CEC Modules.csv (NOCT/dimensiones/coef. temp. reales, lab CEC) + Deville et al. 2025 IEEE JPV (params PVsyst-v6 traducidos, pmp_nmbe=-0.072% de error de traduccion). Nombre cruzado por coincidencia normalizada (fuente paper: 'Trina Solar TSM-280PD05.08'). ¦ Dimensiones NO disponibles en la fuente (solo area A_c=1.62m2) -- completar con ficha real antes de usar en chequeo de densidad. ¦ ⚠️ NOCT tomado de CEC/NREL, NO verificado contra ficha oficial de este modelo especifico -- confirmar con el fabricante antes de un proyecto real (ver DIAGNOSTICO_CATALOGO_TRINA_NREL.md). | Poli-Si | 38.2 | 31.4 | 9.4 | 8.92 | -0.2986 | 60 | 1 | 60 | Poli-Si | NREL/SAM CEC Modules.csv + Sandia JPV 2025 (gamma_ref) | media (CEC/NREL real, NOCT sin verificar por modelo) | 0
706 | Trina Solar | TSM-315DD06H05(II) | 315 | N/D | 0 | 46.3 | -0.3469 | 0 | Fuente: NREL/SAM CEC Modules.csv (NOCT/dimensiones/coef. temp. reales, lab CEC) + Deville et al. 2025 IEEE JPV (params PVsyst-v6 traducidos, pmp_nmbe=-1.329% de error de traduccion). Nombre cruzado por coincidencia normalizada (fuente paper: 'Trina Solar TSM-315DD06H.05(II)'). ¦ Dimensiones NO disponibles en la fuente (solo area A_c=1.66m2) -- completar con ficha real antes de usar en chequeo de densidad. ¦ ⚠️ NOCT tomado de CEC/NREL, NO verificado contra ficha oficial de este modelo especifico -- confirmar con el fabricante antes de un proyecto real (ver DIAGNOSTICO_CATALOGO_TRINA_NREL.md). | Mono-Si | 41.1 | 33.4 | 9.96 | 9.44 | -0.2703 | 40 | 1.3876 | 55.5 | Mono-Si | NREL/SAM CEC Modules.csv + Sandia JPV 2025 (gamma_ref) | media (CEC/NREL real, NOCT sin verificar por modelo) | 0
707 | Trina Solar | TSM-310PA14A | 310 | 1950x985 | 0 | 43.3 | -0.43 | 0 | Fuente: NREL/SAM CEC Modules.csv (NOCT/dimensiones/coef. temp. reales, lab CEC) + Deville et al. 2025 IEEE JPV (params PVsyst-v6 traducidos, pmp_nmbe=0.092% de error de traduccion). Nombre cruzado por coincidencia normalizada (fuente paper: 'Trina Solar TSM-310PA14A'). ¦ ⚠️ NOCT tomado de CEC/NREL, NO verificado contra ficha oficial de este modelo especifico -- confirmar con el fabricante antes de un proyecto real (ver DIAGNOSTICO_CATALOGO_TRINA_NREL.md). | Poli-Si | 45.8 | 37.3 | 8.82 | 8.31 | -0.33 | 72 | 1 | 72 | Poli-Si | NREL/SAM CEC Modules.csv + Sandia JPV 2025 (gamma_ref) | media (CEC/NREL real, NOCT sin verificar por modelo) | 0
708 | Trina Solar | TSM-340DD151MT8(II) | 340 | N/D | 0 | 44.88 | -0.3567 | 0 | Fuente: NREL/SAM CEC Modules.csv (NOCT/dimensiones/coef. temp. reales, lab CEC) + Deville et al. 2025 IEEE JPV (params PVsyst-v6 traducidos, pmp_nmbe=-0.013% de error de traduccion). Nombre cruzado por coincidencia normalizada (fuente paper: 'Trina Solar TSM-340DD151M.T8(II)'). ¦ Dimensiones NO disponibles en la fuente (solo area A_c=1.9227m2) -- completar con ficha real antes de usar en chequeo de densidad. ¦ ⚠️ NOCT tomado de CEC/NREL, NO verificado contra ficha oficial de este modelo especifico -- confirmar con el fabricante antes de un proyecto real (ver DIAGNOSTICO_CATALOGO_TRINA_NREL.md). | Mono-Si | 41.1 | 34.2 | 10.55 | 9.94 | -0.2731 | 60 | 1 | 60 | Mono-Si | NREL/SAM CEC Modules.csv + Sandia JPV 2025 (gamma_ref) | media (CEC/NREL real, NOCT sin verificar por modelo) | 0
709 | Trina Solar | TSM-270DD061M(II) | 270 | N/D | 0 | 45.68 | -0.3579 | 0 | Fuente: NREL/SAM CEC Modules.csv (NOCT/dimensiones/coef. temp. reales, lab CEC) + Deville et al. 2025 IEEE JPV (params PVsyst-v6 traducidos, pmp_nmbe=-0.000% de error de traduccion). Nombre cruzado por coincidencia normalizada (fuente paper: 'Trina Solar TSM-270DD061M(II)'). ¦ Dimensiones NO disponibles en la fuente (solo area A_c=1.62m2) -- completar con ficha real antes de usar en chequeo de densidad. ¦ ⚠️ NOCT tomado de CEC/NREL, NO verificado contra ficha oficial de este modelo especifico -- confirmar con el fabricante antes de un proyecto real (ver DIAGNOSTICO_CATALOGO_TRINA_NREL.md). | Mono-Si | 33 | 27.4 | 10.43 | 9.87 | -0.265 | 48 | 1 | 48 | Mono-Si | NREL/SAM CEC Modules.csv + Sandia JPV 2025 (gamma_ref) | media (CEC/NREL real, NOCT sin verificar por modelo) | 0
710 | Trina Solar | TSM-330PD1405U | 330 | 1956x992 | 0 | 45.8 | -0.41 | 0 | Fuente: NREL/SAM CEC Modules.csv (NOCT/dimensiones/coef. temp. reales, lab CEC) + Deville et al. 2025 IEEE JPV (params PVsyst-v6 traducidos, pmp_nmbe=0.026% de error de traduccion). Nombre cruzado por coincidencia normalizada (fuente paper: 'Trina Solar TSM-330PD14.05U'). ¦ ⚠️ NOCT tomado de CEC/NREL, NO verificado contra ficha oficial de este modelo especifico -- confirmar con el fabricante antes de un proyecto real (ver DIAGNOSTICO_CATALOGO_TRINA_NREL.md). | Poli-Si | 46.5 | 37.8 | 9.21 | 8.73 | -0.311 | 72 | 1 | 72 | Poli-Si | NREL/SAM CEC Modules.csv + Sandia JPV 2025 (gamma_ref) | media (CEC/NREL real, NOCT sin verificar por modelo) | 0
711 | Trina Solar | TSM-260PE05A08 | 260 | 1643x985 | 0 | 47.7 | -0.5006 | 0 | Fuente: NREL/SAM CEC Modules.csv (NOCT/dimensiones/coef. temp. reales, lab CEC) + Deville et al. 2025 IEEE JPV (params PVsyst-v6 traducidos, pmp_nmbe=-0.512% de error de traduccion). Nombre cruzado por coincidencia normalizada (fuente paper: 'Trina Solar TSM-260PE05A.08'). ¦ ⚠️ NOCT tomado de CEC/NREL, NO verificado contra ficha oficial de este modelo especifico -- confirmar con el fabricante antes de un proyecto real (ver DIAGNOSTICO_CATALOGO_TRINA_NREL.md). | Poli-Si | 38.2 | 30.6 | 9 | 8.5 | -0.3868 | 60 | 1.041 | 62.46 | Poli-Si | NREL/SAM CEC Modules.csv + Sandia JPV 2025 (gamma_ref) | media (CEC/NREL real, NOCT sin verificar por modelo) | 0
712 | Trina Solar | TSM-275PD0518C | 275 | 1650x992 | 0 | 46.3 | -0.4625 | 0 | Fuente: NREL/SAM CEC Modules.csv (NOCT/dimensiones/coef. temp. reales, lab CEC) + Deville et al. 2025 IEEE JPV (params PVsyst-v6 traducidos, pmp_nmbe=-0.085% de error de traduccion). Nombre cruzado por coincidencia normalizada (fuente paper: 'Trina Solar TSM-275PD05.18C'). ¦ ⚠️ NOCT tomado de CEC/NREL, NO verificado contra ficha oficial de este modelo especifico -- confirmar con el fabricante antes de un proyecto real (ver DIAGNOSTICO_CATALOGO_TRINA_NREL.md). | Poli-Si | 38.5 | 31.1 | 9.25 | 8.84 | -0.3474 | 60 | 1.1237 | 67.42 | Poli-Si | NREL/SAM CEC Modules.csv + Sandia JPV 2025 (gamma_ref) | media (CEC/NREL real, NOCT sin verificar por modelo) | 0
713 | Trina Solar | TSM-340DEG1440(II) | 340 | 1978x992 | 0 | 46.2 | -0.4246 | 0 | Fuente: NREL/SAM CEC Modules.csv (NOCT/dimensiones/coef. temp. reales, lab CEC) + Deville et al. 2025 IEEE JPV (params PVsyst-v6 traducidos, pmp_nmbe=-0.365% de error de traduccion). Nombre cruzado por coincidencia normalizada (fuente paper: 'Trina Solar TSM-340DEG14.40(II)'). ¦ ⚠️ NOCT tomado de CEC/NREL, NO verificado contra ficha oficial de este modelo especifico -- confirmar con el fabricante antes de un proyecto real (ver DIAGNOSTICO_CATALOGO_TRINA_NREL.md). | Mono-Si | 46.5 | 38.2 | 9.45 | 8.9 | -0.3014 | 72 | 1.1437 | 82.35 | Mono-Si | NREL/SAM CEC Modules.csv + Sandia JPV 2025 (gamma_ref) | media (CEC/NREL real, NOCT sin verificar por modelo) | 0
714 | Trina Solar | TSM-330DD06M05(II) | 330 | N/D | 0 | 45.6 | -0.3413 | 0 | Fuente: NREL/SAM CEC Modules.csv (NOCT/dimensiones/coef. temp. reales, lab CEC) + Deville et al. 2025 IEEE JPV (params PVsyst-v6 traducidos, pmp_nmbe=-0.187% de error de traduccion). Nombre cruzado por coincidencia normalizada (fuente paper: 'Trina Solar TSM-330DD06M.05(II)'). ¦ Dimensiones NO disponibles en la fuente (solo area A_c=1.66m2) -- completar con ficha real antes de usar en chequeo de densidad. ¦ ⚠️ NOCT tomado de CEC/NREL, NO verificado contra ficha oficial de este modelo especifico -- confirmar con el fabricante antes de un proyecto real (ver DIAGNOSTICO_CATALOGO_TRINA_NREL.md). | Mono-Si | 40.6 | 33.8 | 10.39 | 9.76 | -0.2689 | 40 | 1.731 | 69.24 | Mono-Si | NREL/SAM CEC Modules.csv + Sandia JPV 2025 (gamma_ref) | media (CEC/NREL real, NOCT sin verificar por modelo) | 0
715 | Trina Solar | TSM-535DEG19C20 | 535 | N/D | 0 | 44.3 | -0.321 | 0 | Fuente: NREL/SAM CEC Modules.csv (NOCT/dimensiones/coef. temp. reales, lab CEC) + Deville et al. 2025 IEEE JPV (params PVsyst-v6 traducidos, pmp_nmbe=-0.026% de error de traduccion). Nombre cruzado por coincidencia normalizada (fuente paper: 'Trina Solar TSM-535DEG19C.20'). ¦ Dimensiones NO disponibles en la fuente (solo area A_c=2.59m2) -- completar con ficha real antes de usar en chequeo de densidad. ¦ ⚠️ NOCT tomado de CEC/NREL, NO verificado contra ficha oficial de este modelo especifico -- confirmar con el fabricante antes de un proyecto real (ver DIAGNOSTICO_CATALOGO_TRINA_NREL.md). | Mono-Si | 37.5 | 31.2 | 18.24 | 17.16 | -0.242 | 55 | 1 | 55 | Mono-Si | NREL/SAM CEC Modules.csv + Sandia JPV 2025 (gamma_ref) | media (CEC/NREL real, NOCT sin verificar por modelo) | 100
716 | Trina Solar | TSM-375DE06X05(II) | 375 | N/D | 0 | 46.5 | -0.339 | 0 | Fuente: NREL/SAM CEC Modules.csv (NOCT/dimensiones/coef. temp. reales, lab CEC) + Deville et al. 2025 IEEE JPV (params PVsyst-v6 traducidos, pmp_nmbe=-0.281% de error de traduccion). Nombre cruzado por coincidencia normalizada (fuente paper: 'Trina Solar TSM-375DE06X.05(II)'). ¦ Dimensiones NO disponibles en la fuente (solo area A_c=1.82m2) -- completar con ficha real antes de usar en chequeo de densidad. ¦ ⚠️ NOCT tomado de CEC/NREL, NO verificado contra ficha oficial de este modelo especifico -- confirmar con el fabricante antes de un proyecto real (ver DIAGNOSTICO_CATALOGO_TRINA_NREL.md). | Mono-Si | 45.3 | 37.6 | 10.45 | 9.98 | -0.2636 | 66 | 1 | 66 | Mono-Si | NREL/SAM CEC Modules.csv + Sandia JPV 2025 (gamma_ref) | media (CEC/NREL real, NOCT sin verificar por modelo) | 0
717 | Trina Solar | TSM-290DD05A00S(II) | 290 | 1650x992 | 0 | 46.3 | -0.4625 | 0 | Fuente: NREL/SAM CEC Modules.csv (NOCT/dimensiones/coef. temp. reales, lab CEC) + Deville et al. 2025 IEEE JPV (params PVsyst-v6 traducidos, pmp_nmbe=-0.194% de error de traduccion). Nombre cruzado por coincidencia normalizada (fuente paper: 'Trina Solar TSM-290DD05A.00S(II)'). ¦ ⚠️ NOCT tomado de CEC/NREL, NO verificado contra ficha oficial de este modelo especifico -- confirmar con el fabricante antes de un proyecto real (ver DIAGNOSTICO_CATALOGO_TRINA_NREL.md). | Mono-Si | 39.5 | 32.2 | 9.5 | 9.01 | -0.3474 | 60 | 1.2045 | 72.27 | Mono-Si | NREL/SAM CEC Modules.csv + Sandia JPV 2025 (gamma_ref) | media (CEC/NREL real, NOCT sin verificar por modelo) | 0
718 | Trina Solar | TSM-305PA14A | 305 | 1950x985 | 0 | 43.3 | -0.43 | 0 | Fuente: NREL/SAM CEC Modules.csv (NOCT/dimensiones/coef. temp. reales, lab CEC) + Deville et al. 2025 IEEE JPV (params PVsyst-v6 traducidos, pmp_nmbe=0.047% de error de traduccion). Nombre cruzado por coincidencia normalizada (fuente paper: 'Trina Solar TSM-305PA14A'). ¦ ⚠️ NOCT tomado de CEC/NREL, NO verificado contra ficha oficial de este modelo especifico -- confirmar con el fabricante antes de un proyecto real (ver DIAGNOSTICO_CATALOGO_TRINA_NREL.md). | Poli-Si | 45.6 | 36.9 | 8.78 | 8.27 | -0.33 | 72 | 1 | 72 | Poli-Si | NREL/SAM CEC Modules.csv + Sandia JPV 2025 (gamma_ref) | media (CEC/NREL real, NOCT sin verificar por modelo) | 0
719 | Trina Solar | TSM-330DD14A08(II) | 330 | 1956x992 | 0 | 45.7 | -0.385 | 0 | Fuente: NREL/SAM CEC Modules.csv (NOCT/dimensiones/coef. temp. reales, lab CEC) + Deville et al. 2025 IEEE JPV (params PVsyst-v6 traducidos, pmp_nmbe=-0.022% de error de traduccion). Nombre cruzado por coincidencia normalizada (fuente paper: 'Trina Solar TSM-330DD14A.08(II)'). ¦ ⚠️ NOCT tomado de CEC/NREL, NO verificado contra ficha oficial de este modelo especifico -- confirmar con el fabricante antes de un proyecto real (ver DIAGNOSTICO_CATALOGO_TRINA_NREL.md). | Mono-Si | 46.2 | 37.8 | 9.27 | 8.72 | -0.296 | 72 | 1 | 72 | Mono-Si | NREL/SAM CEC Modules.csv + Sandia JPV 2025 (gamma_ref) | media (CEC/NREL real, NOCT sin verificar por modelo) | 0
720 | Trina Solar | TSM-320PD14052 | 320 | 1956x992 | 0 | 45.8 | -0.41 | 0 | Fuente: NREL/SAM CEC Modules.csv (NOCT/dimensiones/coef. temp. reales, lab CEC) + Deville et al. 2025 IEEE JPV (params PVsyst-v6 traducidos, pmp_nmbe=-0.027% de error de traduccion). Nombre cruzado por coincidencia normalizada (fuente paper: 'Trina Solar TSM-320PD14.052'). ¦ ⚠️ NOCT tomado de CEC/NREL, NO verificado contra ficha oficial de este modelo especifico -- confirmar con el fabricante antes de un proyecto real (ver DIAGNOSTICO_CATALOGO_TRINA_NREL.md). | Poli-Si | 45.8 | 37.1 | 9.1 | 8.63 | -0.311 | 72 | 1 | 72 | Poli-Si | NREL/SAM CEC Modules.csv + Sandia JPV 2025 (gamma_ref) | media (CEC/NREL real, NOCT sin verificar por modelo) | 0
721 | Trina Solar | TSM-295DD05A002(II) | 295 | 1650x992 | 0 | 46.3 | -0.4625 | 0 | Fuente: NREL/SAM CEC Modules.csv (NOCT/dimensiones/coef. temp. reales, lab CEC) + Deville et al. 2025 IEEE JPV (params PVsyst-v6 traducidos, pmp_nmbe=-0.668% de error de traduccion). Nombre cruzado por coincidencia normalizada (fuente paper: 'Trina Solar TSM-295DD05A.002(II)'). ¦ ⚠️ NOCT tomado de CEC/NREL, NO verificado contra ficha oficial de este modelo especifico -- confirmar con el fabricante antes de un proyecto real (ver DIAGNOSTICO_CATALOGO_TRINA_NREL.md). | Mono-Si | 39.7 | 32.5 | 9.55 | 9.08 | -0.3474 | 60 | 1.0647 | 63.88 | Mono-Si | NREL/SAM CEC Modules.csv + Sandia JPV 2025 (gamma_ref) | media (CEC/NREL real, NOCT sin verificar por modelo) | 0
722 | Trina Solar | TSM-245PD05051 | 245 | 1643x985 | 0 | 44.1 | -0.45 | 0 | Fuente: NREL/SAM CEC Modules.csv (NOCT/dimensiones/coef. temp. reales, lab CEC) + Deville et al. 2025 IEEE JPV (params PVsyst-v6 traducidos, pmp_nmbe=1.078% de error de traduccion). Nombre cruzado por coincidencia normalizada (fuente paper: 'Trina Solar TSM-245PD05.051'). ¦ ⚠️ NOCT tomado de CEC/NREL, NO verificado contra ficha oficial de este modelo especifico -- confirmar con el fabricante antes de un proyecto real (ver DIAGNOSTICO_CATALOGO_TRINA_NREL.md). | Poli-Si | 37.3 | 30.7 | 8.47 | 7.98 | -0.35 | 60 | 1.0118 | 60.71 | Poli-Si | NREL/SAM CEC Modules.csv + Sandia JPV 2025 (gamma_ref) | media (CEC/NREL real, NOCT sin verificar por modelo) | 0
723 | Trina Solar | TSM-320PD1405S | 320 | 1956x992 | 0 | 45.8 | -0.41 | 0 | Fuente: NREL/SAM CEC Modules.csv (NOCT/dimensiones/coef. temp. reales, lab CEC) + Deville et al. 2025 IEEE JPV (params PVsyst-v6 traducidos, pmp_nmbe=-0.027% de error de traduccion). Nombre cruzado por coincidencia normalizada (fuente paper: 'Trina Solar TSM-320PD14.05S'). ¦ ⚠️ NOCT tomado de CEC/NREL, NO verificado contra ficha oficial de este modelo especifico -- confirmar con el fabricante antes de un proyecto real (ver DIAGNOSTICO_CATALOGO_TRINA_NREL.md). | Poli-Si | 45.8 | 37.1 | 9.1 | 8.63 | -0.311 | 72 | 1 | 72 | Poli-Si | NREL/SAM CEC Modules.csv + Sandia JPV 2025 (gamma_ref) | media (CEC/NREL real, NOCT sin verificar por modelo) | 0
724 | Trina Solar | TSM-315PD14 | 315 | 1950x985 | 0 | 43.3 | -0.43 | 0 | Fuente: NREL/SAM CEC Modules.csv (NOCT/dimensiones/coef. temp. reales, lab CEC) + Deville et al. 2025 IEEE JPV (params PVsyst-v6 traducidos, pmp_nmbe=0.043% de error de traduccion). Nombre cruzado por coincidencia normalizada (fuente paper: 'Trina Solar TSM-315PD14'). ¦ ⚠️ NOCT tomado de CEC/NREL, NO verificado contra ficha oficial de este modelo especifico -- confirmar con el fabricante antes de un proyecto real (ver DIAGNOSTICO_CATALOGO_TRINA_NREL.md). | Poli-Si | 45.6 | 37.05 | 9 | 8.51 | -0.33 | 72 | 1.0054 | 72.39 | Poli-Si | NREL/SAM CEC Modules.csv + Sandia JPV 2025 (gamma_ref) | media (CEC/NREL real, NOCT sin verificar por modelo) | 0
725 | Trina Solar | TSM-275DD05A05M(II) | 275 | 1650x992 | 0 | 46.3 | -0.4625 | 0 | Fuente: NREL/SAM CEC Modules.csv (NOCT/dimensiones/coef. temp. reales, lab CEC) + Deville et al. 2025 IEEE JPV (params PVsyst-v6 traducidos, pmp_nmbe=-0.146% de error de traduccion). Nombre cruzado por coincidencia normalizada (fuente paper: 'Trina Solar TSM-275DD05A.05M(II)'). ¦ ⚠️ NOCT tomado de CEC/NREL, NO verificado contra ficha oficial de este modelo especifico -- confirmar con el fabricante antes de un proyecto real (ver DIAGNOSTICO_CATALOGO_TRINA_NREL.md). | Mono-Si | 38.7 | 31.4 | 9.26 | 8.76 | -0.3474 | 60 | 1.1184 | 67.1 | Mono-Si | NREL/SAM CEC Modules.csv + Sandia JPV 2025 (gamma_ref) | media (CEC/NREL real, NOCT sin verificar por modelo) | 0
726 | Trina Solar | TSM-300DD05A05M(II) | 300 | 1650x992 | 0 | 46.3 | -0.4625 | 0 | Fuente: NREL/SAM CEC Modules.csv (NOCT/dimensiones/coef. temp. reales, lab CEC) + Deville et al. 2025 IEEE JPV (params PVsyst-v6 traducidos, pmp_nmbe=-0.715% de error de traduccion). Nombre cruzado por coincidencia normalizada (fuente paper: 'Trina Solar TSM-300DD05A.05M(II)'). ¦ ⚠️ NOCT tomado de CEC/NREL, NO verificado contra ficha oficial de este modelo especifico -- confirmar con el fabricante antes de un proyecto real (ver DIAGNOSTICO_CATALOGO_TRINA_NREL.md). | Mono-Si | 39.9 | 32.6 | 9.64 | 9.19 | -0.3474 | 60 | 1.0681 | 64.09 | Mono-Si | NREL/SAM CEC Modules.csv + Sandia JPV 2025 (gamma_ref) | media (CEC/NREL real, NOCT sin verificar por modelo) | 0
727 | Trina Solar | TSM-255PA05A | 255 | 1643x985 | 0 | 43.6 | -0.43 | 0 | Fuente: NREL/SAM CEC Modules.csv (NOCT/dimensiones/coef. temp. reales, lab CEC) + Deville et al. 2025 IEEE JPV (params PVsyst-v6 traducidos, pmp_nmbe=-0.116% de error de traduccion). Nombre cruzado por coincidencia normalizada (fuente paper: 'Trina Solar TSM-255PA05A'). ¦ ⚠️ NOCT tomado de CEC/NREL, NO verificado contra ficha oficial de este modelo especifico -- confirmar con el fabricante antes de un proyecto real (ver DIAGNOSTICO_CATALOGO_TRINA_NREL.md). | Poli-Si | 38 | 30.9 | 8.95 | 8.26 | -0.33 | 60 | 1.1314 | 67.88 | Poli-Si | NREL/SAM CEC Modules.csv + Sandia JPV 2025 (gamma_ref) | media (CEC/NREL real, NOCT sin verificar por modelo) | 0
728 | Trina Solar | TSM-275PD0505U | 275 | 1650x992 | 0 | 46.3 | -0.4625 | 0 | Fuente: NREL/SAM CEC Modules.csv (NOCT/dimensiones/coef. temp. reales, lab CEC) + Deville et al. 2025 IEEE JPV (params PVsyst-v6 traducidos, pmp_nmbe=-0.085% de error de traduccion). Nombre cruzado por coincidencia normalizada (fuente paper: 'Trina Solar TSM-275PD05.05U'). ¦ ⚠️ NOCT tomado de CEC/NREL, NO verificado contra ficha oficial de este modelo especifico -- confirmar con el fabricante antes de un proyecto real (ver DIAGNOSTICO_CATALOGO_TRINA_NREL.md). | Poli-Si | 38.5 | 31.1 | 9.25 | 8.84 | -0.3474 | 60 | 1.1237 | 67.42 | Poli-Si | NREL/SAM CEC Modules.csv + Sandia JPV 2025 (gamma_ref) | media (CEC/NREL real, NOCT sin verificar por modelo) | 0
729 | Trina Solar | TSM-265PE05A | 265 | 1643x985 | 0 | 47.7 | -0.5006 | 0 | Fuente: NREL/SAM CEC Modules.csv (NOCT/dimensiones/coef. temp. reales, lab CEC) + Deville et al. 2025 IEEE JPV (params PVsyst-v6 traducidos, pmp_nmbe=0.313% de error de traduccion). Nombre cruzado por coincidencia normalizada (fuente paper: 'Trina Solar TSM-265PE05A'). ¦ ⚠️ NOCT tomado de CEC/NREL, NO verificado contra ficha oficial de este modelo especifico -- confirmar con el fabricante antes de un proyecto real (ver DIAGNOSTICO_CATALOGO_TRINA_NREL.md). | Poli-Si | 38.3 | 30.8 | 9.1 | 8.61 | -0.3868 | 60 | 1.0019 | 60.11 | Poli-Si | NREL/SAM CEC Modules.csv + Sandia JPV 2025 (gamma_ref) | media (CEC/NREL real, NOCT sin verificar por modelo) | 0
730 | Trina Solar | TSM-380DE06XC07(II) | 380 | N/D | 0 | 45.4 | -0.3541 | 0 | Fuente: NREL/SAM CEC Modules.csv (NOCT/dimensiones/coef. temp. reales, lab CEC) + Deville et al. 2025 IEEE JPV (params PVsyst-v6 traducidos, pmp_nmbe=-0.013% de error de traduccion). Nombre cruzado por coincidencia normalizada (fuente paper: 'Trina Solar TSM-380DE06XC.07(II)'). ¦ Dimensiones NO disponibles en la fuente (solo area A_c=1.82m2) -- completar con ficha real antes de usar en chequeo de densidad. ¦ ⚠️ NOCT tomado de CEC/NREL, NO verificado contra ficha oficial de este modelo especifico -- confirmar con el fabricante antes de un proyecto real (ver DIAGNOSTICO_CATALOGO_TRINA_NREL.md). | Mono-Si | 45.5 | 37.8 | 10.51 | 10.07 | -0.2629 | 66 | 1 | 66 | Mono-Si | NREL/SAM CEC Modules.csv + Sandia JPV 2025 (gamma_ref) | media (CEC/NREL real, NOCT sin verificar por modelo) | 0
731 | Trina Solar | TSM-270DE061M10(II) | 270 | N/D | 0 | 45.68 | -0.3579 | 0 | Fuente: NREL/SAM CEC Modules.csv (NOCT/dimensiones/coef. temp. reales, lab CEC) + Deville et al. 2025 IEEE JPV (params PVsyst-v6 traducidos, pmp_nmbe=-0.000% de error de traduccion). Nombre cruzado por coincidencia normalizada (fuente paper: 'Trina Solar TSM-270DE061M.10(II)'). ¦ Dimensiones NO disponibles en la fuente (solo area A_c=1.62m2) -- completar con ficha real antes de usar en chequeo de densidad. ¦ ⚠️ NOCT tomado de CEC/NREL, NO verificado contra ficha oficial de este modelo especifico -- confirmar con el fabricante antes de un proyecto real (ver DIAGNOSTICO_CATALOGO_TRINA_NREL.md). | Mono-Si | 33 | 27.4 | 10.43 | 9.87 | -0.265 | 48 | 1 | 48 | Mono-Si | NREL/SAM CEC Modules.csv + Sandia JPV 2025 (gamma_ref) | media (CEC/NREL real, NOCT sin verificar por modelo) | 0
732 | Trina Solar | TSM-285DE061M(II) | 285 | N/D | 0 | 45.68 | -0.3579 | 0 | Fuente: NREL/SAM CEC Modules.csv (NOCT/dimensiones/coef. temp. reales, lab CEC) + Deville et al. 2025 IEEE JPV (params PVsyst-v6 traducidos, pmp_nmbe=-0.076% de error de traduccion). Nombre cruzado por coincidencia normalizada (fuente paper: 'Trina Solar TSM-285DE061M(II)'). ¦ Dimensiones NO disponibles en la fuente (solo area A_c=1.62m2) -- completar con ficha real antes de usar en chequeo de densidad. ¦ ⚠️ NOCT tomado de CEC/NREL, NO verificado contra ficha oficial de este modelo especifico -- confirmar con el fabricante antes de un proyecto real (ver DIAGNOSTICO_CATALOGO_TRINA_NREL.md). | Mono-Si | 33.6 | 28 | 10.7 | 10.19 | -0.265 | 48 | 1.0001 | 48 | Mono-Si | NREL/SAM CEC Modules.csv + Sandia JPV 2025 (gamma_ref) | media (CEC/NREL real, NOCT sin verificar por modelo) | 0
733 | Trina Solar | TSM-330DD06M15(II) | 330 | N/D | 0 | 45.6 | -0.3413 | 0 | Fuente: NREL/SAM CEC Modules.csv (NOCT/dimensiones/coef. temp. reales, lab CEC) + Deville et al. 2025 IEEE JPV (params PVsyst-v6 traducidos, pmp_nmbe=-0.187% de error de traduccion). Nombre cruzado por coincidencia normalizada (fuente paper: 'Trina Solar TSM-330DD06M.15(II)'). ¦ Dimensiones NO disponibles en la fuente (solo area A_c=1.6849m2) -- completar con ficha real antes de usar en chequeo de densidad. ¦ ⚠️ NOCT tomado de CEC/NREL, NO verificado contra ficha oficial de este modelo especifico -- confirmar con el fabricante antes de un proyecto real (ver DIAGNOSTICO_CATALOGO_TRINA_NREL.md). | Mono-Si | 40.6 | 33.8 | 10.39 | 9.76 | -0.2689 | 40 | 1.731 | 69.24 | Mono-Si | NREL/SAM CEC Modules.csv + Sandia JPV 2025 (gamma_ref) | media (CEC/NREL real, NOCT sin verificar por modelo) | 0
734 | Trina Solar | TSM-280PD1410 | 280 | 1950x985 | 0 | 44 | -0.47 | 0 | Fuente: NREL/SAM CEC Modules.csv (NOCT/dimensiones/coef. temp. reales, lab CEC) + Deville et al. 2025 IEEE JPV (params PVsyst-v6 traducidos, pmp_nmbe=-0.190% de error de traduccion). Nombre cruzado por coincidencia normalizada (fuente paper: 'Trina Solar TSM-280PD14.10'). ¦ ⚠️ NOCT tomado de CEC/NREL, NO verificado contra ficha oficial de este modelo especifico -- confirmar con el fabricante antes de un proyecto real (ver DIAGNOSTICO_CATALOGO_TRINA_NREL.md). | Poli-Si | 44.44 | 36.01 | 8.45 | 7.78 | -0.36 | 72 | 1.0001 | 72.01 | Poli-Si | NREL/SAM CEC Modules.csv + Sandia JPV 2025 (gamma_ref) | media (CEC/NREL real, NOCT sin verificar por modelo) | 0
735 | Trina Solar | TSM-300DEG5C07(II) | 300 | N/D | 0 | 43.4 | -0.3837 | 0 | Fuente: NREL/SAM CEC Modules.csv (NOCT/dimensiones/coef. temp. reales, lab CEC) + Deville et al. 2025 IEEE JPV (params PVsyst-v6 traducidos, pmp_nmbe=-0.011% de error de traduccion). Nombre cruzado por coincidencia normalizada (fuente paper: 'Trina Solar TSM-300DEG5C.07(II)'). ¦ Dimensiones NO disponibles en la fuente (solo area A_c=1.645m2) -- completar con ficha real antes de usar en chequeo de densidad. ¦ ⚠️ NOCT tomado de CEC/NREL, NO verificado contra ficha oficial de este modelo especifico -- confirmar con el fabricante antes de un proyecto real (ver DIAGNOSTICO_CATALOGO_TRINA_NREL.md). | Mono-Si | 40.1 | 33.1 | 9.68 | 9.07 | -0.2744 | 60 | 1.0077 | 60.46 | Mono-Si | NREL/SAM CEC Modules.csv + Sandia JPV 2025 (gamma_ref) | media (CEC/NREL real, NOCT sin verificar por modelo) | 100
736 | Trina Solar | TSM-295DD05A05S(II) | 295 | 1650x992 | 0 | 46.3 | -0.4625 | 0 | Fuente: NREL/SAM CEC Modules.csv (NOCT/dimensiones/coef. temp. reales, lab CEC) + Deville et al. 2025 IEEE JPV (params PVsyst-v6 traducidos, pmp_nmbe=-0.668% de error de traduccion). Nombre cruzado por coincidencia normalizada (fuente paper: 'Trina Solar TSM-295DD05A.05S(II)'). ¦ ⚠️ NOCT tomado de CEC/NREL, NO verificado contra ficha oficial de este modelo especifico -- confirmar con el fabricante antes de un proyecto real (ver DIAGNOSTICO_CATALOGO_TRINA_NREL.md). | Mono-Si | 39.7 | 32.5 | 9.55 | 9.08 | -0.3474 | 60 | 1.0647 | 63.88 | Mono-Si | NREL/SAM CEC Modules.csv + Sandia JPV 2025 (gamma_ref) | media (CEC/NREL real, NOCT sin verificar por modelo) | 0
737 | Trina Solar | TSM-320DD06M18(II) | 320 | N/D | 0 | 44.9 | -0.3468 | 0 | Fuente: NREL/SAM CEC Modules.csv (NOCT/dimensiones/coef. temp. reales, lab CEC) + Deville et al. 2025 IEEE JPV (params PVsyst-v6 traducidos, pmp_nmbe=0.533% de error de traduccion). Nombre cruzado por coincidencia normalizada (fuente paper: 'Trina Solar TSM-320DD06M.18(II)'). ¦ Dimensiones NO disponibles en la fuente (solo area A_c=1.68m2) -- completar con ficha real antes de usar en chequeo de densidad. ¦ ⚠️ NOCT tomado de CEC/NREL, NO verificado contra ficha oficial de este modelo especifico -- confirmar con el fabricante antes de un proyecto real (ver DIAGNOSTICO_CATALOGO_TRINA_NREL.md). | Mono-Si | 40.3 | 33.4 | 10.2 | 9.58 | -0.2689 | 40 | 1.4701 | 58.8 | Mono-Si | NREL/SAM CEC Modules.csv + Sandia JPV 2025 (gamma_ref) | media (CEC/NREL real, NOCT sin verificar por modelo) | 0
738 | Trina Solar | TSM-305DEG5C07(II) | 305 | N/D | 0 | 43.4 | -0.3837 | 0 | Fuente: NREL/SAM CEC Modules.csv (NOCT/dimensiones/coef. temp. reales, lab CEC) + Deville et al. 2025 IEEE JPV (params PVsyst-v6 traducidos, pmp_nmbe=0.077% de error de traduccion). Nombre cruzado por coincidencia normalizada (fuente paper: 'Trina Solar TSM-305DEG5C.07(II)'). ¦ Dimensiones NO disponibles en la fuente (solo area A_c=1.645m2) -- completar con ficha real antes de usar en chequeo de densidad. ¦ ⚠️ NOCT tomado de CEC/NREL, NO verificado contra ficha oficial de este modelo especifico -- confirmar con el fabricante antes de un proyecto real (ver DIAGNOSTICO_CATALOGO_TRINA_NREL.md). | Mono-Si | 40.3 | 33.3 | 9.78 | 9.16 | -0.2744 | 60 | 1 | 60 | Mono-Si | NREL/SAM CEC Modules.csv + Sandia JPV 2025 (gamma_ref) | media (CEC/NREL real, NOCT sin verificar por modelo) | 100
739 | Trina Solar | TSM-220PA0528 | 220 | 1643x985 | 0 | 46.1 | -0.45 | 0 | Fuente: NREL/SAM CEC Modules.csv (NOCT/dimensiones/coef. temp. reales, lab CEC) + Deville et al. 2025 IEEE JPV (params PVsyst-v6 traducidos, pmp_nmbe=0.016% de error de traduccion). Nombre cruzado por coincidencia normalizada (fuente paper: 'Trina Solar TSM-220PA05.28'). ¦ ⚠️ NOCT tomado de CEC/NREL, NO verificado contra ficha oficial de este modelo especifico -- confirmar con el fabricante antes de un proyecto real (ver DIAGNOSTICO_CATALOGO_TRINA_NREL.md). | Poli-Si | 36.8 | 29 | 8.15 | 7.6 | -0.31 | 60 | 1 | 60 | Poli-Si | NREL/SAM CEC Modules.csv + Sandia JPV 2025 (gamma_ref) | media (CEC/NREL real, NOCT sin verificar por modelo) | 0
740 | Trina Solar | TSM-255PA0518 | 255 | 1643x985 | 0 | 44.1 | -0.45 | 0 | Fuente: NREL/SAM CEC Modules.csv (NOCT/dimensiones/coef. temp. reales, lab CEC) + Deville et al. 2025 IEEE JPV (params PVsyst-v6 traducidos, pmp_nmbe=-0.117% de error de traduccion). Nombre cruzado por coincidencia normalizada (fuente paper: 'Trina Solar TSM-255PA05.18'). ¦ ⚠️ NOCT tomado de CEC/NREL, NO verificado contra ficha oficial de este modelo especifico -- confirmar con el fabricante antes de un proyecto real (ver DIAGNOSTICO_CATALOGO_TRINA_NREL.md). | Poli-Si | 37.7 | 31.4 | 8.62 | 8.12 | -0.35 | 60 | 1.0979 | 65.87 | Poli-Si | NREL/SAM CEC Modules.csv + Sandia JPV 2025 (gamma_ref) | media (CEC/NREL real, NOCT sin verificar por modelo) | 0
741 | Trina Solar | TSM-245PD0508M | 245 | 1643x985 | 0 | 44.1 | -0.45 | 0 | Fuente: NREL/SAM CEC Modules.csv (NOCT/dimensiones/coef. temp. reales, lab CEC) + Deville et al. 2025 IEEE JPV (params PVsyst-v6 traducidos, pmp_nmbe=1.078% de error de traduccion). Nombre cruzado por coincidencia normalizada (fuente paper: 'Trina Solar TSM-245PD05.08M'). ¦ ⚠️ NOCT tomado de CEC/NREL, NO verificado contra ficha oficial de este modelo especifico -- confirmar con el fabricante antes de un proyecto real (ver DIAGNOSTICO_CATALOGO_TRINA_NREL.md). | Poli-Si | 37.3 | 30.7 | 8.47 | 7.98 | -0.35 | 60 | 1.0118 | 60.71 | Poli-Si | NREL/SAM CEC Modules.csv + Sandia JPV 2025 (gamma_ref) | media (CEC/NREL real, NOCT sin verificar por modelo) | 0
742 | Trina Solar | TSM-265PDG5 | 265 | 1658x992 | 0 | 46.7 | -0.4882 | 0 | Fuente: NREL/SAM CEC Modules.csv (NOCT/dimensiones/coef. temp. reales, lab CEC) + Deville et al. 2025 IEEE JPV (params PVsyst-v6 traducidos, pmp_nmbe=-0.409% de error de traduccion). Nombre cruzado por coincidencia normalizada (fuente paper: 'Trina Solar TSM-265PDG5'). ¦ ⚠️ NOCT tomado de CEC/NREL, NO verificado contra ficha oficial de este modelo especifico -- confirmar con el fabricante antes de un proyecto real (ver DIAGNOSTICO_CATALOGO_TRINA_NREL.md). | Poli-Si | 37.6 | 30.8 | 9.2 | 8.6 | -0.3604 | 60 | 1.0215 | 61.29 | Poli-Si | NREL/SAM CEC Modules.csv + Sandia JPV 2025 (gamma_ref) | media (CEC/NREL real, NOCT sin verificar por modelo) | 0
743 | Trina Solar | TSM-325PD1400U | 325 | 1956x992 | 0 | 45.8 | -0.41 | 0 | Fuente: NREL/SAM CEC Modules.csv (NOCT/dimensiones/coef. temp. reales, lab CEC) + Deville et al. 2025 IEEE JPV (params PVsyst-v6 traducidos, pmp_nmbe=0.010% de error de traduccion). Nombre cruzado por coincidencia normalizada (fuente paper: 'Trina Solar TSM-325PD14.00U'). ¦ ⚠️ NOCT tomado de CEC/NREL, NO verificado contra ficha oficial de este modelo especifico -- confirmar con el fabricante antes de un proyecto real (ver DIAGNOSTICO_CATALOGO_TRINA_NREL.md). | Poli-Si | 46.1 | 37.6 | 9.15 | 8.66 | -0.311 | 72 | 1 | 72 | Poli-Si | NREL/SAM CEC Modules.csv + Sandia JPV 2025 (gamma_ref) | media (CEC/NREL real, NOCT sin verificar por modelo) | 0
744 | Trina Solar | TSM-320DD14A08 | 320 | 1956x992 | 0 | 45.7 | -0.385 | 0 | Fuente: NREL/SAM CEC Modules.csv (NOCT/dimensiones/coef. temp. reales, lab CEC) + Deville et al. 2025 IEEE JPV (params PVsyst-v6 traducidos, pmp_nmbe=-0.252% de error de traduccion). Nombre cruzado por coincidencia normalizada (fuente paper: 'Trina Solar TSM-320DD14A.08'). ¦ ⚠️ NOCT tomado de CEC/NREL, NO verificado contra ficha oficial de este modelo especifico -- confirmar con el fabricante antes de un proyecto real (ver DIAGNOSTICO_CATALOGO_TRINA_NREL.md). | Mono-Si | 45.9 | 37.4 | 9.05 | 8.55 | -0.296 | 72 | 1 | 72 | Mono-Si | NREL/SAM CEC Modules.csv + Sandia JPV 2025 (gamma_ref) | media (CEC/NREL real, NOCT sin verificar por modelo) | 0
745 | Trina Solar | TSM-350DEG1440(II) | 350 | 1978x992 | 0 | 46.2 | -0.4246 | 0 | Fuente: NREL/SAM CEC Modules.csv (NOCT/dimensiones/coef. temp. reales, lab CEC) + Deville et al. 2025 IEEE JPV (params PVsyst-v6 traducidos, pmp_nmbe=-0.587% de error de traduccion). Nombre cruzado por coincidencia normalizada (fuente paper: 'Trina Solar TSM-350DEG14.40(II)'). ¦ ⚠️ NOCT tomado de CEC/NREL, NO verificado contra ficha oficial de este modelo especifico -- confirmar con el fabricante antes de un proyecto real (ver DIAGNOSTICO_CATALOGO_TRINA_NREL.md). | Mono-Si | 46.9 | 38.5 | 9.6 | 9.09 | -0.3014 | 72 | 1.0309 | 74.22 | Mono-Si | NREL/SAM CEC Modules.csv + Sandia JPV 2025 (gamma_ref) | media (CEC/NREL real, NOCT sin verificar por modelo) | 0
746 | Trina Solar | TSM-190DA01A08 | 190 | 1574x802 | 0 | 45.3 | -0.46 | 0 | Fuente: NREL/SAM CEC Modules.csv (NOCT/dimensiones/coef. temp. reales, lab CEC) + Deville et al. 2025 IEEE JPV (params PVsyst-v6 traducidos, pmp_nmbe=-0.224% de error de traduccion). Nombre cruzado por coincidencia normalizada (fuente paper: 'Trina Solar TSM-190DA01A.08'). ¦ ⚠️ NOCT tomado de CEC/NREL, NO verificado contra ficha oficial de este modelo especifico -- confirmar con el fabricante antes de un proyecto real (ver DIAGNOSTICO_CATALOGO_TRINA_NREL.md). | Mono-Si | 45.1 | 36.8 | 5.52 | 5.18 | -0.35 | 72 | 1 | 72 | Mono-Si | NREL/SAM CEC Modules.csv + Sandia JPV 2025 (gamma_ref) | media (CEC/NREL real, NOCT sin verificar por modelo) | 0
747 | Trina Solar | TSM-265DE061M08(II) | 265 | N/D | 0 | 45.68 | -0.3579 | 0 | Fuente: NREL/SAM CEC Modules.csv (NOCT/dimensiones/coef. temp. reales, lab CEC) + Deville et al. 2025 IEEE JPV (params PVsyst-v6 traducidos, pmp_nmbe=0.007% de error de traduccion). Nombre cruzado por coincidencia normalizada (fuente paper: 'Trina Solar TSM-265DE061M.08(II)'). ¦ Dimensiones NO disponibles en la fuente (solo area A_c=1.62m2) -- completar con ficha real antes de usar en chequeo de densidad. ¦ ⚠️ NOCT tomado de CEC/NREL, NO verificado contra ficha oficial de este modelo especifico -- confirmar con el fabricante antes de un proyecto real (ver DIAGNOSTICO_CATALOGO_TRINA_NREL.md). | Mono-Si | 32.8 | 27.1 | 10.33 | 9.78 | -0.265 | 48 | 1 | 48 | Mono-Si | NREL/SAM CEC Modules.csv + Sandia JPV 2025 (gamma_ref) | media (CEC/NREL real, NOCT sin verificar por modelo) | 0
748 | Trina Solar | TSM-260PD0508D | 260 | 1643x985 | 0 | 44.1 | -0.45 | 0 | Fuente: NREL/SAM CEC Modules.csv (NOCT/dimensiones/coef. temp. reales, lab CEC) + Deville et al. 2025 IEEE JPV (params PVsyst-v6 traducidos, pmp_nmbe=-0.575% de error de traduccion). Nombre cruzado por coincidencia normalizada (fuente paper: 'Trina Solar TSM-260PD05.08D'). ¦ ⚠️ NOCT tomado de CEC/NREL, NO verificado contra ficha oficial de este modelo especifico -- confirmar con el fabricante antes de un proyecto real (ver DIAGNOSTICO_CATALOGO_TRINA_NREL.md). | Poli-Si | 37.9 | 31.7 | 8.67 | 8.2 | -0.35 | 60 | 1.0335 | 62.01 | Poli-Si | NREL/SAM CEC Modules.csv + Sandia JPV 2025 (gamma_ref) | media (CEC/NREL real, NOCT sin verificar por modelo) | 0
749 | Trina Solar | TSM-290PA1420 | 290 | 1950x985 | 0 | 44 | -0.47 | 0 | Fuente: NREL/SAM CEC Modules.csv (NOCT/dimensiones/coef. temp. reales, lab CEC) + Deville et al. 2025 IEEE JPV (params PVsyst-v6 traducidos, pmp_nmbe=-0.064% de error de traduccion). Nombre cruzado por coincidencia normalizada (fuente paper: 'Trina Solar TSM-290PA14.20'). ¦ ⚠️ NOCT tomado de CEC/NREL, NO verificado contra ficha oficial de este modelo especifico -- confirmar con el fabricante antes de un proyecto real (ver DIAGNOSTICO_CATALOGO_TRINA_NREL.md). | Poli-Si | 44.9 | 36.4 | 8.47 | 7.97 | -0.36 | 72 | 1 | 72 | Poli-Si | NREL/SAM CEC Modules.csv + Sandia JPV 2025 (gamma_ref) | media (CEC/NREL real, NOCT sin verificar por modelo) | 0
750 | Trina Solar | TSM-325PD1408 | 325 | 1956x992 | 0 | 45.8 | -0.41 | 0 | Fuente: NREL/SAM CEC Modules.csv (NOCT/dimensiones/coef. temp. reales, lab CEC) + Deville et al. 2025 IEEE JPV (params PVsyst-v6 traducidos, pmp_nmbe=0.010% de error de traduccion). Nombre cruzado por coincidencia normalizada (fuente paper: 'Trina Solar TSM-325PD14.08'). ¦ ⚠️ NOCT tomado de CEC/NREL, NO verificado contra ficha oficial de este modelo especifico -- confirmar con el fabricante antes de un proyecto real (ver DIAGNOSTICO_CATALOGO_TRINA_NREL.md). | Poli-Si | 46.1 | 37.6 | 9.15 | 8.66 | -0.311 | 72 | 1 | 72 | Poli-Si | NREL/SAM CEC Modules.csv + Sandia JPV 2025 (gamma_ref) | media (CEC/NREL real, NOCT sin verificar por modelo) | 0
751 | Trina Solar | TSM-270PA1408 | 270 | 1950x985 | 0 | 44 | -0.47 | 0 | Fuente: NREL/SAM CEC Modules.csv (NOCT/dimensiones/coef. temp. reales, lab CEC) + Deville et al. 2025 IEEE JPV (params PVsyst-v6 traducidos, pmp_nmbe=0.334% de error de traduccion). Nombre cruzado por coincidencia normalizada (fuente paper: 'Trina Solar TSM-270PA14.08'). ¦ ⚠️ NOCT tomado de CEC/NREL, NO verificado contra ficha oficial de este modelo especifico -- confirmar con el fabricante antes de un proyecto real (ver DIAGNOSTICO_CATALOGO_TRINA_NREL.md). | Poli-Si | 44.3 | 35.5 | 8.25 | 7.6 | -0.36 | 72 | 1.0145 | 73.04 | Poli-Si | NREL/SAM CEC Modules.csv + Sandia JPV 2025 (gamma_ref) | media (CEC/NREL real, NOCT sin verificar por modelo) | 0
752 | Trina Solar | TSM-350DD151M08(II) | 350 | N/D | 0 | 44.88 | -0.3567 | 0 | Fuente: NREL/SAM CEC Modules.csv (NOCT/dimensiones/coef. temp. reales, lab CEC) + Deville et al. 2025 IEEE JPV (params PVsyst-v6 traducidos, pmp_nmbe=0.007% de error de traduccion). Nombre cruzado por coincidencia normalizada (fuente paper: 'Trina Solar TSM-350DD151M.08(II)'). ¦ Dimensiones NO disponibles en la fuente (solo area A_c=1.9227m2) -- completar con ficha real antes de usar en chequeo de densidad. ¦ ⚠️ NOCT tomado de CEC/NREL, NO verificado contra ficha oficial de este modelo especifico -- confirmar con el fabricante antes de un proyecto real (ver DIAGNOSTICO_CATALOGO_TRINA_NREL.md). | Mono-Si | 41.2 | 34.6 | 10.6 | 10.1 | -0.2731 | 60 | 1 | 60 | Mono-Si | NREL/SAM CEC Modules.csv + Sandia JPV 2025 (gamma_ref) | media (CEC/NREL real, NOCT sin verificar por modelo) | 0
753 | Trina Solar | TSM-335DD151M08(II) | 335 | N/D | 0 | 44.88 | -0.3567 | 0 | Fuente: NREL/SAM CEC Modules.csv (NOCT/dimensiones/coef. temp. reales, lab CEC) + Deville et al. 2025 IEEE JPV (params PVsyst-v6 traducidos, pmp_nmbe=-0.047% de error de traduccion). Nombre cruzado por coincidencia normalizada (fuente paper: 'Trina Solar TSM-335DD151M.08(II)'). ¦ Dimensiones NO disponibles en la fuente (solo area A_c=1.9227m2) -- completar con ficha real antes de usar en chequeo de densidad. ¦ ⚠️ NOCT tomado de CEC/NREL, NO verificado contra ficha oficial de este modelo especifico -- confirmar con el fabricante antes de un proyecto real (ver DIAGNOSTICO_CATALOGO_TRINA_NREL.md). | Mono-Si | 40.7 | 34 | 10.48 | 9.85 | -0.2731 | 60 | 1 | 60 | Mono-Si | NREL/SAM CEC Modules.csv + Sandia JPV 2025 (gamma_ref) | media (CEC/NREL real, NOCT sin verificar por modelo) | 0
754 | Trina Solar | TSM-255PA0510 | 255 | 1643x985 | 0 | 44.1 | -0.45 | 0 | Fuente: NREL/SAM CEC Modules.csv (NOCT/dimensiones/coef. temp. reales, lab CEC) + Deville et al. 2025 IEEE JPV (params PVsyst-v6 traducidos, pmp_nmbe=-0.117% de error de traduccion). Nombre cruzado por coincidencia normalizada (fuente paper: 'Trina Solar TSM-255PA05.10'). ¦ ⚠️ NOCT tomado de CEC/NREL, NO verificado contra ficha oficial de este modelo especifico -- confirmar con el fabricante antes de un proyecto real (ver DIAGNOSTICO_CATALOGO_TRINA_NREL.md). | Poli-Si | 37.7 | 31.4 | 8.62 | 8.12 | -0.35 | 60 | 1.0979 | 65.87 | Poli-Si | NREL/SAM CEC Modules.csv + Sandia JPV 2025 (gamma_ref) | media (CEC/NREL real, NOCT sin verificar por modelo) | 0
755 | Trina Solar | TSM-275DD05A001(II) | 275 | 1650x992 | 0 | 46.3 | -0.4625 | 0 | Fuente: NREL/SAM CEC Modules.csv (NOCT/dimensiones/coef. temp. reales, lab CEC) + Deville et al. 2025 IEEE JPV (params PVsyst-v6 traducidos, pmp_nmbe=-0.146% de error de traduccion). Nombre cruzado por coincidencia normalizada (fuente paper: 'Trina Solar TSM-275DD05A.001(II)'). ¦ ⚠️ NOCT tomado de CEC/NREL, NO verificado contra ficha oficial de este modelo especifico -- confirmar con el fabricante antes de un proyecto real (ver DIAGNOSTICO_CATALOGO_TRINA_NREL.md). | Mono-Si | 38.7 | 31.4 | 9.26 | 8.76 | -0.3474 | 60 | 1.1184 | 67.1 | Mono-Si | NREL/SAM CEC Modules.csv + Sandia JPV 2025 (gamma_ref) | media (CEC/NREL real, NOCT sin verificar por modelo) | 0
756 | Trina Solar | TSM-225PA0508 | 225 | 1643x985 | 0 | 46.1 | -0.45 | 0 | Fuente: NREL/SAM CEC Modules.csv (NOCT/dimensiones/coef. temp. reales, lab CEC) + Deville et al. 2025 IEEE JPV (params PVsyst-v6 traducidos, pmp_nmbe=-0.008% de error de traduccion). Nombre cruzado por coincidencia normalizada (fuente paper: 'Trina Solar TSM-225PA05.08'). ¦ ⚠️ NOCT tomado de CEC/NREL, NO verificado contra ficha oficial de este modelo especifico -- confirmar con el fabricante antes de un proyecto real (ver DIAGNOSTICO_CATALOGO_TRINA_NREL.md). | Poli-Si | 36.9 | 29.4 | 8.2 | 7.66 | -0.31 | 60 | 1 | 60 | Poli-Si | NREL/SAM CEC Modules.csv + Sandia JPV 2025 (gamma_ref) | media (CEC/NREL real, NOCT sin verificar por modelo) | 0
757 | Trina Solar | TSM-355DE06XC07(II) | 355 | N/D | 0 | 45.4 | -0.3541 | 0 | Fuente: NREL/SAM CEC Modules.csv (NOCT/dimensiones/coef. temp. reales, lab CEC) + Deville et al. 2025 IEEE JPV (params PVsyst-v6 traducidos, pmp_nmbe=-0.027% de error de traduccion). Nombre cruzado por coincidencia normalizada (fuente paper: 'Trina Solar TSM-355DE06XC.07(II)'). ¦ Dimensiones NO disponibles en la fuente (solo area A_c=1.82m2) -- completar con ficha real antes de usar en chequeo de densidad. ¦ ⚠️ NOCT tomado de CEC/NREL, NO verificado contra ficha oficial de este modelo especifico -- confirmar con el fabricante antes de un proyecto real (ver DIAGNOSTICO_CATALOGO_TRINA_NREL.md). | Mono-Si | 44.6 | 36.8 | 10.24 | 9.66 | -0.2629 | 66 | 1 | 66 | Mono-Si | NREL/SAM CEC Modules.csv + Sandia JPV 2025 (gamma_ref) | media (CEC/NREL real, NOCT sin verificar por modelo) | 0
758 | Trina Solar | TSM-295DD05A08(II) | 295 | 1643x992 | 0 | 45.8 | -0.41 | 0 | Fuente: NREL/SAM CEC Modules.csv (NOCT/dimensiones/coef. temp. reales, lab CEC) + Deville et al. 2025 IEEE JPV (params PVsyst-v6 traducidos, pmp_nmbe=-0.461% de error de traduccion). Nombre cruzado por coincidencia normalizada (fuente paper: 'Trina Solar TSM-295DD05A.08(II)'). ¦ ⚠️ NOCT tomado de CEC/NREL, NO verificado contra ficha oficial de este modelo especifico -- confirmar con el fabricante antes de un proyecto real (ver DIAGNOSTICO_CATALOGO_TRINA_NREL.md). | Mono-Si | 39.6 | 32 | 9.55 | 9.23 | -0.296 | 60 | 1.1468 | 68.81 | Mono-Si | NREL/SAM CEC Modules.csv + Sandia JPV 2025 (gamma_ref) | media (CEC/NREL real, NOCT sin verificar por modelo) | 0
759 | Trina Solar | TSM-270PD0505D | 270 | 1650x992 | 0 | 46.3 | -0.4625 | 0 | Fuente: NREL/SAM CEC Modules.csv (NOCT/dimensiones/coef. temp. reales, lab CEC) + Deville et al. 2025 IEEE JPV (params PVsyst-v6 traducidos, pmp_nmbe=-0.517% de error de traduccion). Nombre cruzado por coincidencia normalizada (fuente paper: 'Trina Solar TSM-270PD05.05D'). ¦ ⚠️ NOCT tomado de CEC/NREL, NO verificado contra ficha oficial de este modelo especifico -- confirmar con el fabricante antes de un proyecto real (ver DIAGNOSTICO_CATALOGO_TRINA_NREL.md). | Poli-Si | 38.4 | 30.9 | 9.18 | 8.73 | -0.3474 | 60 | 1.0249 | 61.49 | Poli-Si | NREL/SAM CEC Modules.csv + Sandia JPV 2025 (gamma_ref) | media (CEC/NREL real, NOCT sin verificar por modelo) | 0
760 | Trina Solar | TSM-485DEG18MC20(II) | 485 | N/D | 0 | 44.2 | -0.3296 | 0 | Fuente: NREL/SAM CEC Modules.csv (NOCT/dimensiones/coef. temp. reales, lab CEC) + Deville et al. 2025 IEEE JPV (params PVsyst-v6 traducidos, pmp_nmbe=-0.012% de error de traduccion). Nombre cruzado por coincidencia normalizada (fuente paper: 'Trina Solar TSM-485DEG18MC.20(II)'). ¦ Dimensiones NO disponibles en la fuente (solo area A_c=2.39m2) -- completar con ficha real antes de usar en chequeo de densidad. ¦ ⚠️ NOCT tomado de CEC/NREL, NO verificado contra ficha oficial de este modelo especifico -- confirmar con el fabricante antes de un proyecto real (ver DIAGNOSTICO_CATALOGO_TRINA_NREL.md). | Mono-Si | 50.9 | 42.5 | 12.01 | 11.42 | -0.2635 | 75 | 1 | 75 | Mono-Si | NREL/SAM CEC Modules.csv + Sandia JPV 2025 (gamma_ref) | media (CEC/NREL real, NOCT sin verificar por modelo) | 0
761 | Trina Solar | TSM-220PA0515 | 220 | 1643x985 | 0 | 45 | -0.4322 | 0 | Fuente: NREL/SAM CEC Modules.csv (NOCT/dimensiones/coef. temp. reales, lab CEC) + Deville et al. 2025 IEEE JPV (params PVsyst-v6 traducidos, pmp_nmbe=-0.012% de error de traduccion). Nombre cruzado por coincidencia normalizada (fuente paper: 'Trina Solar TSM-220PA05.15'). ¦ ⚠️ NOCT tomado de CEC/NREL, NO verificado contra ficha oficial de este modelo especifico -- confirmar con el fabricante antes de un proyecto real (ver DIAGNOSTICO_CATALOGO_TRINA_NREL.md). | Poli-Si | 36.8 | 29 | 8.15 | 7.6 | -0.3298 | 60 | 1 | 60 | Poli-Si | NREL/SAM CEC Modules.csv + Sandia JPV 2025 (gamma_ref) | media (CEC/NREL real, NOCT sin verificar por modelo) | 0
762 | Trina Solar | TSM-365DD14A10(II) | 365 | N/D | 0 | 44.6 | -0.429 | 0 | Fuente: NREL/SAM CEC Modules.csv (NOCT/dimensiones/coef. temp. reales, lab CEC) + Deville et al. 2025 IEEE JPV (params PVsyst-v6 traducidos, pmp_nmbe=-0.049% de error de traduccion). Nombre cruzado por coincidencia normalizada (fuente paper: 'Trina Solar TSM-365DD14A.10(II)'). ¦ Dimensiones NO disponibles en la fuente (solo area A_c=1.92m2) -- completar con ficha real antes de usar en chequeo de densidad. ¦ ⚠️ NOCT tomado de CEC/NREL, NO verificado contra ficha oficial de este modelo especifico -- confirmar con el fabricante antes de un proyecto real (ver DIAGNOSTICO_CATALOGO_TRINA_NREL.md). | Mono-Si | 48 | 39.3 | 9.77 | 9.3 | -0.3201 | 72 | 1.0216 | 73.56 | Mono-Si | NREL/SAM CEC Modules.csv + Sandia JPV 2025 (gamma_ref) | media (CEC/NREL real, NOCT sin verificar por modelo) | 0
763 | Trina Solar | TSM-280DD05A08M(II) | 280 | 1650x992 | 0 | 46.3 | -0.4625 | 0 | Fuente: NREL/SAM CEC Modules.csv (NOCT/dimensiones/coef. temp. reales, lab CEC) + Deville et al. 2025 IEEE JPV (params PVsyst-v6 traducidos, pmp_nmbe=-0.662% de error de traduccion). Nombre cruzado por coincidencia normalizada (fuente paper: 'Trina Solar TSM-280DD05A.08M(II)'). ¦ ⚠️ NOCT tomado de CEC/NREL, NO verificado contra ficha oficial de este modelo especifico -- confirmar con el fabricante antes de un proyecto real (ver DIAGNOSTICO_CATALOGO_TRINA_NREL.md). | Mono-Si | 39 | 31.7 | 9.35 | 8.84 | -0.3474 | 60 | 1.1065 | 66.39 | Mono-Si | NREL/SAM CEC Modules.csv + Sandia JPV 2025 (gamma_ref) | media (CEC/NREL real, NOCT sin verificar por modelo) | 0
764 | Trina Solar | TSM-235PA0508 | 235 | 1643x985 | 0 | 44.1 | -0.45 | 0 | Fuente: NREL/SAM CEC Modules.csv (NOCT/dimensiones/coef. temp. reales, lab CEC) + Deville et al. 2025 IEEE JPV (params PVsyst-v6 traducidos, pmp_nmbe=-0.031% de error de traduccion). Nombre cruzado por coincidencia normalizada (fuente paper: 'Trina Solar TSM-235PA05.08'). ¦ ⚠️ NOCT tomado de CEC/NREL, NO verificado contra ficha oficial de este modelo especifico -- confirmar con el fabricante antes de un proyecto real (ver DIAGNOSTICO_CATALOGO_TRINA_NREL.md). | Poli-Si | 37.1 | 30.1 | 8.31 | 7.81 | -0.35 | 60 | 1 | 60 | Poli-Si | NREL/SAM CEC Modules.csv + Sandia JPV 2025 (gamma_ref) | media (CEC/NREL real, NOCT sin verificar por modelo) | 0
765 | Trina Solar | TSM-325PEG14 | 325 | 1978x992 | 0 | 46.2 | -0.4246 | 0 | Fuente: NREL/SAM CEC Modules.csv (NOCT/dimensiones/coef. temp. reales, lab CEC) + Deville et al. 2025 IEEE JPV (params PVsyst-v6 traducidos, pmp_nmbe=-0.003% de error de traduccion). Nombre cruzado por coincidencia normalizada (fuente paper: 'Trina Solar TSM-325PEG14'). ¦ ⚠️ NOCT tomado de CEC/NREL, NO verificado contra ficha oficial de este modelo especifico -- confirmar con el fabricante antes de un proyecto real (ver DIAGNOSTICO_CATALOGO_TRINA_NREL.md). | Poli-Si | 46.1 | 37.4 | 9.14 | 8.69 | -0.3014 | 72 | 1 | 72 | Poli-Si | NREL/SAM CEC Modules.csv + Sandia JPV 2025 (gamma_ref) | media (CEC/NREL real, NOCT sin verificar por modelo) | 0
766 | Trina Solar | TSM-340DD14A(II) | 340 | 1956x992 | 0 | 45.7 | -0.385 | 0 | Fuente: NREL/SAM CEC Modules.csv (NOCT/dimensiones/coef. temp. reales, lab CEC) + Deville et al. 2025 IEEE JPV (params PVsyst-v6 traducidos, pmp_nmbe=-0.005% de error de traduccion). Nombre cruzado por coincidencia normalizada (fuente paper: 'Trina Solar TSM-340DD14A(II)'). ¦ ⚠️ NOCT tomado de CEC/NREL, NO verificado contra ficha oficial de este modelo especifico -- confirmar con el fabricante antes de un proyecto real (ver DIAGNOSTICO_CATALOGO_TRINA_NREL.md). | Mono-Si | 46.5 | 38.2 | 9.45 | 8.9 | -0.296 | 72 | 1 | 72 | Mono-Si | NREL/SAM CEC Modules.csv + Sandia JPV 2025 (gamma_ref) | media (CEC/NREL real, NOCT sin verificar por modelo) | 0
767 | Trina Solar | TSM-285DD09M4C18 | 285 | N/D | 0 | 45.52 | -0.341 | 0 | Fuente: NREL/SAM CEC Modules.csv (NOCT/dimensiones/coef. temp. reales, lab CEC) + Deville et al. 2025 IEEE JPV (params PVsyst-v6 traducidos, pmp_nmbe=0.006% de error de traduccion). Nombre cruzado por coincidencia normalizada (fuente paper: 'Trina Solar TSM-285DD09M4C.18'). ¦ Dimensiones NO disponibles en la fuente (solo area A_c=1.62m2) -- completar con ficha real antes de usar en chequeo de densidad. ¦ ⚠️ NOCT tomado de CEC/NREL, NO verificado contra ficha oficial de este modelo especifico -- confirmar con el fabricante antes de un proyecto real (ver DIAGNOSTICO_CATALOGO_TRINA_NREL.md). | Mono-Si | 39.3 | 32.5 | 9.22 | 8.77 | -0.2553 | 56 | 1 | 56 | Mono-Si | NREL/SAM CEC Modules.csv + Sandia JPV 2025 (gamma_ref) | media (CEC/NREL real, NOCT sin verificar por modelo) | 0
768 | Trina Solar | TSM-275DEG540(II) | 275 | 1658x992 | 0 | 46.2 | -0.4246 | 0 | Fuente: NREL/SAM CEC Modules.csv (NOCT/dimensiones/coef. temp. reales, lab CEC) + Deville et al. 2025 IEEE JPV (params PVsyst-v6 traducidos, pmp_nmbe=0.612% de error de traduccion). Nombre cruzado por coincidencia normalizada (fuente paper: 'Trina Solar TSM-275DEG5.40(II)'). ¦ ⚠️ NOCT tomado de CEC/NREL, NO verificado contra ficha oficial de este modelo especifico -- confirmar con el fabricante antes de un proyecto real (ver DIAGNOSTICO_CATALOGO_TRINA_NREL.md). | Mono-Si | 38.7 | 31.4 | 9.26 | 8.76 | -0.3014 | 60 | 1 | 60 | Mono-Si | NREL/SAM CEC Modules.csv + Sandia JPV 2025 (gamma_ref) | media (CEC/NREL real, NOCT sin verificar por modelo) | 0
769 | Trina Solar | TSM-405DEG15MC(II) | 405 | N/D | 0 | 44 | -0.3473 | 0 | Fuente: NREL/SAM CEC Modules.csv (NOCT/dimensiones/coef. temp. reales, lab CEC) + Deville et al. 2025 IEEE JPV (params PVsyst-v6 traducidos, pmp_nmbe=-0.265% de error de traduccion). Nombre cruzado por coincidencia normalizada (fuente paper: 'Trina Solar TSM-405DEG15MC(II)'). ¦ Dimensiones NO disponibles en la fuente (solo area A_c=2.01m2) -- completar con ficha real antes de usar en chequeo de densidad. ¦ ⚠️ NOCT tomado de CEC/NREL, NO verificado contra ficha oficial de este modelo especifico -- confirmar con el fabricante antes de un proyecto real (ver DIAGNOSTICO_CATALOGO_TRINA_NREL.md). | Mono-Si | 49.1 | 41.1 | 10.37 | 9.86 | -0.2684 | 48 | 1.6489 | 79.15 | Mono-Si | NREL/SAM CEC Modules.csv + Sandia JPV 2025 (gamma_ref) | media (CEC/NREL real, NOCT sin verificar por modelo) | 100
770 | Trina Solar | TSM-260PA0520 | 260 | 1643x985 | 0 | 44.1 | -0.45 | 0 | Fuente: NREL/SAM CEC Modules.csv (NOCT/dimensiones/coef. temp. reales, lab CEC) + Deville et al. 2025 IEEE JPV (params PVsyst-v6 traducidos, pmp_nmbe=-0.575% de error de traduccion). Nombre cruzado por coincidencia normalizada (fuente paper: 'Trina Solar TSM-260PA05.20'). ¦ ⚠️ NOCT tomado de CEC/NREL, NO verificado contra ficha oficial de este modelo especifico -- confirmar con el fabricante antes de un proyecto real (ver DIAGNOSTICO_CATALOGO_TRINA_NREL.md). | Poli-Si | 37.9 | 31.7 | 8.67 | 8.2 | -0.35 | 60 | 1.0335 | 62.01 | Poli-Si | NREL/SAM CEC Modules.csv + Sandia JPV 2025 (gamma_ref) | media (CEC/NREL real, NOCT sin verificar por modelo) | 0
771 | Trina Solar | TSM-265PD05182 | 265 | 1643x985 | 0 | 43.6 | -0.43 | 0 | Fuente: NREL/SAM CEC Modules.csv (NOCT/dimensiones/coef. temp. reales, lab CEC) + Deville et al. 2025 IEEE JPV (params PVsyst-v6 traducidos, pmp_nmbe=0.021% de error de traduccion). Nombre cruzado por coincidencia normalizada (fuente paper: 'Trina Solar TSM-265PD05.182'). ¦ ⚠️ NOCT tomado de CEC/NREL, NO verificado contra ficha oficial de este modelo especifico -- confirmar con el fabricante antes de un proyecto real (ver DIAGNOSTICO_CATALOGO_TRINA_NREL.md). | Poli-Si | 38.3 | 30.8 | 9.1 | 8.61 | -0.33 | 60 | 1.0049 | 60.29 | Poli-Si | NREL/SAM CEC Modules.csv + Sandia JPV 2025 (gamma_ref) | media (CEC/NREL real, NOCT sin verificar por modelo) | 0
772 | Trina Solar | TSM-270PD0518 | 270 | 1650x992 | 0 | 46.3 | -0.4625 | 0 | Fuente: NREL/SAM CEC Modules.csv (NOCT/dimensiones/coef. temp. reales, lab CEC) + Deville et al. 2025 IEEE JPV (params PVsyst-v6 traducidos, pmp_nmbe=-0.517% de error de traduccion). Nombre cruzado por coincidencia normalizada (fuente paper: 'Trina Solar TSM-270PD05.18'). ¦ ⚠️ NOCT tomado de CEC/NREL, NO verificado contra ficha oficial de este modelo especifico -- confirmar con el fabricante antes de un proyecto real (ver DIAGNOSTICO_CATALOGO_TRINA_NREL.md). | Poli-Si | 38.4 | 30.9 | 9.18 | 8.73 | -0.3474 | 60 | 1.0249 | 61.49 | Poli-Si | NREL/SAM CEC Modules.csv + Sandia JPV 2025 (gamma_ref) | media (CEC/NREL real, NOCT sin verificar por modelo) | 0
773 | Trina Solar | TSM-330PE14A | 330 | 1956x992 | 0 | 45.8 | -0.41 | 0 | Fuente: NREL/SAM CEC Modules.csv (NOCT/dimensiones/coef. temp. reales, lab CEC) + Deville et al. 2025 IEEE JPV (params PVsyst-v6 traducidos, pmp_nmbe=0.026% de error de traduccion). Nombre cruzado por coincidencia normalizada (fuente paper: 'Trina Solar TSM-330PE14A'). ¦ ⚠️ NOCT tomado de CEC/NREL, NO verificado contra ficha oficial de este modelo especifico -- confirmar con el fabricante antes de un proyecto real (ver DIAGNOSTICO_CATALOGO_TRINA_NREL.md). | Poli-Si | 46.5 | 37.8 | 9.21 | 8.73 | -0.311 | 72 | 1 | 72 | Poli-Si | NREL/SAM CEC Modules.csv + Sandia JPV 2025 (gamma_ref) | media (CEC/NREL real, NOCT sin verificar por modelo) | 0
774 | Trina Solar | TSM-280DD05A00S(II) | 280 | 1650x992 | 0 | 46.3 | -0.4625 | 0 | Fuente: NREL/SAM CEC Modules.csv (NOCT/dimensiones/coef. temp. reales, lab CEC) + Deville et al. 2025 IEEE JPV (params PVsyst-v6 traducidos, pmp_nmbe=-0.662% de error de traduccion). Nombre cruzado por coincidencia normalizada (fuente paper: 'Trina Solar TSM-280DD05A.00S(II)'). ¦ ⚠️ NOCT tomado de CEC/NREL, NO verificado contra ficha oficial de este modelo especifico -- confirmar con el fabricante antes de un proyecto real (ver DIAGNOSTICO_CATALOGO_TRINA_NREL.md). | Mono-Si | 39 | 31.7 | 9.35 | 8.84 | -0.3474 | 60 | 1.1065 | 66.39 | Mono-Si | NREL/SAM CEC Modules.csv + Sandia JPV 2025 (gamma_ref) | media (CEC/NREL real, NOCT sin verificar por modelo) | 0
775 | Trina Solar | TSM-355DE151MT0(II) | 355 | N/D | 0 | 44.88 | -0.3567 | 0 | Fuente: NREL/SAM CEC Modules.csv (NOCT/dimensiones/coef. temp. reales, lab CEC) + Deville et al. 2025 IEEE JPV (params PVsyst-v6 traducidos, pmp_nmbe=-0.440% de error de traduccion). Nombre cruzado por coincidencia normalizada (fuente paper: 'Trina Solar TSM-355DE151M.T0(II)'). ¦ Dimensiones NO disponibles en la fuente (solo area A_c=1.93m2) -- completar con ficha real antes de usar en chequeo de densidad. ¦ ⚠️ NOCT tomado de CEC/NREL, NO verificado contra ficha oficial de este modelo especifico -- confirmar con el fabricante antes de un proyecto real (ver DIAGNOSTICO_CATALOGO_TRINA_NREL.md). | Mono-Si | 41.6 | 34.8 | 10.7 | 10.2 | -0.2731 | 60 | 1 | 60 | Mono-Si | NREL/SAM CEC Modules.csv + Sandia JPV 2025 (gamma_ref) | media (CEC/NREL real, NOCT sin verificar por modelo) | 0
776 | Trina Solar | TSM-340DE151M(II) | 340 | N/D | 0 | 44.88 | -0.3567 | 0 | Fuente: NREL/SAM CEC Modules.csv (NOCT/dimensiones/coef. temp. reales, lab CEC) + Deville et al. 2025 IEEE JPV (params PVsyst-v6 traducidos, pmp_nmbe=-0.013% de error de traduccion). Nombre cruzado por coincidencia normalizada (fuente paper: 'Trina Solar TSM-340DE151M(II)'). ¦ Dimensiones NO disponibles en la fuente (solo area A_c=1.93m2) -- completar con ficha real antes de usar en chequeo de densidad. ¦ ⚠️ NOCT tomado de CEC/NREL, NO verificado contra ficha oficial de este modelo especifico -- confirmar con el fabricante antes de un proyecto real (ver DIAGNOSTICO_CATALOGO_TRINA_NREL.md). | Mono-Si | 41.1 | 34.2 | 10.55 | 9.94 | -0.2731 | 60 | 1 | 60 | Mono-Si | NREL/SAM CEC Modules.csv + Sandia JPV 2025 (gamma_ref) | media (CEC/NREL real, NOCT sin verificar por modelo) | 0
777 | Trina Solar | TSM-340DD14A15(II) | 340 | 1956x992 | 0 | 46.3 | -0.4625 | 0 | Fuente: NREL/SAM CEC Modules.csv (NOCT/dimensiones/coef. temp. reales, lab CEC) + Deville et al. 2025 IEEE JPV (params PVsyst-v6 traducidos, pmp_nmbe=-0.383% de error de traduccion). Nombre cruzado por coincidencia normalizada (fuente paper: 'Trina Solar TSM-340DD14A.15(II)'). ¦ ⚠️ NOCT tomado de CEC/NREL, NO verificado contra ficha oficial de este modelo especifico -- confirmar con el fabricante antes de un proyecto real (ver DIAGNOSTICO_CATALOGO_TRINA_NREL.md). | Mono-Si | 46.5 | 38.2 | 9.45 | 8.9 | -0.3474 | 72 | 1.1751 | 84.61 | Mono-Si | NREL/SAM CEC Modules.csv + Sandia JPV 2025 (gamma_ref) | media (CEC/NREL real, NOCT sin verificar por modelo) | 0
778 | Trina Solar | TSM-325PD1408M | 325 | 1956x992 | 0 | 45.8 | -0.41 | 0 | Fuente: NREL/SAM CEC Modules.csv (NOCT/dimensiones/coef. temp. reales, lab CEC) + Deville et al. 2025 IEEE JPV (params PVsyst-v6 traducidos, pmp_nmbe=0.010% de error de traduccion). Nombre cruzado por coincidencia normalizada (fuente paper: 'Trina Solar TSM-325PD14.08M'). ¦ ⚠️ NOCT tomado de CEC/NREL, NO verificado contra ficha oficial de este modelo especifico -- confirmar con el fabricante antes de un proyecto real (ver DIAGNOSTICO_CATALOGO_TRINA_NREL.md). | Poli-Si | 46.1 | 37.6 | 9.15 | 8.66 | -0.311 | 72 | 1 | 72 | Poli-Si | NREL/SAM CEC Modules.csv + Sandia JPV 2025 (gamma_ref) | media (CEC/NREL real, NOCT sin verificar por modelo) | 0
779 | Trina Solar | TSM-245PD0508C | 245 | 1643x985 | 0 | 44.1 | -0.45 | 0 | Fuente: NREL/SAM CEC Modules.csv (NOCT/dimensiones/coef. temp. reales, lab CEC) + Deville et al. 2025 IEEE JPV (params PVsyst-v6 traducidos, pmp_nmbe=1.078% de error de traduccion). Nombre cruzado por coincidencia normalizada (fuente paper: 'Trina Solar TSM-245PD05.08C'). ¦ ⚠️ NOCT tomado de CEC/NREL, NO verificado contra ficha oficial de este modelo especifico -- confirmar con el fabricante antes de un proyecto real (ver DIAGNOSTICO_CATALOGO_TRINA_NREL.md). | Poli-Si | 37.3 | 30.7 | 8.47 | 7.98 | -0.35 | 60 | 1.0118 | 60.71 | Poli-Si | NREL/SAM CEC Modules.csv + Sandia JPV 2025 (gamma_ref) | media (CEC/NREL real, NOCT sin verificar por modelo) | 0
780 | Trina Solar | TSM-665DE21 | 665 | N/D | 0 | 43.3 | -0.301 | 0 | Fuente: NREL/SAM CEC Modules.csv (NOCT/dimensiones/coef. temp. reales, lab CEC) + Deville et al. 2025 IEEE JPV (params PVsyst-v6 traducidos, pmp_nmbe=-0.169% de error de traduccion). Nombre cruzado por coincidencia normalizada (fuente paper: 'Trina Solar TSM-665DE21'). ¦ Dimensiones NO disponibles en la fuente (solo area A_c=3.0843m2) -- completar con ficha real antes de usar en chequeo de densidad. ¦ ⚠️ NOCT tomado de CEC/NREL, NO verificado contra ficha oficial de este modelo especifico -- confirmar con el fabricante antes de un proyecto real (ver DIAGNOSTICO_CATALOGO_TRINA_NREL.md). | Mono-Si | 45.9 | 38 | 18.57 | 17.51 | -0.214 | 44 | 1.4827 | 65.24 | Mono-Si | NREL/SAM CEC Modules.csv + Sandia JPV 2025 (gamma_ref) | media (CEC/NREL real, NOCT sin verificar por modelo) | 0
781 | Trina Solar | TSM-250PD05081 | 250 | 1643x985 | 0 | 44.1 | -0.45 | 0 | Fuente: NREL/SAM CEC Modules.csv (NOCT/dimensiones/coef. temp. reales, lab CEC) + Deville et al. 2025 IEEE JPV (params PVsyst-v6 traducidos, pmp_nmbe=0.126% de error de traduccion). Nombre cruzado por coincidencia normalizada (fuente paper: 'Trina Solar TSM-250PD05.081'). ¦ ⚠️ NOCT tomado de CEC/NREL, NO verificado contra ficha oficial de este modelo especifico -- confirmar con el fabricante antes de un proyecto real (ver DIAGNOSTICO_CATALOGO_TRINA_NREL.md). | Poli-Si | 37.6 | 31 | 8.55 | 8.06 | -0.35 | 60 | 1.0262 | 61.57 | Poli-Si | NREL/SAM CEC Modules.csv + Sandia JPV 2025 (gamma_ref) | media (CEC/NREL real, NOCT sin verificar por modelo) | 0
782 | Trina Solar | TSM-265DE061MT8(II) | 265 | N/D | 0 | 45.68 | -0.3579 | 0 | Fuente: NREL/SAM CEC Modules.csv (NOCT/dimensiones/coef. temp. reales, lab CEC) + Deville et al. 2025 IEEE JPV (params PVsyst-v6 traducidos, pmp_nmbe=0.007% de error de traduccion). Nombre cruzado por coincidencia normalizada (fuente paper: 'Trina Solar TSM-265DE061M.T8(II)'). ¦ Dimensiones NO disponibles en la fuente (solo area A_c=1.62m2) -- completar con ficha real antes de usar en chequeo de densidad. ¦ ⚠️ NOCT tomado de CEC/NREL, NO verificado contra ficha oficial de este modelo especifico -- confirmar con el fabricante antes de un proyecto real (ver DIAGNOSTICO_CATALOGO_TRINA_NREL.md). | Mono-Si | 32.8 | 27.1 | 10.33 | 9.78 | -0.265 | 48 | 1 | 48 | Mono-Si | NREL/SAM CEC Modules.csv + Sandia JPV 2025 (gamma_ref) | media (CEC/NREL real, NOCT sin verificar por modelo) | 0
783 | Trina Solar | TSM-235PA05 | 235 | 1643x985 | 0 | 44.1 | -0.45 | 0 | Fuente: NREL/SAM CEC Modules.csv (NOCT/dimensiones/coef. temp. reales, lab CEC) + Deville et al. 2025 IEEE JPV (params PVsyst-v6 traducidos, pmp_nmbe=-0.031% de error de traduccion). Nombre cruzado por coincidencia normalizada (fuente paper: 'Trina Solar TSM-235PA05'). ¦ ⚠️ NOCT tomado de CEC/NREL, NO verificado contra ficha oficial de este modelo especifico -- confirmar con el fabricante antes de un proyecto real (ver DIAGNOSTICO_CATALOGO_TRINA_NREL.md). | Poli-Si | 37.1 | 30.1 | 8.31 | 7.81 | -0.35 | 60 | 1 | 60 | Poli-Si | NREL/SAM CEC Modules.csv + Sandia JPV 2025 (gamma_ref) | media (CEC/NREL real, NOCT sin verificar por modelo) | 0
784 | Trina Solar | TSM-385DE15H(II) | 385 | N/D | 0 | 43.8 | -0.3454 | 0 | Fuente: NREL/SAM CEC Modules.csv (NOCT/dimensiones/coef. temp. reales, lab CEC) + Deville et al. 2025 IEEE JPV (params PVsyst-v6 traducidos, pmp_nmbe=1.508% de error de traduccion). Nombre cruzado por coincidencia normalizada (fuente paper: 'Trina Solar TSM-385DE15H(II)'). ¦ Dimensiones NO disponibles en la fuente (solo area A_c=1.9859m2) -- completar con ficha real antes de usar en chequeo de densidad. ¦ ⚠️ NOCT tomado de CEC/NREL, NO verificado contra ficha oficial de este modelo especifico -- confirmar con el fabricante antes de un proyecto real (ver DIAGNOSTICO_CATALOGO_TRINA_NREL.md). | Mono-Si | 48.5 | 40.1 | 10.03 | 9.61 | -0.2701 | 48 | 1.4084 | 67.6 | Mono-Si | NREL/SAM CEC Modules.csv + Sandia JPV 2025 (gamma_ref) | media (CEC/NREL real, NOCT sin verificar por modelo) | 0
785 | Trina Solar | TSM-280DD05A052(II) | 280 | 1650x992 | 0 | 46.3 | -0.4625 | 0 | Fuente: NREL/SAM CEC Modules.csv (NOCT/dimensiones/coef. temp. reales, lab CEC) + Deville et al. 2025 IEEE JPV (params PVsyst-v6 traducidos, pmp_nmbe=-0.662% de error de traduccion). Nombre cruzado por coincidencia normalizada (fuente paper: 'Trina Solar TSM-280DD05A.052(II)'). ¦ ⚠️ NOCT tomado de CEC/NREL, NO verificado contra ficha oficial de este modelo especifico -- confirmar con el fabricante antes de un proyecto real (ver DIAGNOSTICO_CATALOGO_TRINA_NREL.md). | Mono-Si | 39 | 31.7 | 9.35 | 8.84 | -0.3474 | 60 | 1.1065 | 66.39 | Mono-Si | NREL/SAM CEC Modules.csv + Sandia JPV 2025 (gamma_ref) | media (CEC/NREL real, NOCT sin verificar por modelo) | 0
786 | Trina Solar | TSM-355PE15HT0 | 355 | N/D | 0 | 46 | -0.3751 | 0 | Fuente: NREL/SAM CEC Modules.csv (NOCT/dimensiones/coef. temp. reales, lab CEC) + Deville et al. 2025 IEEE JPV (params PVsyst-v6 traducidos, pmp_nmbe=-0.173% de error de traduccion). Nombre cruzado por coincidencia normalizada (fuente paper: 'Trina Solar TSM-355PE15H.T0'). ¦ Dimensiones NO disponibles en la fuente (solo area A_c=1.99m2) -- completar con ficha real antes de usar en chequeo de densidad. ¦ ⚠️ NOCT tomado de CEC/NREL, NO verificado contra ficha oficial de este modelo especifico -- confirmar con el fabricante antes de un proyecto real (ver DIAGNOSTICO_CATALOGO_TRINA_NREL.md). | Poli-Si | 47 | 38.1 | 9.81 | 9.32 | -0.302 | 48 | 1.2164 | 58.39 | Poli-Si | NREL/SAM CEC Modules.csv + Sandia JPV 2025 (gamma_ref) | media (CEC/NREL real, NOCT sin verificar por modelo) | 0
787 | Trina Solar | TSM-580DEG20C20 | 580 | N/D | 0 | 43.9 | -0.315 | 0 | Fuente: NREL/SAM CEC Modules.csv (NOCT/dimensiones/coef. temp. reales, lab CEC) + Deville et al. 2025 IEEE JPV (params PVsyst-v6 traducidos, pmp_nmbe=-0.000% de error de traduccion). Nombre cruzado por coincidencia normalizada (fuente paper: 'Trina Solar TSM-580DEG20C.20'). ¦ Dimensiones NO disponibles en la fuente (solo area A_c=2.81m2) -- completar con ficha real antes de usar en chequeo de densidad. ¦ ⚠️ NOCT tomado de CEC/NREL, NO verificado contra ficha oficial de este modelo especifico -- confirmar con el fabricante antes de un proyecto real (ver DIAGNOSTICO_CATALOGO_TRINA_NREL.md). | Mono-Si | 40.9 | 33.8 | 18.21 | 17.16 | -0.242 | 60 | 1 | 60 | Mono-Si | NREL/SAM CEC Modules.csv + Sandia JPV 2025 (gamma_ref) | media (CEC/NREL real, NOCT sin verificar por modelo) | 100
788 | Trina Solar | TSM-270PD0508M | 270 | 1650x992 | 0 | 46.3 | -0.4625 | 0 | Fuente: NREL/SAM CEC Modules.csv (NOCT/dimensiones/coef. temp. reales, lab CEC) + Deville et al. 2025 IEEE JPV (params PVsyst-v6 traducidos, pmp_nmbe=-0.517% de error de traduccion). Nombre cruzado por coincidencia normalizada (fuente paper: 'Trina Solar TSM-270PD05.08M'). ¦ ⚠️ NOCT tomado de CEC/NREL, NO verificado contra ficha oficial de este modelo especifico -- confirmar con el fabricante antes de un proyecto real (ver DIAGNOSTICO_CATALOGO_TRINA_NREL.md). | Poli-Si | 38.4 | 30.9 | 9.18 | 8.73 | -0.3474 | 60 | 1.0249 | 61.49 | Poli-Si | NREL/SAM CEC Modules.csv + Sandia JPV 2025 (gamma_ref) | media (CEC/NREL real, NOCT sin verificar por modelo) | 0
789 | Trina Solar | TSM-275DD05A08S(II) | 275 | 1650x992 | 0 | 46.3 | -0.4625 | 0 | Fuente: NREL/SAM CEC Modules.csv (NOCT/dimensiones/coef. temp. reales, lab CEC) + Deville et al. 2025 IEEE JPV (params PVsyst-v6 traducidos, pmp_nmbe=-0.146% de error de traduccion). Nombre cruzado por coincidencia normalizada (fuente paper: 'Trina Solar TSM-275DD05A.08S(II)'). ¦ ⚠️ NOCT tomado de CEC/NREL, NO verificado contra ficha oficial de este modelo especifico -- confirmar con el fabricante antes de un proyecto real (ver DIAGNOSTICO_CATALOGO_TRINA_NREL.md). | Mono-Si | 38.7 | 31.4 | 9.26 | 8.76 | -0.3474 | 60 | 1.1184 | 67.1 | Mono-Si | NREL/SAM CEC Modules.csv + Sandia JPV 2025 (gamma_ref) | media (CEC/NREL real, NOCT sin verificar por modelo) | 0
790 | Trina Solar | TSM-270PD05052 | 270 | 1650x992 | 0 | 46.3 | -0.4625 | 0 | Fuente: NREL/SAM CEC Modules.csv (NOCT/dimensiones/coef. temp. reales, lab CEC) + Deville et al. 2025 IEEE JPV (params PVsyst-v6 traducidos, pmp_nmbe=-0.517% de error de traduccion). Nombre cruzado por coincidencia normalizada (fuente paper: 'Trina Solar TSM-270PD05.052'). ¦ ⚠️ NOCT tomado de CEC/NREL, NO verificado contra ficha oficial de este modelo especifico -- confirmar con el fabricante antes de un proyecto real (ver DIAGNOSTICO_CATALOGO_TRINA_NREL.md). | Poli-Si | 38.4 | 30.9 | 9.18 | 8.73 | -0.3474 | 60 | 1.0249 | 61.49 | Poli-Si | NREL/SAM CEC Modules.csv + Sandia JPV 2025 (gamma_ref) | media (CEC/NREL real, NOCT sin verificar por modelo) | 0
791 | Trina Solar | TSM-560NEG19RC20 | 560 | N/D | 0 | 45.69 | -0.3158 | 0 | Fuente: NREL/SAM CEC Modules.csv (NOCT/dimensiones/coef. temp. reales, lab CEC) + Deville et al. 2025 IEEE JPV (params PVsyst-v6 traducidos, pmp_nmbe=0.015% de error de traduccion). Nombre cruzado por coincidencia normalizada (fuente paper: 'Trina Solar TSM-560NEG19RC.20'). ¦ Dimensiones NO disponibles en la fuente (solo area A_c=2.68m2) -- completar con ficha real antes de usar en chequeo de densidad. ¦ ⚠️ NOCT tomado de CEC/NREL, NO verificado contra ficha oficial de este modelo especifico -- confirmar con el fabricante antes de un proyecto real (ver DIAGNOSTICO_CATALOGO_TRINA_NREL.md). | Mono-Si | 46 | 38.1 | 15.57 | 14.7 | -0.2496 | 66 | 1 | 66 | Mono-Si | NREL/SAM CEC Modules.csv + Sandia JPV 2025 (gamma_ref) | media (CEC/NREL real, NOCT sin verificar por modelo) | 100
792 | Trina Solar | TSM-230PA0515 | 230 | 1643x985 | 0 | 45 | -0.4322 | 0 | Fuente: NREL/SAM CEC Modules.csv (NOCT/dimensiones/coef. temp. reales, lab CEC) + Deville et al. 2025 IEEE JPV (params PVsyst-v6 traducidos, pmp_nmbe=0.029% de error de traduccion). Nombre cruzado por coincidencia normalizada (fuente paper: 'Trina Solar TSM-230PA05.15'). ¦ ⚠️ NOCT tomado de CEC/NREL, NO verificado contra ficha oficial de este modelo especifico -- confirmar con el fabricante antes de un proyecto real (ver DIAGNOSTICO_CATALOGO_TRINA_NREL.md). | Poli-Si | 37 | 29.8 | 8.26 | 7.72 | -0.3298 | 60 | 1 | 60 | Poli-Si | NREL/SAM CEC Modules.csv + Sandia JPV 2025 (gamma_ref) | media (CEC/NREL real, NOCT sin verificar por modelo) | 0
793 | Trina Solar | TSM-260PD05001 | 260 | 1643x985 | 0 | 44.1 | -0.45 | 0 | Fuente: NREL/SAM CEC Modules.csv (NOCT/dimensiones/coef. temp. reales, lab CEC) + Deville et al. 2025 IEEE JPV (params PVsyst-v6 traducidos, pmp_nmbe=-0.575% de error de traduccion). Nombre cruzado por coincidencia normalizada (fuente paper: 'Trina Solar TSM-260PD05.001'). ¦ ⚠️ NOCT tomado de CEC/NREL, NO verificado contra ficha oficial de este modelo especifico -- confirmar con el fabricante antes de un proyecto real (ver DIAGNOSTICO_CATALOGO_TRINA_NREL.md). | Poli-Si | 37.9 | 31.7 | 8.67 | 8.2 | -0.35 | 60 | 1.0335 | 62.01 | Poli-Si | NREL/SAM CEC Modules.csv + Sandia JPV 2025 (gamma_ref) | media (CEC/NREL real, NOCT sin verificar por modelo) | 0
794 | Trina Solar | TSM-345DE14A(II) | 345 | 1956x992 | 0 | 46.3 | -0.4625 | 0 | Fuente: NREL/SAM CEC Modules.csv (NOCT/dimensiones/coef. temp. reales, lab CEC) + Deville et al. 2025 IEEE JPV (params PVsyst-v6 traducidos, pmp_nmbe=-0.146% de error de traduccion). Nombre cruzado por coincidencia normalizada (fuente paper: 'Trina Solar TSM-345DE14A(II)'). ¦ ⚠️ NOCT tomado de CEC/NREL, NO verificado contra ficha oficial de este modelo especifico -- confirmar con el fabricante antes de un proyecto real (ver DIAGNOSTICO_CATALOGO_TRINA_NREL.md). | Poli-Si | 46.7 | 38.4 | 9.5 | 9 | -0.3474 | 72 | 1.1394 | 82.04 | Poli-Si | NREL/SAM CEC Modules.csv + Sandia JPV 2025 (gamma_ref) | media (CEC/NREL real, NOCT sin verificar por modelo) | 0
795 | Trina Solar | TSM-290DD05A15(II) | 290 | 1650x992 | 0 | 46.3 | -0.4625 | 0 | Fuente: NREL/SAM CEC Modules.csv (NOCT/dimensiones/coef. temp. reales, lab CEC) + Deville et al. 2025 IEEE JPV (params PVsyst-v6 traducidos, pmp_nmbe=-0.194% de error de traduccion). Nombre cruzado por coincidencia normalizada (fuente paper: 'Trina Solar TSM-290DD05A.15(II)'). ¦ ⚠️ NOCT tomado de CEC/NREL, NO verificado contra ficha oficial de este modelo especifico -- confirmar con el fabricante antes de un proyecto real (ver DIAGNOSTICO_CATALOGO_TRINA_NREL.md). | Mono-Si | 39.5 | 32.2 | 9.5 | 9.01 | -0.3474 | 60 | 1.2045 | 72.27 | Mono-Si | NREL/SAM CEC Modules.csv + Sandia JPV 2025 (gamma_ref) | media (CEC/NREL real, NOCT sin verificar por modelo) | 0
796 | Trina Solar | TSM-410DEG15M20(II) | 410 | N/D | 0 | 42.3 | -0.3373 | 0 | Fuente: NREL/SAM CEC Modules.csv (NOCT/dimensiones/coef. temp. reales, lab CEC) + Deville et al. 2025 IEEE JPV (params PVsyst-v6 traducidos, pmp_nmbe=-1.720% de error de traduccion). Nombre cruzado por coincidencia normalizada (fuente paper: 'Trina Solar TSM-410DEG15M.20(II)'). ¦ Dimensiones NO disponibles en la fuente (solo area A_c=2.01m2) -- completar con ficha real antes de usar en chequeo de densidad. ¦ ⚠️ NOCT tomado de CEC/NREL, NO verificado contra ficha oficial de este modelo especifico -- confirmar con el fabricante antes de un proyecto real (ver DIAGNOSTICO_CATALOGO_TRINA_NREL.md). | Mono-Si | 49.4 | 40.7 | 10.59 | 10.07 | -0.2596 | 48 | 1.3986 | 67.13 | Mono-Si | NREL/SAM CEC Modules.csv + Sandia JPV 2025 (gamma_ref) | media (CEC/NREL real, NOCT sin verificar por modelo) | 0
797 | Trina Solar | TSM-280PA1418 | 280 | 1950x985 | 0 | 44 | -0.47 | 0 | Fuente: NREL/SAM CEC Modules.csv (NOCT/dimensiones/coef. temp. reales, lab CEC) + Deville et al. 2025 IEEE JPV (params PVsyst-v6 traducidos, pmp_nmbe=-0.190% de error de traduccion). Nombre cruzado por coincidencia normalizada (fuente paper: 'Trina Solar TSM-280PA14.18'). ¦ ⚠️ NOCT tomado de CEC/NREL, NO verificado contra ficha oficial de este modelo especifico -- confirmar con el fabricante antes de un proyecto real (ver DIAGNOSTICO_CATALOGO_TRINA_NREL.md). | Poli-Si | 44.44 | 36.01 | 8.45 | 7.78 | -0.36 | 72 | 1.0001 | 72.01 | Poli-Si | NREL/SAM CEC Modules.csv + Sandia JPV 2025 (gamma_ref) | media (CEC/NREL real, NOCT sin verificar por modelo) | 0
798 | Trina Solar | TSM-325DE06H(II) | 325 | N/D | 0 | 43.3 | -0.3433 | 0 | Fuente: NREL/SAM CEC Modules.csv (NOCT/dimensiones/coef. temp. reales, lab CEC) + Deville et al. 2025 IEEE JPV (params PVsyst-v6 traducidos, pmp_nmbe=-0.350% de error de traduccion). Nombre cruzado por coincidencia normalizada (fuente paper: 'Trina Solar TSM-325DE06H(II)'). ¦ Dimensiones NO disponibles en la fuente (solo area A_c=1.6645m2) -- completar con ficha real antes de usar en chequeo de densidad. ¦ ⚠️ NOCT tomado de CEC/NREL, NO verificado contra ficha oficial de este modelo especifico -- confirmar con el fabricante antes de un proyecto real (ver DIAGNOSTICO_CATALOGO_TRINA_NREL.md). | Mono-Si | 41.9 | 34 | 10.06 | 9.56 | -0.2665 | 40 | 1.7064 | 68.26 | Mono-Si | NREL/SAM CEC Modules.csv + Sandia JPV 2025 (gamma_ref) | media (CEC/NREL real, NOCT sin verificar por modelo) | 0
799 | Trina Solar | TSM-270PD05051 | 270 | 1650x992 | 0 | 46.3 | -0.4625 | 0 | Fuente: NREL/SAM CEC Modules.csv (NOCT/dimensiones/coef. temp. reales, lab CEC) + Deville et al. 2025 IEEE JPV (params PVsyst-v6 traducidos, pmp_nmbe=-0.517% de error de traduccion). Nombre cruzado por coincidencia normalizada (fuente paper: 'Trina Solar TSM-270PD05.051'). ¦ ⚠️ NOCT tomado de CEC/NREL, NO verificado contra ficha oficial de este modelo especifico -- confirmar con el fabricante antes de un proyecto real (ver DIAGNOSTICO_CATALOGO_TRINA_NREL.md). | Poli-Si | 38.4 | 30.9 | 9.18 | 8.73 | -0.3474 | 60 | 1.0249 | 61.49 | Poli-Si | NREL/SAM CEC Modules.csv + Sandia JPV 2025 (gamma_ref) | media (CEC/NREL real, NOCT sin verificar por modelo) | 0
800 | Trina Solar | TSM-410DE15M(II) | 410 | N/D | 0 | 44.1 | -0.3352 | 0 | Fuente: NREL/SAM CEC Modules.csv (NOCT/dimensiones/coef. temp. reales, lab CEC) + Deville et al. 2025 IEEE JPV (params PVsyst-v6 traducidos, pmp_nmbe=-0.075% de error de traduccion). Nombre cruzado por coincidencia normalizada (fuente paper: 'Trina Solar TSM-410DE15M(II)'). ¦ Dimensiones NO disponibles en la fuente (solo area A_c=1.99m2) -- completar con ficha real antes de usar en chequeo de densidad. ¦ ⚠️ NOCT tomado de CEC/NREL, NO verificado contra ficha oficial de este modelo especifico -- confirmar con el fabricante antes de un proyecto real (ver DIAGNOSTICO_CATALOGO_TRINA_NREL.md). | Mono-Si | 49.4 | 40.7 | 10.59 | 10.07 | -0.2589 | 48 | 1.6582 | 79.59 | Mono-Si | NREL/SAM CEC Modules.csv + Sandia JPV 2025 (gamma_ref) | media (CEC/NREL real, NOCT sin verificar por modelo) | 0
801 | Trina Solar | TSM-510DE18M08(II) | 510 | N/D | 0 | 45 | -0.3365 | 0 | Fuente: NREL/SAM CEC Modules.csv (NOCT/dimensiones/coef. temp. reales, lab CEC) + Deville et al. 2025 IEEE JPV (params PVsyst-v6 traducidos, pmp_nmbe=0.001% de error de traduccion). Nombre cruzado por coincidencia normalizada (fuente paper: 'Trina Solar TSM-510DE18M.08(II)'). ¦ Dimensiones NO disponibles en la fuente (solo area A_c=2.34m2) -- completar con ficha real antes de usar en chequeo de densidad. ¦ ⚠️ NOCT tomado de CEC/NREL, NO verificado contra ficha oficial de este modelo especifico -- confirmar con el fabricante antes de un proyecto real (ver DIAGNOSTICO_CATALOGO_TRINA_NREL.md). | Mono-Si | 52.1 | 43.2 | 12.42 | 11.81 | -0.2643 | 75 | 1.0149 | 76.12 | Mono-Si | NREL/SAM CEC Modules.csv + Sandia JPV 2025 (gamma_ref) | media (CEC/NREL real, NOCT sin verificar por modelo) | 0
802 | Trina Solar | TSM-285DD05A082(II) | 285 | 1650x992 | 0 | 46.3 | -0.4625 | 0 | Fuente: NREL/SAM CEC Modules.csv (NOCT/dimensiones/coef. temp. reales, lab CEC) + Deville et al. 2025 IEEE JPV (params PVsyst-v6 traducidos, pmp_nmbe=-0.792% de error de traduccion). Nombre cruzado por coincidencia normalizada (fuente paper: 'Trina Solar TSM-285DD05A.082(II)'). ¦ ⚠️ NOCT tomado de CEC/NREL, NO verificado contra ficha oficial de este modelo especifico -- confirmar con el fabricante antes de un proyecto real (ver DIAGNOSTICO_CATALOGO_TRINA_NREL.md). | Mono-Si | 39.3 | 31.8 | 9.45 | 8.97 | -0.3474 | 60 | 1.0546 | 63.28 | Mono-Si | NREL/SAM CEC Modules.csv + Sandia JPV 2025 (gamma_ref) | media (CEC/NREL real, NOCT sin verificar por modelo) | 0
803 | Trina Solar | TSM-285DD061M10(II) | 285 | N/D | 0 | 45.68 | -0.3579 | 0 | Fuente: NREL/SAM CEC Modules.csv (NOCT/dimensiones/coef. temp. reales, lab CEC) + Deville et al. 2025 IEEE JPV (params PVsyst-v6 traducidos, pmp_nmbe=-0.076% de error de traduccion). Nombre cruzado por coincidencia normalizada (fuente paper: 'Trina Solar TSM-285DD061M.10(II)'). ¦ Dimensiones NO disponibles en la fuente (solo area A_c=1.62m2) -- completar con ficha real antes de usar en chequeo de densidad. ¦ ⚠️ NOCT tomado de CEC/NREL, NO verificado contra ficha oficial de este modelo especifico -- confirmar con el fabricante antes de un proyecto real (ver DIAGNOSTICO_CATALOGO_TRINA_NREL.md). | Mono-Si | 33.6 | 28 | 10.7 | 10.19 | -0.265 | 48 | 1.0001 | 48 | Mono-Si | NREL/SAM CEC Modules.csv + Sandia JPV 2025 (gamma_ref) | media (CEC/NREL real, NOCT sin verificar por modelo) | 0
804 | Trina Solar | TSM-320DD14A(II) | 320 | 1956x992 | 0 | 45.7 | -0.385 | 0 | Fuente: NREL/SAM CEC Modules.csv (NOCT/dimensiones/coef. temp. reales, lab CEC) + Deville et al. 2025 IEEE JPV (params PVsyst-v6 traducidos, pmp_nmbe=-0.252% de error de traduccion). Nombre cruzado por coincidencia normalizada (fuente paper: 'Trina Solar TSM-320DD14A(II)'). ¦ ⚠️ NOCT tomado de CEC/NREL, NO verificado contra ficha oficial de este modelo especifico -- confirmar con el fabricante antes de un proyecto real (ver DIAGNOSTICO_CATALOGO_TRINA_NREL.md). | Mono-Si | 45.9 | 37.4 | 9.05 | 8.55 | -0.296 | 72 | 1 | 72 | Mono-Si | NREL/SAM CEC Modules.csv + Sandia JPV 2025 (gamma_ref) | media (CEC/NREL real, NOCT sin verificar por modelo) | 0
805 | Trina Solar | TSM-270DD061MT8(II) | 270 | N/D | 0 | 45.68 | -0.3579 | 0 | Fuente: NREL/SAM CEC Modules.csv (NOCT/dimensiones/coef. temp. reales, lab CEC) + Deville et al. 2025 IEEE JPV (params PVsyst-v6 traducidos, pmp_nmbe=-0.000% de error de traduccion). Nombre cruzado por coincidencia normalizada (fuente paper: 'Trina Solar TSM-270DD061M.T8(II)'). ¦ Dimensiones NO disponibles en la fuente (solo area A_c=1.62m2) -- completar con ficha real antes de usar en chequeo de densidad. ¦ ⚠️ NOCT tomado de CEC/NREL, NO verificado contra ficha oficial de este modelo especifico -- confirmar con el fabricante antes de un proyecto real (ver DIAGNOSTICO_CATALOGO_TRINA_NREL.md). | Mono-Si | 33 | 27.4 | 10.43 | 9.87 | -0.265 | 48 | 1 | 48 | Mono-Si | NREL/SAM CEC Modules.csv + Sandia JPV 2025 (gamma_ref) | media (CEC/NREL real, NOCT sin verificar por modelo) | 0
806 | Trina Solar | TSM-280DD05A002(II) | 280 | 1650x992 | 0 | 46.3 | -0.4625 | 0 | Fuente: NREL/SAM CEC Modules.csv (NOCT/dimensiones/coef. temp. reales, lab CEC) + Deville et al. 2025 IEEE JPV (params PVsyst-v6 traducidos, pmp_nmbe=-0.662% de error de traduccion). Nombre cruzado por coincidencia normalizada (fuente paper: 'Trina Solar TSM-280DD05A.002(II)'). ¦ ⚠️ NOCT tomado de CEC/NREL, NO verificado contra ficha oficial de este modelo especifico -- confirmar con el fabricante antes de un proyecto real (ver DIAGNOSTICO_CATALOGO_TRINA_NREL.md). | Mono-Si | 39 | 31.7 | 9.35 | 8.84 | -0.3474 | 60 | 1.1065 | 66.39 | Mono-Si | NREL/SAM CEC Modules.csv + Sandia JPV 2025 (gamma_ref) | media (CEC/NREL real, NOCT sin verificar por modelo) | 0
807 | Trina Solar | TSM-255PE05A08 | 255 | 1643x985 | 0 | 47.7 | -0.5006 | 0 | Fuente: NREL/SAM CEC Modules.csv (NOCT/dimensiones/coef. temp. reales, lab CEC) + Deville et al. 2025 IEEE JPV (params PVsyst-v6 traducidos, pmp_nmbe=-0.546% de error de traduccion). Nombre cruzado por coincidencia normalizada (fuente paper: 'Trina Solar TSM-255PE05A.08'). ¦ ⚠️ NOCT tomado de CEC/NREL, NO verificado contra ficha oficial de este modelo especifico -- confirmar con el fabricante antes de un proyecto real (ver DIAGNOSTICO_CATALOGO_TRINA_NREL.md). | Poli-Si | 38.1 | 30.5 | 8.88 | 8.37 | -0.3868 | 60 | 1.0525 | 63.15 | Poli-Si | NREL/SAM CEC Modules.csv + Sandia JPV 2025 (gamma_ref) | media (CEC/NREL real, NOCT sin verificar por modelo) | 0
808 | Trina Solar | TSM-380DE09 | 380 | N/D | 0 | 44.8 | -0.357 | 0 | Fuente: NREL/SAM CEC Modules.csv (NOCT/dimensiones/coef. temp. reales, lab CEC) + Deville et al. 2025 IEEE JPV (params PVsyst-v6 traducidos, pmp_nmbe=-0.000% de error de traduccion). Nombre cruzado por coincidencia normalizada (fuente paper: 'Trina Solar TSM-380DE09'). ¦ Dimensiones NO disponibles en la fuente (solo area A_c=1.91m2) -- completar con ficha real antes de usar en chequeo de densidad. ¦ ⚠️ NOCT tomado de CEC/NREL, NO verificado contra ficha oficial de este modelo especifico -- confirmar con el fabricante antes de un proyecto real (ver DIAGNOSTICO_CATALOGO_TRINA_NREL.md). | Mono-Si | 40.4 | 33.4 | 12 | 11.38 | -0.266 | 60 | 1 | 60 | Mono-Si | NREL/SAM CEC Modules.csv + Sandia JPV 2025 (gamma_ref) | media (CEC/NREL real, NOCT sin verificar por modelo) | 0
809 | Trina Solar | TSM-405DEG15H20(II) | 405 | N/D | 0 | 43.6 | -0.3428 | 0 | Fuente: NREL/SAM CEC Modules.csv (NOCT/dimensiones/coef. temp. reales, lab CEC) + Deville et al. 2025 IEEE JPV (params PVsyst-v6 traducidos, pmp_nmbe=-1.196% de error de traduccion). Nombre cruzado por coincidencia normalizada (fuente paper: 'Trina Solar TSM-405DEG15H.20(II)'). ¦ Dimensiones NO disponibles en la fuente (solo area A_c=2.0099m2) -- completar con ficha real antes de usar en chequeo de densidad. ¦ ⚠️ NOCT tomado de CEC/NREL, NO verificado contra ficha oficial de este modelo especifico -- confirmar con el fabricante antes de un proyecto real (ver DIAGNOSTICO_CATALOGO_TRINA_NREL.md). | Mono-Si | 50.8 | 41.4 | 10.23 | 9.79 | -0.2644 | 48 | 1.5203 | 72.97 | Mono-Si | NREL/SAM CEC Modules.csv + Sandia JPV 2025 (gamma_ref) | media (CEC/NREL real, NOCT sin verificar por modelo) | 0
810 | Trina Solar | TSM-325PD1418 | 325 | 1956x992 | 0 | 45.8 | -0.41 | 0 | Fuente: NREL/SAM CEC Modules.csv (NOCT/dimensiones/coef. temp. reales, lab CEC) + Deville et al. 2025 IEEE JPV (params PVsyst-v6 traducidos, pmp_nmbe=0.010% de error de traduccion). Nombre cruzado por coincidencia normalizada (fuente paper: 'Trina Solar TSM-325PD14.18'). ¦ ⚠️ NOCT tomado de CEC/NREL, NO verificado contra ficha oficial de este modelo especifico -- confirmar con el fabricante antes de un proyecto real (ver DIAGNOSTICO_CATALOGO_TRINA_NREL.md). | Poli-Si | 46.1 | 37.6 | 9.15 | 8.66 | -0.311 | 72 | 1 | 72 | Poli-Si | NREL/SAM CEC Modules.csv + Sandia JPV 2025 (gamma_ref) | media (CEC/NREL real, NOCT sin verificar por modelo) | 0
811 | Trina Solar | TSM-255PA05 | 255 | 1643x985 | 0 | 44.1 | -0.45 | 0 | Fuente: NREL/SAM CEC Modules.csv (NOCT/dimensiones/coef. temp. reales, lab CEC) + Deville et al. 2025 IEEE JPV (params PVsyst-v6 traducidos, pmp_nmbe=-0.117% de error de traduccion). Nombre cruzado por coincidencia normalizada (fuente paper: 'Trina Solar TSM-255PA05'). ¦ ⚠️ NOCT tomado de CEC/NREL, NO verificado contra ficha oficial de este modelo especifico -- confirmar con el fabricante antes de un proyecto real (ver DIAGNOSTICO_CATALOGO_TRINA_NREL.md). | Poli-Si | 37.7 | 31.4 | 8.62 | 8.12 | -0.35 | 60 | 1.0979 | 65.87 | Poli-Si | NREL/SAM CEC Modules.csv + Sandia JPV 2025 (gamma_ref) | media (CEC/NREL real, NOCT sin verificar por modelo) | 0
812 | Trina Solar | TSM-300DD05A08(II) | 300 | 1650x992 | 0 | 46.3 | -0.4625 | 0 | Fuente: NREL/SAM CEC Modules.csv (NOCT/dimensiones/coef. temp. reales, lab CEC) + Deville et al. 2025 IEEE JPV (params PVsyst-v6 traducidos, pmp_nmbe=-0.715% de error de traduccion). Nombre cruzado por coincidencia normalizada (fuente paper: 'Trina Solar TSM-300DD05A.08(II)'). ¦ ⚠️ NOCT tomado de CEC/NREL, NO verificado contra ficha oficial de este modelo especifico -- confirmar con el fabricante antes de un proyecto real (ver DIAGNOSTICO_CATALOGO_TRINA_NREL.md). | Mono-Si | 39.9 | 32.6 | 9.64 | 9.19 | -0.3474 | 60 | 1.0681 | 64.09 | Mono-Si | NREL/SAM CEC Modules.csv + Sandia JPV 2025 (gamma_ref) | media (CEC/NREL real, NOCT sin verificar por modelo) | 0
813 | Trina Solar | TSM-345PEG15H20(II) | 345 | N/D | 0 | 45.6 | -0.3734 | 0 | Fuente: NREL/SAM CEC Modules.csv (NOCT/dimensiones/coef. temp. reales, lab CEC) + Deville et al. 2025 IEEE JPV (params PVsyst-v6 traducidos, pmp_nmbe=-1.237% de error de traduccion). Nombre cruzado por coincidencia normalizada (fuente paper: 'Trina Solar TSM-345PEG15H.20(II)'). ¦ Dimensiones NO disponibles en la fuente (solo area A_c=2.03m2) -- completar con ficha real antes de usar en chequeo de densidad. ¦ ⚠️ NOCT tomado de CEC/NREL, NO verificado contra ficha oficial de este modelo especifico -- confirmar con el fabricante antes de un proyecto real (ver DIAGNOSTICO_CATALOGO_TRINA_NREL.md). | Poli-Si | 46.4 | 37.7 | 9.62 | 9.15 | -0.2985 | 48 | 1.3586 | 65.21 | Poli-Si | NREL/SAM CEC Modules.csv + Sandia JPV 2025 (gamma_ref) | media (CEC/NREL real, NOCT sin verificar por modelo) | 0
814 | Trina Solar | TSM-330DE14A08(II) | 330 | 1956x992 | 0 | 46.3 | -0.4625 | 0 | Fuente: NREL/SAM CEC Modules.csv (NOCT/dimensiones/coef. temp. reales, lab CEC) + Deville et al. 2025 IEEE JPV (params PVsyst-v6 traducidos, pmp_nmbe=-0.517% de error de traduccion). Nombre cruzado por coincidencia normalizada (fuente paper: 'Trina Solar TSM-330DE14A.08(II)'). ¦ ⚠️ NOCT tomado de CEC/NREL, NO verificado contra ficha oficial de este modelo especifico -- confirmar con el fabricante antes de un proyecto real (ver DIAGNOSTICO_CATALOGO_TRINA_NREL.md). | Poli-Si | 46.2 | 37.8 | 9.27 | 8.73 | -0.3474 | 72 | 1.0465 | 75.35 | Poli-Si | NREL/SAM CEC Modules.csv + Sandia JPV 2025 (gamma_ref) | media (CEC/NREL real, NOCT sin verificar por modelo) | 0
815 | Trina Solar | TSM-265PD0510 | 265 | 1643x985 | 0 | 43.6 | -0.43 | 0 | Fuente: NREL/SAM CEC Modules.csv (NOCT/dimensiones/coef. temp. reales, lab CEC) + Deville et al. 2025 IEEE JPV (params PVsyst-v6 traducidos, pmp_nmbe=0.021% de error de traduccion). Nombre cruzado por coincidencia normalizada (fuente paper: 'Trina Solar TSM-265PD05.10'). ¦ ⚠️ NOCT tomado de CEC/NREL, NO verificado contra ficha oficial de este modelo especifico -- confirmar con el fabricante antes de un proyecto real (ver DIAGNOSTICO_CATALOGO_TRINA_NREL.md). | Poli-Si | 38.3 | 30.8 | 9.1 | 8.61 | -0.33 | 60 | 1.0049 | 60.29 | Poli-Si | NREL/SAM CEC Modules.csv + Sandia JPV 2025 (gamma_ref) | media (CEC/NREL real, NOCT sin verificar por modelo) | 0
816 | Trina Solar | TSM-195DA01A05 | 195 | 1574x802 | 0 | 45.7 | -0.46 | 0 | Fuente: NREL/SAM CEC Modules.csv (NOCT/dimensiones/coef. temp. reales, lab CEC) + Deville et al. 2025 IEEE JPV (params PVsyst-v6 traducidos, pmp_nmbe=0.223% de error de traduccion). Nombre cruzado por coincidencia normalizada (fuente paper: 'Trina Solar TSM-195DA01A.05'). ¦ ⚠️ NOCT tomado de CEC/NREL, NO verificado contra ficha oficial de este modelo especifico -- confirmar con el fabricante antes de un proyecto real (ver DIAGNOSTICO_CATALOGO_TRINA_NREL.md). | Mono-Si | 45.6 | 37.4 | 5.56 | 5.22 | -0.34 | 72 | 1.0199 | 73.43 | Mono-Si | NREL/SAM CEC Modules.csv + Sandia JPV 2025 (gamma_ref) | media (CEC/NREL real, NOCT sin verificar por modelo) | 0
817 | Trina Solar | TSM-320PD1415 | 320 | 1956x992 | 0 | 45.8 | -0.41 | 0 | Fuente: NREL/SAM CEC Modules.csv (NOCT/dimensiones/coef. temp. reales, lab CEC) + Deville et al. 2025 IEEE JPV (params PVsyst-v6 traducidos, pmp_nmbe=-0.027% de error de traduccion). Nombre cruzado por coincidencia normalizada (fuente paper: 'Trina Solar TSM-320PD14.15'). ¦ ⚠️ NOCT tomado de CEC/NREL, NO verificado contra ficha oficial de este modelo especifico -- confirmar con el fabricante antes de un proyecto real (ver DIAGNOSTICO_CATALOGO_TRINA_NREL.md). | Poli-Si | 45.8 | 37.1 | 9.1 | 8.63 | -0.311 | 72 | 1 | 72 | Poli-Si | NREL/SAM CEC Modules.csv + Sandia JPV 2025 (gamma_ref) | media (CEC/NREL real, NOCT sin verificar por modelo) | 0
818 | Trina Solar | TSM-310DD09M5CA0 | 310 | N/D | 0 | 45.31 | -0.353 | 0 | Fuente: NREL/SAM CEC Modules.csv (NOCT/dimensiones/coef. temp. reales, lab CEC) + Deville et al. 2025 IEEE JPV (params PVsyst-v6 traducidos, pmp_nmbe=-0.012% de error de traduccion). Nombre cruzado por coincidencia normalizada (fuente paper: 'Trina Solar TSM-310DD09M5C.A0'). ¦ Dimensiones NO disponibles en la fuente (solo area A_c=1.92m2) -- completar con ficha real antes de usar en chequeo de densidad. ¦ ⚠️ NOCT tomado de CEC/NREL, NO verificado contra ficha oficial de este modelo especifico -- confirmar con el fabricante antes de un proyecto real (ver DIAGNOSTICO_CATALOGO_TRINA_NREL.md). | Mono-Si | 44.4 | 36.6 | 8.89 | 8.47 | -0.2596 | 64 | 1 | 64 | Mono-Si | NREL/SAM CEC Modules.csv + Sandia JPV 2025 (gamma_ref) | media (CEC/NREL real, NOCT sin verificar por modelo) | 0
819 | Trina Solar | TSM-300PA14 | 300 | 1950x985 | 0 | 43.8 | -0.4574 | 0 | Fuente: NREL/SAM CEC Modules.csv (NOCT/dimensiones/coef. temp. reales, lab CEC) + Deville et al. 2025 IEEE JPV (params PVsyst-v6 traducidos, pmp_nmbe=-0.018% de error de traduccion). Nombre cruzado por coincidencia normalizada (fuente paper: 'Trina Solar TSM-300PA14'). ¦ ⚠️ NOCT tomado de CEC/NREL, NO verificado contra ficha oficial de este modelo especifico -- confirmar con el fabricante antes de un proyecto real (ver DIAGNOSTICO_CATALOGO_TRINA_NREL.md). | Poli-Si | 45.1 | 36.6 | 8.71 | 8.2 | -0.3352 | 72 | 1.0283 | 74.04 | Poli-Si | NREL/SAM CEC Modules.csv + Sandia JPV 2025 (gamma_ref) | media (CEC/NREL real, NOCT sin verificar por modelo) | 0
820 | Trina Solar | TSM-390DE09 | 390 | N/D | 0 | 44.8 | -0.357 | 0 | Fuente: NREL/SAM CEC Modules.csv (NOCT/dimensiones/coef. temp. reales, lab CEC) + Deville et al. 2025 IEEE JPV (params PVsyst-v6 traducidos, pmp_nmbe=-0.013% de error de traduccion). Nombre cruzado por coincidencia normalizada (fuente paper: 'Trina Solar TSM-390DE09'). ¦ Dimensiones NO disponibles en la fuente (solo area A_c=1.91m2) -- completar con ficha real antes de usar en chequeo de densidad. ¦ ⚠️ NOCT tomado de CEC/NREL, NO verificado contra ficha oficial de este modelo especifico -- confirmar con el fabricante antes de un proyecto real (ver DIAGNOSTICO_CATALOGO_TRINA_NREL.md). | Mono-Si | 40.8 | 33.8 | 12.14 | 11.54 | -0.266 | 60 | 1 | 60 | Mono-Si | NREL/SAM CEC Modules.csv + Sandia JPV 2025 (gamma_ref) | media (CEC/NREL real, NOCT sin verificar por modelo) | 0
821 | Trina Solar | TSM-280DD09M4C18 | 280 | N/D | 0 | 45.52 | -0.341 | 0 | Fuente: NREL/SAM CEC Modules.csv (NOCT/dimensiones/coef. temp. reales, lab CEC) + Deville et al. 2025 IEEE JPV (params PVsyst-v6 traducidos, pmp_nmbe=-0.001% de error de traduccion). Nombre cruzado por coincidencia normalizada (fuente paper: 'Trina Solar TSM-280DD09M4C.18'). ¦ Dimensiones NO disponibles en la fuente (solo area A_c=1.62m2) -- completar con ficha real antes de usar en chequeo de densidad. ¦ ⚠️ NOCT tomado de CEC/NREL, NO verificado contra ficha oficial de este modelo especifico -- confirmar con el fabricante antes de un proyecto real (ver DIAGNOSTICO_CATALOGO_TRINA_NREL.md). | Mono-Si | 39.1 | 32.3 | 9.12 | 8.67 | -0.2553 | 56 | 1 | 56 | Mono-Si | NREL/SAM CEC Modules.csv + Sandia JPV 2025 (gamma_ref) | media (CEC/NREL real, NOCT sin verificar por modelo) | 0
822 | Trina Solar | TSM-330DE151M(II) | 330 | N/D | 0 | 44.88 | -0.3567 | 0 | Fuente: NREL/SAM CEC Modules.csv (NOCT/dimensiones/coef. temp. reales, lab CEC) + Deville et al. 2025 IEEE JPV (params PVsyst-v6 traducidos, pmp_nmbe=-0.010% de error de traduccion). Nombre cruzado por coincidencia normalizada (fuente paper: 'Trina Solar TSM-330DE151M(II)'). ¦ Dimensiones NO disponibles en la fuente (solo area A_c=1.93m2) -- completar con ficha real antes de usar en chequeo de densidad. ¦ ⚠️ NOCT tomado de CEC/NREL, NO verificado contra ficha oficial de este modelo especifico -- confirmar con el fabricante antes de un proyecto real (ver DIAGNOSTICO_CATALOGO_TRINA_NREL.md). | Mono-Si | 40.6 | 33.8 | 10.39 | 9.76 | -0.2731 | 60 | 1 | 60 | Mono-Si | NREL/SAM CEC Modules.csv + Sandia JPV 2025 (gamma_ref) | media (CEC/NREL real, NOCT sin verificar por modelo) | 0
823 | Trina Solar | TSM-245PD0510 | 245 | 1643x985 | 0 | 44.1 | -0.45 | 0 | Fuente: NREL/SAM CEC Modules.csv (NOCT/dimensiones/coef. temp. reales, lab CEC) + Deville et al. 2025 IEEE JPV (params PVsyst-v6 traducidos, pmp_nmbe=1.078% de error de traduccion). Nombre cruzado por coincidencia normalizada (fuente paper: 'Trina Solar TSM-245PD05.10'). ¦ ⚠️ NOCT tomado de CEC/NREL, NO verificado contra ficha oficial de este modelo especifico -- confirmar con el fabricante antes de un proyecto real (ver DIAGNOSTICO_CATALOGO_TRINA_NREL.md). | Poli-Si | 37.3 | 30.7 | 8.47 | 7.98 | -0.35 | 60 | 1.0118 | 60.71 | Poli-Si | NREL/SAM CEC Modules.csv + Sandia JPV 2025 (gamma_ref) | media (CEC/NREL real, NOCT sin verificar por modelo) | 0
824 | Trina Solar | TSM-275DD09M4C18 | 275 | N/D | 0 | 45.52 | -0.341 | 0 | Fuente: NREL/SAM CEC Modules.csv (NOCT/dimensiones/coef. temp. reales, lab CEC) + Deville et al. 2025 IEEE JPV (params PVsyst-v6 traducidos, pmp_nmbe=-0.014% de error de traduccion). Nombre cruzado por coincidencia normalizada (fuente paper: 'Trina Solar TSM-275DD09M4C.18'). ¦ Dimensiones NO disponibles en la fuente (solo area A_c=1.62m2) -- completar con ficha real antes de usar en chequeo de densidad. ¦ ⚠️ NOCT tomado de CEC/NREL, NO verificado contra ficha oficial de este modelo especifico -- confirmar con el fabricante antes de un proyecto real (ver DIAGNOSTICO_CATALOGO_TRINA_NREL.md). | Mono-Si | 38.9 | 32.1 | 9.02 | 8.57 | -0.2553 | 56 | 1 | 56 | Mono-Si | NREL/SAM CEC Modules.csv + Sandia JPV 2025 (gamma_ref) | media (CEC/NREL real, NOCT sin verificar por modelo) | 0
825 | Trina Solar | TSM-320PD14001 | 320 | 1956x992 | 0 | 45.8 | -0.41 | 0 | Fuente: NREL/SAM CEC Modules.csv (NOCT/dimensiones/coef. temp. reales, lab CEC) + Deville et al. 2025 IEEE JPV (params PVsyst-v6 traducidos, pmp_nmbe=-0.027% de error de traduccion). Nombre cruzado por coincidencia normalizada (fuente paper: 'Trina Solar TSM-320PD14.001'). ¦ ⚠️ NOCT tomado de CEC/NREL, NO verificado contra ficha oficial de este modelo especifico -- confirmar con el fabricante antes de un proyecto real (ver DIAGNOSTICO_CATALOGO_TRINA_NREL.md). | Poli-Si | 45.8 | 37.1 | 9.1 | 8.63 | -0.311 | 72 | 1 | 72 | Poli-Si | NREL/SAM CEC Modules.csv + Sandia JPV 2025 (gamma_ref) | media (CEC/NREL real, NOCT sin verificar por modelo) | 0
826 | Trina Solar | TSM-400DEG15HC(II) | 400 | N/D | 0 | 43.8 | -0.3546 | 0 | Fuente: NREL/SAM CEC Modules.csv (NOCT/dimensiones/coef. temp. reales, lab CEC) + Deville et al. 2025 IEEE JPV (params PVsyst-v6 traducidos, pmp_nmbe=-0.383% de error de traduccion). Nombre cruzado por coincidencia normalizada (fuente paper: 'Trina Solar TSM-400DEG15HC(II)'). ¦ Dimensiones NO disponibles en la fuente (solo area A_c=2.0099m2) -- completar con ficha real antes de usar en chequeo de densidad. ¦ ⚠️ NOCT tomado de CEC/NREL, NO verificado contra ficha oficial de este modelo especifico -- confirmar con el fabricante antes de un proyecto real (ver DIAGNOSTICO_CATALOGO_TRINA_NREL.md). | Mono-Si | 49.9 | 40.7 | 10.39 | 9.83 | -0.2698 | 48 | 1.7591 | 84.44 | Mono-Si | NREL/SAM CEC Modules.csv + Sandia JPV 2025 (gamma_ref) | media (CEC/NREL real, NOCT sin verificar por modelo) | 100
827 | Trina Solar | TSM-290PA14A | 290 | 1950x985 | 0 | 43.3 | -0.43 | 0 | Fuente: NREL/SAM CEC Modules.csv (NOCT/dimensiones/coef. temp. reales, lab CEC) + Deville et al. 2025 IEEE JPV (params PVsyst-v6 traducidos, pmp_nmbe=-0.015% de error de traduccion). Nombre cruzado por coincidencia normalizada (fuente paper: 'Trina Solar TSM-290PA14A'). ¦ ⚠️ NOCT tomado de CEC/NREL, NO verificado contra ficha oficial de este modelo especifico -- confirmar con el fabricante antes de un proyecto real (ver DIAGNOSTICO_CATALOGO_TRINA_NREL.md). | Poli-Si | 45 | 35.7 | 8.7 | 8.13 | -0.33 | 72 | 1 | 72 | Poli-Si | NREL/SAM CEC Modules.csv + Sandia JPV 2025 (gamma_ref) | media (CEC/NREL real, NOCT sin verificar por modelo) | 0
828 | Trina Solar | TSM-295PA1420 | 295 | 1950x985 | 0 | 46.2 | -0.43 | 0 | Fuente: NREL/SAM CEC Modules.csv (NOCT/dimensiones/coef. temp. reales, lab CEC) + Deville et al. 2025 IEEE JPV (params PVsyst-v6 traducidos, pmp_nmbe=0.018% de error de traduccion). Nombre cruzado por coincidencia normalizada (fuente paper: 'Trina Solar TSM-295PA14.20'). ¦ ⚠️ NOCT tomado de CEC/NREL, NO verificado contra ficha oficial de este modelo especifico -- confirmar con el fabricante antes de un proyecto real (ver DIAGNOSTICO_CATALOGO_TRINA_NREL.md). | Poli-Si | 45 | 36.5 | 8.6 | 8.08 | -0.3189 | 72 | 1 | 72 | Poli-Si | NREL/SAM CEC Modules.csv + Sandia JPV 2025 (gamma_ref) | media (CEC/NREL real, NOCT sin verificar por modelo) | 0
829 | Trina Solar | TSM-420DE15M(II) | 420 | N/D | 0 | 45.2 | -0.3256 | 0 | Fuente: NREL/SAM CEC Modules.csv (NOCT/dimensiones/coef. temp. reales, lab CEC) + Deville et al. 2025 IEEE JPV (params PVsyst-v6 traducidos, pmp_nmbe=-0.137% de error de traduccion). Nombre cruzado por coincidencia normalizada (fuente paper: 'Trina Solar TSM-420DE15M(II)'). ¦ Dimensiones NO disponibles en la fuente (solo area A_c=1.9859m2) -- completar con ficha real antes de usar en chequeo de densidad. ¦ ⚠️ NOCT tomado de CEC/NREL, NO verificado contra ficha oficial de este modelo especifico -- confirmar con el fabricante antes de un proyecto real (ver DIAGNOSTICO_CATALOGO_TRINA_NREL.md). | Mono-Si | 49.9 | 41.1 | 10.74 | 10.23 | -0.2655 | 48 | 1.5791 | 75.8 | Mono-Si | NREL/SAM CEC Modules.csv + Sandia JPV 2025 (gamma_ref) | media (CEC/NREL real, NOCT sin verificar por modelo) | 0
830 | Trina Solar | TSM-290PA1428 | 290 | 1950x985 | 0 | 44 | -0.47 | 0 | Fuente: NREL/SAM CEC Modules.csv (NOCT/dimensiones/coef. temp. reales, lab CEC) + Deville et al. 2025 IEEE JPV (params PVsyst-v6 traducidos, pmp_nmbe=-0.064% de error de traduccion). Nombre cruzado por coincidencia normalizada (fuente paper: 'Trina Solar TSM-290PA14.28'). ¦ ⚠️ NOCT tomado de CEC/NREL, NO verificado contra ficha oficial de este modelo especifico -- confirmar con el fabricante antes de un proyecto real (ver DIAGNOSTICO_CATALOGO_TRINA_NREL.md). | Poli-Si | 44.9 | 36.4 | 8.47 | 7.97 | -0.36 | 72 | 1 | 72 | Poli-Si | NREL/SAM CEC Modules.csv + Sandia JPV 2025 (gamma_ref) | media (CEC/NREL real, NOCT sin verificar por modelo) | 0
831 | Trina Solar | TSM-320PEG14 | 320 | 1978x992 | 0 | 46.7 | -0.4882 | 0 | Fuente: NREL/SAM CEC Modules.csv (NOCT/dimensiones/coef. temp. reales, lab CEC) + Deville et al. 2025 IEEE JPV (params PVsyst-v6 traducidos, pmp_nmbe=0.033% de error de traduccion). Nombre cruzado por coincidencia normalizada (fuente paper: 'Trina Solar TSM-320PEG14'). ¦ ⚠️ NOCT tomado de CEC/NREL, NO verificado contra ficha oficial de este modelo especifico -- confirmar con el fabricante antes de un proyecto real (ver DIAGNOSTICO_CATALOGO_TRINA_NREL.md). | Poli-Si | 45.9 | 37.2 | 9.07 | 8.6 | -0.3604 | 72 | 1.0704 | 77.07 | Poli-Si | NREL/SAM CEC Modules.csv + Sandia JPV 2025 (gamma_ref) | media (CEC/NREL real, NOCT sin verificar por modelo) | 0
832 | Trina Solar | TSM-250PA05A10 | 250 | 1643x985 | 0 | 43.6 | -0.43 | 0 | Fuente: NREL/SAM CEC Modules.csv (NOCT/dimensiones/coef. temp. reales, lab CEC) + Deville et al. 2025 IEEE JPV (params PVsyst-v6 traducidos, pmp_nmbe=0.066% de error de traduccion). Nombre cruzado por coincidencia normalizada (fuente paper: 'Trina Solar TSM-250PA05A.10'). ¦ ⚠️ NOCT tomado de CEC/NREL, NO verificado contra ficha oficial de este modelo especifico -- confirmar con el fabricante antes de un proyecto real (ver DIAGNOSTICO_CATALOGO_TRINA_NREL.md). | Poli-Si | 37.8 | 30.5 | 8.9 | 8.2 | -0.33 | 60 | 1 | 60 | Poli-Si | NREL/SAM CEC Modules.csv + Sandia JPV 2025 (gamma_ref) | media (CEC/NREL real, NOCT sin verificar por modelo) | 0
833 | Trina Solar | TSM-345DD151MT8(II) | 345 | N/D | 0 | 44.88 | -0.3567 | 0 | Fuente: NREL/SAM CEC Modules.csv (NOCT/dimensiones/coef. temp. reales, lab CEC) + Deville et al. 2025 IEEE JPV (params PVsyst-v6 traducidos, pmp_nmbe=-0.066% de error de traduccion). Nombre cruzado por coincidencia normalizada (fuente paper: 'Trina Solar TSM-345DD151M.T8(II)'). ¦ Dimensiones NO disponibles en la fuente (solo area A_c=1.9227m2) -- completar con ficha real antes de usar en chequeo de densidad. ¦ ⚠️ NOCT tomado de CEC/NREL, NO verificado contra ficha oficial de este modelo especifico -- confirmar con el fabricante antes de un proyecto real (ver DIAGNOSTICO_CATALOGO_TRINA_NREL.md). | Mono-Si | 41.2 | 34.5 | 10.56 | 10 | -0.2731 | 60 | 1.0026 | 60.16 | Mono-Si | NREL/SAM CEC Modules.csv + Sandia JPV 2025 (gamma_ref) | media (CEC/NREL real, NOCT sin verificar por modelo) | 0
834 | Trina Solar | TSM-225PA0528 | 225 | 1643x985 | 0 | 46.1 | -0.45 | 0 | Fuente: NREL/SAM CEC Modules.csv (NOCT/dimensiones/coef. temp. reales, lab CEC) + Deville et al. 2025 IEEE JPV (params PVsyst-v6 traducidos, pmp_nmbe=-0.008% de error de traduccion). Nombre cruzado por coincidencia normalizada (fuente paper: 'Trina Solar TSM-225PA05.28'). ¦ ⚠️ NOCT tomado de CEC/NREL, NO verificado contra ficha oficial de este modelo especifico -- confirmar con el fabricante antes de un proyecto real (ver DIAGNOSTICO_CATALOGO_TRINA_NREL.md). | Poli-Si | 36.9 | 29.4 | 8.2 | 7.66 | -0.31 | 60 | 1 | 60 | Poli-Si | NREL/SAM CEC Modules.csv + Sandia JPV 2025 (gamma_ref) | media (CEC/NREL real, NOCT sin verificar por modelo) | 0
835 | Trina Solar | TSM-330PE14A08 | 330 | 1956x992 | 0 | 45.8 | -0.41 | 0 | Fuente: NREL/SAM CEC Modules.csv (NOCT/dimensiones/coef. temp. reales, lab CEC) + Deville et al. 2025 IEEE JPV (params PVsyst-v6 traducidos, pmp_nmbe=0.026% de error de traduccion). Nombre cruzado por coincidencia normalizada (fuente paper: 'Trina Solar TSM-330PE14A.08'). ¦ ⚠️ NOCT tomado de CEC/NREL, NO verificado contra ficha oficial de este modelo especifico -- confirmar con el fabricante antes de un proyecto real (ver DIAGNOSTICO_CATALOGO_TRINA_NREL.md). | Poli-Si | 46.5 | 37.8 | 9.21 | 8.73 | -0.311 | 72 | 1 | 72 | Poli-Si | NREL/SAM CEC Modules.csv + Sandia JPV 2025 (gamma_ref) | media (CEC/NREL real, NOCT sin verificar por modelo) | 0
836 | Trina Solar | TSM-270PA14 | 270 | 1950x985 | 0 | 44 | -0.47 | 0 | Fuente: NREL/SAM CEC Modules.csv (NOCT/dimensiones/coef. temp. reales, lab CEC) + Deville et al. 2025 IEEE JPV (params PVsyst-v6 traducidos, pmp_nmbe=-0.004% de error de traduccion). Nombre cruzado por coincidencia normalizada (fuente paper: 'Trina Solar TSM-270PA14'). ¦ ⚠️ NOCT tomado de CEC/NREL, NO verificado contra ficha oficial de este modelo especifico -- confirmar con el fabricante antes de un proyecto real (ver DIAGNOSTICO_CATALOGO_TRINA_NREL.md). | Poli-Si | 44.34 | 35.52 | 8.29 | 7.6 | -0.36 | 72 | 1.0766 | 77.52 | Poli-Si | NREL/SAM CEC Modules.csv + Sandia JPV 2025 (gamma_ref) | media (CEC/NREL real, NOCT sin verificar por modelo) | 0
837 | Trina Solar | TSM-260PD05081 | 260 | 1643x985 | 0 | 44.1 | -0.45 | 0 | Fuente: NREL/SAM CEC Modules.csv (NOCT/dimensiones/coef. temp. reales, lab CEC) + Deville et al. 2025 IEEE JPV (params PVsyst-v6 traducidos, pmp_nmbe=-0.575% de error de traduccion). Nombre cruzado por coincidencia normalizada (fuente paper: 'Trina Solar TSM-260PD05.081'). ¦ ⚠️ NOCT tomado de CEC/NREL, NO verificado contra ficha oficial de este modelo especifico -- confirmar con el fabricante antes de un proyecto real (ver DIAGNOSTICO_CATALOGO_TRINA_NREL.md). | Poli-Si | 37.9 | 31.7 | 8.67 | 8.2 | -0.35 | 60 | 1.0335 | 62.01 | Poli-Si | NREL/SAM CEC Modules.csv + Sandia JPV 2025 (gamma_ref) | media (CEC/NREL real, NOCT sin verificar por modelo) | 0
838 | Trina Solar | TSM-270PD0510 | 270 | 1650x992 | 0 | 46.3 | -0.4625 | 0 | Fuente: NREL/SAM CEC Modules.csv (NOCT/dimensiones/coef. temp. reales, lab CEC) + Deville et al. 2025 IEEE JPV (params PVsyst-v6 traducidos, pmp_nmbe=-0.517% de error de traduccion). Nombre cruzado por coincidencia normalizada (fuente paper: 'Trina Solar TSM-270PD05.10'). ¦ ⚠️ NOCT tomado de CEC/NREL, NO verificado contra ficha oficial de este modelo especifico -- confirmar con el fabricante antes de un proyecto real (ver DIAGNOSTICO_CATALOGO_TRINA_NREL.md). | Poli-Si | 38.4 | 30.9 | 9.18 | 8.73 | -0.3474 | 60 | 1.0249 | 61.49 | Poli-Si | NREL/SAM CEC Modules.csv + Sandia JPV 2025 (gamma_ref) | media (CEC/NREL real, NOCT sin verificar por modelo) | 0
839 | Trina Solar | TSM-275DD05A08(II) | 275 | 1643x992 | 0 | 45.8 | -0.41 | 0 | Fuente: NREL/SAM CEC Modules.csv (NOCT/dimensiones/coef. temp. reales, lab CEC) + Deville et al. 2025 IEEE JPV (params PVsyst-v6 traducidos, pmp_nmbe=0.013% de error de traduccion). Nombre cruzado por coincidencia normalizada (fuente paper: 'Trina Solar TSM-275DD05A.08(II)'). ¦ ⚠️ NOCT tomado de CEC/NREL, NO verificado contra ficha oficial de este modelo especifico -- confirmar con el fabricante antes de un proyecto real (ver DIAGNOSTICO_CATALOGO_TRINA_NREL.md). | Mono-Si | 38.9 | 31.4 | 9.3 | 8.77 | -0.296 | 60 | 1.0127 | 60.76 | Mono-Si | NREL/SAM CEC Modules.csv + Sandia JPV 2025 (gamma_ref) | media (CEC/NREL real, NOCT sin verificar por modelo) | 0
840 | Trina Solar | TSM-285DD09M4C08 | 285 | N/D | 0 | 45.52 | -0.341 | 0 | Fuente: NREL/SAM CEC Modules.csv (NOCT/dimensiones/coef. temp. reales, lab CEC) + Deville et al. 2025 IEEE JPV (params PVsyst-v6 traducidos, pmp_nmbe=0.006% de error de traduccion). Nombre cruzado por coincidencia normalizada (fuente paper: 'Trina Solar TSM-285DD09M4C.08'). ¦ Dimensiones NO disponibles en la fuente (solo area A_c=1.62m2) -- completar con ficha real antes de usar en chequeo de densidad. ¦ ⚠️ NOCT tomado de CEC/NREL, NO verificado contra ficha oficial de este modelo especifico -- confirmar con el fabricante antes de un proyecto real (ver DIAGNOSTICO_CATALOGO_TRINA_NREL.md). | Mono-Si | 39.3 | 32.5 | 9.22 | 8.77 | -0.2553 | 56 | 1 | 56 | Mono-Si | NREL/SAM CEC Modules.csv + Sandia JPV 2025 (gamma_ref) | media (CEC/NREL real, NOCT sin verificar por modelo) | 0
841 | Trina Solar | TSM-235PD05 | 235 | 1643x985 | 0 | 44.1 | -0.45 | 0 | Fuente: NREL/SAM CEC Modules.csv (NOCT/dimensiones/coef. temp. reales, lab CEC) + Deville et al. 2025 IEEE JPV (params PVsyst-v6 traducidos, pmp_nmbe=-0.031% de error de traduccion). Nombre cruzado por coincidencia normalizada (fuente paper: 'Trina Solar TSM-235PD05'). ¦ ⚠️ NOCT tomado de CEC/NREL, NO verificado contra ficha oficial de este modelo especifico -- confirmar con el fabricante antes de un proyecto real (ver DIAGNOSTICO_CATALOGO_TRINA_NREL.md). | Poli-Si | 37.1 | 30.1 | 8.31 | 7.81 | -0.35 | 60 | 1 | 60 | Poli-Si | NREL/SAM CEC Modules.csv + Sandia JPV 2025 (gamma_ref) | media (CEC/NREL real, NOCT sin verificar por modelo) | 0
842 | Trina Solar | TSM-410DE09 | 410 | N/D | 0 | 44.8 | -0.357 | 0 | Fuente: NREL/SAM CEC Modules.csv (NOCT/dimensiones/coef. temp. reales, lab CEC) + Deville et al. 2025 IEEE JPV (params PVsyst-v6 traducidos, pmp_nmbe=0.059% de error de traduccion). Nombre cruzado por coincidencia normalizada (fuente paper: 'Trina Solar TSM-410DE09'). ¦ Dimensiones NO disponibles en la fuente (solo area A_c=1.91m2) -- completar con ficha real antes de usar en chequeo de densidad. ¦ ⚠️ NOCT tomado de CEC/NREL, NO verificado contra ficha oficial de este modelo especifico -- confirmar con el fabricante antes de un proyecto real (ver DIAGNOSTICO_CATALOGO_TRINA_NREL.md). | Mono-Si | 41.6 | 34.6 | 12.4 | 11.85 | -0.266 | 60 | 1.0001 | 60.01 | Mono-Si | NREL/SAM CEC Modules.csv + Sandia JPV 2025 (gamma_ref) | media (CEC/NREL real, NOCT sin verificar por modelo) | 0
843 | Trina Solar | TSM-235PA0538 | 235 | 1643x985 | 0 | 44.1 | -0.45 | 0 | Fuente: NREL/SAM CEC Modules.csv (NOCT/dimensiones/coef. temp. reales, lab CEC) + Deville et al. 2025 IEEE JPV (params PVsyst-v6 traducidos, pmp_nmbe=-0.031% de error de traduccion). Nombre cruzado por coincidencia normalizada (fuente paper: 'Trina Solar TSM-235PA05.38'). ¦ ⚠️ NOCT tomado de CEC/NREL, NO verificado contra ficha oficial de este modelo especifico -- confirmar con el fabricante antes de un proyecto real (ver DIAGNOSTICO_CATALOGO_TRINA_NREL.md). | Poli-Si | 37.1 | 30.1 | 8.31 | 7.81 | -0.35 | 60 | 1 | 60 | Poli-Si | NREL/SAM CEC Modules.csv + Sandia JPV 2025 (gamma_ref) | media (CEC/NREL real, NOCT sin verificar por modelo) | 0
844 | Trina Solar | TSM-505DE18M08(II) | 505 | N/D | 0 | 45 | -0.3365 | 0 | Fuente: NREL/SAM CEC Modules.csv (NOCT/dimensiones/coef. temp. reales, lab CEC) + Deville et al. 2025 IEEE JPV (params PVsyst-v6 traducidos, pmp_nmbe=0.015% de error de traduccion). Nombre cruzado por coincidencia normalizada (fuente paper: 'Trina Solar TSM-505DE18M.08(II)'). ¦ Dimensiones NO disponibles en la fuente (solo area A_c=2.34m2) -- completar con ficha real antes de usar en chequeo de densidad. ¦ ⚠️ NOCT tomado de CEC/NREL, NO verificado contra ficha oficial de este modelo especifico -- confirmar con el fabricante antes de un proyecto real (ver DIAGNOSTICO_CATALOGO_TRINA_NREL.md). | Mono-Si | 51.9 | 43 | 12.35 | 11.75 | -0.2643 | 75 | 1 | 75 | Mono-Si | NREL/SAM CEC Modules.csv + Sandia JPV 2025 (gamma_ref) | media (CEC/NREL real, NOCT sin verificar por modelo) | 0
845 | Trina Solar | TSM-370DE06XC07(II) | 370 | N/D | 0 | 45.4 | -0.3541 | 0 | Fuente: NREL/SAM CEC Modules.csv (NOCT/dimensiones/coef. temp. reales, lab CEC) + Deville et al. 2025 IEEE JPV (params PVsyst-v6 traducidos, pmp_nmbe=-0.070% de error de traduccion). Nombre cruzado por coincidencia normalizada (fuente paper: 'Trina Solar TSM-370DE06XC.07(II)'). ¦ Dimensiones NO disponibles en la fuente (solo area A_c=1.82m2) -- completar con ficha real antes de usar en chequeo de densidad. ¦ ⚠️ NOCT tomado de CEC/NREL, NO verificado contra ficha oficial de este modelo especifico -- confirmar con el fabricante antes de un proyecto real (ver DIAGNOSTICO_CATALOGO_TRINA_NREL.md). | Mono-Si | 45.2 | 37.4 | 10.4 | 9.9 | -0.2629 | 66 | 1 | 66 | Mono-Si | NREL/SAM CEC Modules.csv + Sandia JPV 2025 (gamma_ref) | media (CEC/NREL real, NOCT sin verificar por modelo) | 0
846 | Trina Solar | TSM-245PD05052 | 245 | 1643x985 | 0 | 44.1 | -0.45 | 0 | Fuente: NREL/SAM CEC Modules.csv (NOCT/dimensiones/coef. temp. reales, lab CEC) + Deville et al. 2025 IEEE JPV (params PVsyst-v6 traducidos, pmp_nmbe=1.078% de error de traduccion). Nombre cruzado por coincidencia normalizada (fuente paper: 'Trina Solar TSM-245PD05.052'). ¦ ⚠️ NOCT tomado de CEC/NREL, NO verificado contra ficha oficial de este modelo especifico -- confirmar con el fabricante antes de un proyecto real (ver DIAGNOSTICO_CATALOGO_TRINA_NREL.md). | Poli-Si | 37.3 | 30.7 | 8.47 | 7.98 | -0.35 | 60 | 1.0118 | 60.71 | Poli-Si | NREL/SAM CEC Modules.csv + Sandia JPV 2025 (gamma_ref) | media (CEC/NREL real, NOCT sin verificar por modelo) | 0
847 | Trina Solar | TSM-260PD0508S | 260 | 1643x985 | 0 | 44.1 | -0.45 | 0 | Fuente: NREL/SAM CEC Modules.csv (NOCT/dimensiones/coef. temp. reales, lab CEC) + Deville et al. 2025 IEEE JPV (params PVsyst-v6 traducidos, pmp_nmbe=-0.575% de error de traduccion). Nombre cruzado por coincidencia normalizada (fuente paper: 'Trina Solar TSM-260PD05.08S'). ¦ ⚠️ NOCT tomado de CEC/NREL, NO verificado contra ficha oficial de este modelo especifico -- confirmar con el fabricante antes de un proyecto real (ver DIAGNOSTICO_CATALOGO_TRINA_NREL.md). | Poli-Si | 37.9 | 31.7 | 8.67 | 8.2 | -0.35 | 60 | 1.0335 | 62.01 | Poli-Si | NREL/SAM CEC Modules.csv + Sandia JPV 2025 (gamma_ref) | media (CEC/NREL real, NOCT sin verificar por modelo) | 0
848 | Trina Solar | TSM-280DD061M10(II) | 280 | N/D | 0 | 45.68 | -0.3579 | 0 | Fuente: NREL/SAM CEC Modules.csv (NOCT/dimensiones/coef. temp. reales, lab CEC) + Deville et al. 2025 IEEE JPV (params PVsyst-v6 traducidos, pmp_nmbe=0.045% de error de traduccion). Nombre cruzado por coincidencia normalizada (fuente paper: 'Trina Solar TSM-280DD061M.10(II)'). ¦ Dimensiones NO disponibles en la fuente (solo area A_c=1.62m2) -- completar con ficha real antes de usar en chequeo de densidad. ¦ ⚠️ NOCT tomado de CEC/NREL, NO verificado contra ficha oficial de este modelo especifico -- confirmar con el fabricante antes de un proyecto real (ver DIAGNOSTICO_CATALOGO_TRINA_NREL.md). | Mono-Si | 33.3 | 27.8 | 10.6 | 10.09 | -0.265 | 48 | 1 | 48 | Mono-Si | NREL/SAM CEC Modules.csv + Sandia JPV 2025 (gamma_ref) | media (CEC/NREL real, NOCT sin verificar por modelo) | 0
849 | Trina Solar | TSM-275DE05A(II) | 275 | 1650x992 | 0 | 46.3 | -0.4625 | 0 | Fuente: NREL/SAM CEC Modules.csv (NOCT/dimensiones/coef. temp. reales, lab CEC) + Deville et al. 2025 IEEE JPV (params PVsyst-v6 traducidos, pmp_nmbe=-0.146% de error de traduccion). Nombre cruzado por coincidencia normalizada (fuente paper: 'Trina Solar TSM-275DE05A(II)'). ¦ ⚠️ NOCT tomado de CEC/NREL, NO verificado contra ficha oficial de este modelo especifico -- confirmar con el fabricante antes de un proyecto real (ver DIAGNOSTICO_CATALOGO_TRINA_NREL.md). | Poli-Si | 38.7 | 31.4 | 9.26 | 8.76 | -0.3474 | 60 | 1.1184 | 67.1 | Poli-Si | NREL/SAM CEC Modules.csv + Sandia JPV 2025 (gamma_ref) | media (CEC/NREL real, NOCT sin verificar por modelo) | 0
850 | Trina Solar | TSM-350PE15HT0 | 350 | N/D | 0 | 44.3 | -0.3669 | 0 | Fuente: NREL/SAM CEC Modules.csv (NOCT/dimensiones/coef. temp. reales, lab CEC) + Deville et al. 2025 IEEE JPV (params PVsyst-v6 traducidos, pmp_nmbe=-0.291% de error de traduccion). Nombre cruzado por coincidencia normalizada (fuente paper: 'Trina Solar TSM-350PE15H.T0'). ¦ Dimensiones NO disponibles en la fuente (solo area A_c=1.99m2) -- completar con ficha real antes de usar en chequeo de densidad. ¦ ⚠️ NOCT tomado de CEC/NREL, NO verificado contra ficha oficial de este modelo especifico -- confirmar con el fabricante antes de un proyecto real (ver DIAGNOSTICO_CATALOGO_TRINA_NREL.md). | Poli-Si | 46.7 | 37.9 | 9.71 | 9.23 | -0.2985 | 48 | 1.605 | 77.04 | Poli-Si | NREL/SAM CEC Modules.csv + Sandia JPV 2025 (gamma_ref) | media (CEC/NREL real, NOCT sin verificar por modelo) | 0
851 | Trina Solar | TSM-370DE14A(II) | 370 | N/D | 0 | 44.3 | -0.3718 | 0 | Fuente: NREL/SAM CEC Modules.csv (NOCT/dimensiones/coef. temp. reales, lab CEC) + Deville et al. 2025 IEEE JPV (params PVsyst-v6 traducidos, pmp_nmbe=-0.012% de error de traduccion). Nombre cruzado por coincidencia normalizada (fuente paper: 'Trina Solar TSM-370DE14A(II)'). ¦ Dimensiones NO disponibles en la fuente (solo area A_c=1.92m2) -- completar con ficha real antes de usar en chequeo de densidad. ¦ ⚠️ NOCT tomado de CEC/NREL, NO verificado contra ficha oficial de este modelo especifico -- confirmar con el fabricante antes de un proyecto real (ver DIAGNOSTICO_CATALOGO_TRINA_NREL.md). | Mono-Si | 48.3 | 39.7 | 9.83 | 9.33 | -0.2728 | 72 | 1 | 72 | Mono-Si | NREL/SAM CEC Modules.csv + Sandia JPV 2025 (gamma_ref) | media (CEC/NREL real, NOCT sin verificar por modelo) | 0
852 | Trina Solar | TSM-350DE14A08(II) | 350 | 1956x992 | 0 | 46.3 | -0.4625 | 0 | Fuente: NREL/SAM CEC Modules.csv (NOCT/dimensiones/coef. temp. reales, lab CEC) + Deville et al. 2025 IEEE JPV (params PVsyst-v6 traducidos, pmp_nmbe=0.553% de error de traduccion). Nombre cruzado por coincidencia normalizada (fuente paper: 'Trina Solar TSM-350DE14A.08(II)'). ¦ ⚠️ NOCT tomado de CEC/NREL, NO verificado contra ficha oficial de este modelo especifico -- confirmar con el fabricante antes de un proyecto real (ver DIAGNOSTICO_CATALOGO_TRINA_NREL.md). | Poli-Si | 46.9 | 38.5 | 9.6 | 9.09 | -0.3474 | 72 | 1.0826 | 77.95 | Poli-Si | NREL/SAM CEC Modules.csv + Sandia JPV 2025 (gamma_ref) | media (CEC/NREL real, NOCT sin verificar por modelo) | 0
853 | Trina Solar | TSM-405DE15MT0(II) | 405 | N/D | 0 | 44.1 | -0.3352 | 0 | Fuente: NREL/SAM CEC Modules.csv (NOCT/dimensiones/coef. temp. reales, lab CEC) + Deville et al. 2025 IEEE JPV (params PVsyst-v6 traducidos, pmp_nmbe=-0.213% de error de traduccion). Nombre cruzado por coincidencia normalizada (fuente paper: 'Trina Solar TSM-405DE15M.T0(II)'). ¦ Dimensiones NO disponibles en la fuente (solo area A_c=1.99m2) -- completar con ficha real antes de usar en chequeo de densidad. ¦ ⚠️ NOCT tomado de CEC/NREL, NO verificado contra ficha oficial de este modelo especifico -- confirmar con el fabricante antes de un proyecto real (ver DIAGNOSTICO_CATALOGO_TRINA_NREL.md). | Mono-Si | 49.2 | 40.5 | 10.52 | 10 | -0.2589 | 48 | 1.5675 | 75.24 | Mono-Si | NREL/SAM CEC Modules.csv + Sandia JPV 2025 (gamma_ref) | media (CEC/NREL real, NOCT sin verificar por modelo) | 0
854 | Trina Solar | TSM-290DD05A081(II) | 290 | 1650x992 | 0 | 46.3 | -0.4625 | 0 | Fuente: NREL/SAM CEC Modules.csv (NOCT/dimensiones/coef. temp. reales, lab CEC) + Deville et al. 2025 IEEE JPV (params PVsyst-v6 traducidos, pmp_nmbe=-0.194% de error de traduccion). Nombre cruzado por coincidencia normalizada (fuente paper: 'Trina Solar TSM-290DD05A.081(II)'). ¦ ⚠️ NOCT tomado de CEC/NREL, NO verificado contra ficha oficial de este modelo especifico -- confirmar con el fabricante antes de un proyecto real (ver DIAGNOSTICO_CATALOGO_TRINA_NREL.md). | Mono-Si | 39.5 | 32.2 | 9.5 | 9.01 | -0.3474 | 60 | 1.2045 | 72.27 | Mono-Si | NREL/SAM CEC Modules.csv + Sandia JPV 2025 (gamma_ref) | media (CEC/NREL real, NOCT sin verificar por modelo) | 0
855 | Trina Solar | TSM-220PA0518 | 220 | 1643x985 | 0 | 46.1 | -0.45 | 0 | Fuente: NREL/SAM CEC Modules.csv (NOCT/dimensiones/coef. temp. reales, lab CEC) + Deville et al. 2025 IEEE JPV (params PVsyst-v6 traducidos, pmp_nmbe=0.016% de error de traduccion). Nombre cruzado por coincidencia normalizada (fuente paper: 'Trina Solar TSM-220PA05.18'). ¦ ⚠️ NOCT tomado de CEC/NREL, NO verificado contra ficha oficial de este modelo especifico -- confirmar con el fabricante antes de un proyecto real (ver DIAGNOSTICO_CATALOGO_TRINA_NREL.md). | Poli-Si | 36.8 | 29 | 8.15 | 7.6 | -0.31 | 60 | 1 | 60 | Poli-Si | NREL/SAM CEC Modules.csv + Sandia JPV 2025 (gamma_ref) | media (CEC/NREL real, NOCT sin verificar por modelo) | 0
856 | Trina Solar | TSM-305DEG5(II) | 305 | N/D | 0 | 43.3 | -0.4163 | 0 | Fuente: NREL/SAM CEC Modules.csv (NOCT/dimensiones/coef. temp. reales, lab CEC) + Deville et al. 2025 IEEE JPV (params PVsyst-v6 traducidos, pmp_nmbe=0.049% de error de traduccion). Nombre cruzado por coincidencia normalizada (fuente paper: 'Trina Solar TSM-305DEG5(II)'). ¦ Dimensiones NO disponibles en la fuente (solo area A_c=1.645m2) -- completar con ficha real antes de usar en chequeo de densidad. ¦ ⚠️ NOCT tomado de CEC/NREL, NO verificado contra ficha oficial de este modelo especifico -- confirmar con el fabricante antes de un proyecto real (ver DIAGNOSTICO_CATALOGO_TRINA_NREL.md). | Mono-Si | 40 | 32.9 | 9.84 | 9.26 | -0.2914 | 60 | 1.0478 | 62.87 | Mono-Si | NREL/SAM CEC Modules.csv + Sandia JPV 2025 (gamma_ref) | media (CEC/NREL real, NOCT sin verificar por modelo) | 0
857 | Trina Solar | TSM-275PD0508U | 275 | 1650x992 | 0 | 46.3 | -0.4625 | 0 | Fuente: NREL/SAM CEC Modules.csv (NOCT/dimensiones/coef. temp. reales, lab CEC) + Deville et al. 2025 IEEE JPV (params PVsyst-v6 traducidos, pmp_nmbe=-0.085% de error de traduccion). Nombre cruzado por coincidencia normalizada (fuente paper: 'Trina Solar TSM-275PD05.08U'). ¦ ⚠️ NOCT tomado de CEC/NREL, NO verificado contra ficha oficial de este modelo especifico -- confirmar con el fabricante antes de un proyecto real (ver DIAGNOSTICO_CATALOGO_TRINA_NREL.md). | Poli-Si | 38.5 | 31.1 | 9.25 | 8.84 | -0.3474 | 60 | 1.1237 | 67.42 | Poli-Si | NREL/SAM CEC Modules.csv + Sandia JPV 2025 (gamma_ref) | media (CEC/NREL real, NOCT sin verificar por modelo) | 0
858 | Trina Solar | TSM-260PA05A10 | 260 | 1643x985 | 0 | 43.6 | -0.43 | 0 | Fuente: NREL/SAM CEC Modules.csv (NOCT/dimensiones/coef. temp. reales, lab CEC) + Deville et al. 2025 IEEE JPV (params PVsyst-v6 traducidos, pmp_nmbe=-0.343% de error de traduccion). Nombre cruzado por coincidencia normalizada (fuente paper: 'Trina Solar TSM-260PA05A.10'). ¦ ⚠️ NOCT tomado de CEC/NREL, NO verificado contra ficha oficial de este modelo especifico -- confirmar con el fabricante antes de un proyecto real (ver DIAGNOSTICO_CATALOGO_TRINA_NREL.md). | Poli-Si | 38.2 | 31.3 | 9.02 | 8.31 | -0.33 | 60 | 1.0602 | 63.61 | Poli-Si | NREL/SAM CEC Modules.csv + Sandia JPV 2025 (gamma_ref) | media (CEC/NREL real, NOCT sin verificar por modelo) | 0
859 | Trina Solar | TSM-535NEG19RC20 | 535 | N/D | 0 | 45.69 | -0.3158 | 0 | Fuente: NREL/SAM CEC Modules.csv (NOCT/dimensiones/coef. temp. reales, lab CEC) + Deville et al. 2025 IEEE JPV (params PVsyst-v6 traducidos, pmp_nmbe=-0.591% de error de traduccion). Nombre cruzado por coincidencia normalizada (fuente paper: 'Trina Solar TSM-535NEG19RC.20'). ¦ Dimensiones NO disponibles en la fuente (solo area A_c=2.68m2) -- completar con ficha real antes de usar en chequeo de densidad. ¦ ⚠️ NOCT tomado de CEC/NREL, NO verificado contra ficha oficial de este modelo especifico -- confirmar con el fabricante antes de un proyecto real (ver DIAGNOSTICO_CATALOGO_TRINA_NREL.md). | Mono-Si | 44.5 | 36.7 | 15.47 | 14.58 | -0.2496 | 66 | 1 | 66 | Mono-Si | NREL/SAM CEC Modules.csv + Sandia JPV 2025 (gamma_ref) | media (CEC/NREL real, NOCT sin verificar por modelo) | 100
860 | Trina Solar | TSM-240PA0520 | 240 | 1643x985 | 0 | 44.1 | -0.45 | 0 | Fuente: NREL/SAM CEC Modules.csv (NOCT/dimensiones/coef. temp. reales, lab CEC) + Deville et al. 2025 IEEE JPV (params PVsyst-v6 traducidos, pmp_nmbe=-0.047% de error de traduccion). Nombre cruzado por coincidencia normalizada (fuente paper: 'Trina Solar TSM-240PA05.20'). ¦ ⚠️ NOCT tomado de CEC/NREL, NO verificado contra ficha oficial de este modelo especifico -- confirmar con el fabricante antes de un proyecto real (ver DIAGNOSTICO_CATALOGO_TRINA_NREL.md). | Poli-Si | 37.5 | 30.6 | 8.38 | 7.84 | -0.35 | 60 | 1.1055 | 66.33 | Poli-Si | NREL/SAM CEC Modules.csv + Sandia JPV 2025 (gamma_ref) | media (CEC/NREL real, NOCT sin verificar por modelo) | 0
861 | Trina Solar | TSM-360DE14A08(II) | 360 | 1956x992 | 0 | 46.3 | -0.4625 | 0 | Fuente: NREL/SAM CEC Modules.csv (NOCT/dimensiones/coef. temp. reales, lab CEC) + Deville et al. 2025 IEEE JPV (params PVsyst-v6 traducidos, pmp_nmbe=-0.728% de error de traduccion). Nombre cruzado por coincidencia normalizada (fuente paper: 'Trina Solar TSM-360DE14A.08(II)'). ¦ ⚠️ NOCT tomado de CEC/NREL, NO verificado contra ficha oficial de este modelo especifico -- confirmar con el fabricante antes de un proyecto real (ver DIAGNOSTICO_CATALOGO_TRINA_NREL.md). | Poli-Si | 47.2 | 38.9 | 9.79 | 9.26 | -0.3474 | 72 | 1.0905 | 78.52 | Poli-Si | NREL/SAM CEC Modules.csv + Sandia JPV 2025 (gamma_ref) | media (CEC/NREL real, NOCT sin verificar por modelo) | 0
862 | Trina Solar | TSM-280DD05A08(II) | 280 | 1643x992 | 0 | 45.8 | -0.41 | 0 | Fuente: NREL/SAM CEC Modules.csv (NOCT/dimensiones/coef. temp. reales, lab CEC) + Deville et al. 2025 IEEE JPV (params PVsyst-v6 traducidos, pmp_nmbe=0.052% de error de traduccion). Nombre cruzado por coincidencia normalizada (fuente paper: 'Trina Solar TSM-280DD05A.08(II)'). ¦ ⚠️ NOCT tomado de CEC/NREL, NO verificado contra ficha oficial de este modelo especifico -- confirmar con el fabricante antes de un proyecto real (ver DIAGNOSTICO_CATALOGO_TRINA_NREL.md). | Mono-Si | 39.1 | 31.6 | 9.4 | 8.88 | -0.296 | 60 | 1.0069 | 60.41 | Mono-Si | NREL/SAM CEC Modules.csv + Sandia JPV 2025 (gamma_ref) | media (CEC/NREL real, NOCT sin verificar por modelo) | 0
863 | Trina Solar | TSM-335DD14A08(II) | 335 | 1956x992 | 0 | 45.7 | -0.385 | 0 | Fuente: NREL/SAM CEC Modules.csv (NOCT/dimensiones/coef. temp. reales, lab CEC) + Deville et al. 2025 IEEE JPV (params PVsyst-v6 traducidos, pmp_nmbe=-0.008% de error de traduccion). Nombre cruzado por coincidencia normalizada (fuente paper: 'Trina Solar TSM-335DD14A.08(II)'). ¦ ⚠️ NOCT tomado de CEC/NREL, NO verificado contra ficha oficial de este modelo especifico -- confirmar con el fabricante antes de un proyecto real (ver DIAGNOSTICO_CATALOGO_TRINA_NREL.md). | Mono-Si | 46.3 | 38 | 9.36 | 8.86 | -0.296 | 72 | 1 | 72 | Mono-Si | NREL/SAM CEC Modules.csv + Sandia JPV 2025 (gamma_ref) | media (CEC/NREL real, NOCT sin verificar por modelo) | 0
864 | Trina Solar | TSM-280DD05A18(II) | 280 | 1650x992 | 0 | 46.3 | -0.4625 | 0 | Fuente: NREL/SAM CEC Modules.csv (NOCT/dimensiones/coef. temp. reales, lab CEC) + Deville et al. 2025 IEEE JPV (params PVsyst-v6 traducidos, pmp_nmbe=-0.662% de error de traduccion). Nombre cruzado por coincidencia normalizada (fuente paper: 'Trina Solar TSM-280DD05A.18(II)'). ¦ ⚠️ NOCT tomado de CEC/NREL, NO verificado contra ficha oficial de este modelo especifico -- confirmar con el fabricante antes de un proyecto real (ver DIAGNOSTICO_CATALOGO_TRINA_NREL.md). | Mono-Si | 39 | 31.7 | 9.35 | 8.84 | -0.3474 | 60 | 1.1065 | 66.39 | Mono-Si | NREL/SAM CEC Modules.csv + Sandia JPV 2025 (gamma_ref) | media (CEC/NREL real, NOCT sin verificar por modelo) | 0
865 | Trina Solar | TSM-245PD0500C | 245 | 1643x985 | 0 | 44.1 | -0.45 | 0 | Fuente: NREL/SAM CEC Modules.csv (NOCT/dimensiones/coef. temp. reales, lab CEC) + Deville et al. 2025 IEEE JPV (params PVsyst-v6 traducidos, pmp_nmbe=1.078% de error de traduccion). Nombre cruzado por coincidencia normalizada (fuente paper: 'Trina Solar TSM-245PD05.00C'). ¦ ⚠️ NOCT tomado de CEC/NREL, NO verificado contra ficha oficial de este modelo especifico -- confirmar con el fabricante antes de un proyecto real (ver DIAGNOSTICO_CATALOGO_TRINA_NREL.md). | Poli-Si | 37.3 | 30.7 | 8.47 | 7.98 | -0.35 | 60 | 1.0118 | 60.71 | Poli-Si | NREL/SAM CEC Modules.csv + Sandia JPV 2025 (gamma_ref) | media (CEC/NREL real, NOCT sin verificar por modelo) | 0
866 | Trina Solar | TSM-345DE151MT0(II) | 345 | N/D | 0 | 44.88 | -0.3567 | 0 | Fuente: NREL/SAM CEC Modules.csv (NOCT/dimensiones/coef. temp. reales, lab CEC) + Deville et al. 2025 IEEE JPV (params PVsyst-v6 traducidos, pmp_nmbe=-0.066% de error de traduccion). Nombre cruzado por coincidencia normalizada (fuente paper: 'Trina Solar TSM-345DE151M.T0(II)'). ¦ Dimensiones NO disponibles en la fuente (solo area A_c=1.93m2) -- completar con ficha real antes de usar en chequeo de densidad. ¦ ⚠️ NOCT tomado de CEC/NREL, NO verificado contra ficha oficial de este modelo especifico -- confirmar con el fabricante antes de un proyecto real (ver DIAGNOSTICO_CATALOGO_TRINA_NREL.md). | Mono-Si | 41.2 | 34.5 | 10.56 | 10 | -0.2731 | 60 | 1.0026 | 60.16 | Mono-Si | NREL/SAM CEC Modules.csv + Sandia JPV 2025 (gamma_ref) | media (CEC/NREL real, NOCT sin verificar por modelo) | 0
867 | Trina Solar | TSM-280DD09M4C08 | 280 | N/D | 0 | 45.52 | -0.341 | 0 | Fuente: NREL/SAM CEC Modules.csv (NOCT/dimensiones/coef. temp. reales, lab CEC) + Deville et al. 2025 IEEE JPV (params PVsyst-v6 traducidos, pmp_nmbe=-0.001% de error de traduccion). Nombre cruzado por coincidencia normalizada (fuente paper: 'Trina Solar TSM-280DD09M4C.08'). ¦ Dimensiones NO disponibles en la fuente (solo area A_c=1.62m2) -- completar con ficha real antes de usar en chequeo de densidad. ¦ ⚠️ NOCT tomado de CEC/NREL, NO verificado contra ficha oficial de este modelo especifico -- confirmar con el fabricante antes de un proyecto real (ver DIAGNOSTICO_CATALOGO_TRINA_NREL.md). | Mono-Si | 39.1 | 32.3 | 9.12 | 8.67 | -0.2553 | 56 | 1 | 56 | Mono-Si | NREL/SAM CEC Modules.csv + Sandia JPV 2025 (gamma_ref) | media (CEC/NREL real, NOCT sin verificar por modelo) | 0
868 | Trina Solar | TSM-265DD09M4C08 | 265 | N/D | 0 | 45.52 | -0.341 | 0 | Fuente: NREL/SAM CEC Modules.csv (NOCT/dimensiones/coef. temp. reales, lab CEC) + Deville et al. 2025 IEEE JPV (params PVsyst-v6 traducidos, pmp_nmbe=-0.020% de error de traduccion). Nombre cruzado por coincidencia normalizada (fuente paper: 'Trina Solar TSM-265DD09M4C.08'). ¦ Dimensiones NO disponibles en la fuente (solo area A_c=1.62m2) -- completar con ficha real antes de usar en chequeo de densidad. ¦ ⚠️ NOCT tomado de CEC/NREL, NO verificado contra ficha oficial de este modelo especifico -- confirmar con el fabricante antes de un proyecto real (ver DIAGNOSTICO_CATALOGO_TRINA_NREL.md). | Mono-Si | 38.5 | 31.7 | 8.81 | 8.36 | -0.2553 | 56 | 1 | 56 | Mono-Si | NREL/SAM CEC Modules.csv + Sandia JPV 2025 (gamma_ref) | media (CEC/NREL real, NOCT sin verificar por modelo) | 0
869 | Trina Solar | TSM-275DD05A10(II) | 275 | 1650x992 | 0 | 46.3 | -0.4625 | 0 | Fuente: NREL/SAM CEC Modules.csv (NOCT/dimensiones/coef. temp. reales, lab CEC) + Deville et al. 2025 IEEE JPV (params PVsyst-v6 traducidos, pmp_nmbe=-0.146% de error de traduccion). Nombre cruzado por coincidencia normalizada (fuente paper: 'Trina Solar TSM-275DD05A.10(II)'). ¦ ⚠️ NOCT tomado de CEC/NREL, NO verificado contra ficha oficial de este modelo especifico -- confirmar con el fabricante antes de un proyecto real (ver DIAGNOSTICO_CATALOGO_TRINA_NREL.md). | Mono-Si | 38.7 | 31.4 | 9.26 | 8.76 | -0.3474 | 60 | 1.1184 | 67.1 | Mono-Si | NREL/SAM CEC Modules.csv + Sandia JPV 2025 (gamma_ref) | media (CEC/NREL real, NOCT sin verificar por modelo) | 0
870 | Trina Solar | TSM-295PE06H | 295 | N/D | 0 | 45.3 | -0.3582 | 0 | Fuente: NREL/SAM CEC Modules.csv (NOCT/dimensiones/coef. temp. reales, lab CEC) + Deville et al. 2025 IEEE JPV (params PVsyst-v6 traducidos, pmp_nmbe=-0.228% de error de traduccion). Nombre cruzado por coincidencia normalizada (fuente paper: 'Trina Solar TSM-295PE06H'). ¦ Dimensiones NO disponibles en la fuente (solo area A_c=1.66m2) -- completar con ficha real antes de usar en chequeo de densidad. ¦ ⚠️ NOCT tomado de CEC/NREL, NO verificado contra ficha oficial de este modelo especifico -- confirmar con el fabricante antes de un proyecto real (ver DIAGNOSTICO_CATALOGO_TRINA_NREL.md). | Poli-Si | 39.5 | 32.1 | 9.67 | 9.19 | -0.2931 | 40 | 1.4414 | 57.66 | Poli-Si | NREL/SAM CEC Modules.csv + Sandia JPV 2025 (gamma_ref) | media (CEC/NREL real, NOCT sin verificar por modelo) | 0
871 | Trina Solar | TSM-325DD14A(II) | 325 | 1956x992 | 0 | 45.7 | -0.385 | 0 | Fuente: NREL/SAM CEC Modules.csv (NOCT/dimensiones/coef. temp. reales, lab CEC) + Deville et al. 2025 IEEE JPV (params PVsyst-v6 traducidos, pmp_nmbe=-0.020% de error de traduccion). Nombre cruzado por coincidencia normalizada (fuente paper: 'Trina Solar TSM-325DD14A(II)'). ¦ ⚠️ NOCT tomado de CEC/NREL, NO verificado contra ficha oficial de este modelo especifico -- confirmar con el fabricante antes de un proyecto real (ver DIAGNOSTICO_CATALOGO_TRINA_NREL.md). | Mono-Si | 46 | 37.6 | 9.17 | 8.65 | -0.296 | 72 | 1 | 72 | Mono-Si | NREL/SAM CEC Modules.csv + Sandia JPV 2025 (gamma_ref) | media (CEC/NREL real, NOCT sin verificar por modelo) | 0
872 | Trina Solar | TSM-255PD0505 | 255 | 1643x985 | 0 | 43.6 | -0.43 | 0 | Fuente: NREL/SAM CEC Modules.csv (NOCT/dimensiones/coef. temp. reales, lab CEC) + Deville et al. 2025 IEEE JPV (params PVsyst-v6 traducidos, pmp_nmbe=0.037% de error de traduccion). Nombre cruzado por coincidencia normalizada (fuente paper: 'Trina Solar TSM-255PD05.05'). ¦ ⚠️ NOCT tomado de CEC/NREL, NO verificado contra ficha oficial de este modelo especifico -- confirmar con el fabricante antes de un proyecto real (ver DIAGNOSTICO_CATALOGO_TRINA_NREL.md). | Poli-Si | 38.1 | 30.5 | 8.88 | 8.37 | -0.33 | 60 | 1.0012 | 60.07 | Poli-Si | NREL/SAM CEC Modules.csv + Sandia JPV 2025 (gamma_ref) | media (CEC/NREL real, NOCT sin verificar por modelo) | 0
873 | Trina Solar | TSM-275PD1418 | 275 | 1950x985 | 0 | 44 | -0.47 | 0 | Fuente: NREL/SAM CEC Modules.csv (NOCT/dimensiones/coef. temp. reales, lab CEC) + Deville et al. 2025 IEEE JPV (params PVsyst-v6 traducidos, pmp_nmbe=-0.003% de error de traduccion). Nombre cruzado por coincidencia normalizada (fuente paper: 'Trina Solar TSM-275PD14.18'). ¦ ⚠️ NOCT tomado de CEC/NREL, NO verificado contra ficha oficial de este modelo especifico -- confirmar con el fabricante antes de un proyecto real (ver DIAGNOSTICO_CATALOGO_TRINA_NREL.md). | Poli-Si | 44.4 | 35.85 | 8.39 | 7.68 | -0.36 | 72 | 1.0866 | 78.24 | Poli-Si | NREL/SAM CEC Modules.csv + Sandia JPV 2025 (gamma_ref) | media (CEC/NREL real, NOCT sin verificar por modelo) | 0
874 | Trina Solar | TSM-330DD14A | 330 | 1956x992 | 0 | 45.7 | -0.385 | 0 | Fuente: NREL/SAM CEC Modules.csv (NOCT/dimensiones/coef. temp. reales, lab CEC) + Deville et al. 2025 IEEE JPV (params PVsyst-v6 traducidos, pmp_nmbe=-0.022% de error de traduccion). Nombre cruzado por coincidencia normalizada (fuente paper: 'Trina Solar TSM-330DD14A'). ¦ ⚠️ NOCT tomado de CEC/NREL, NO verificado contra ficha oficial de este modelo especifico -- confirmar con el fabricante antes de un proyecto real (ver DIAGNOSTICO_CATALOGO_TRINA_NREL.md). | Mono-Si | 46.2 | 37.8 | 9.27 | 8.72 | -0.296 | 72 | 1 | 72 | Mono-Si | NREL/SAM CEC Modules.csv + Sandia JPV 2025 (gamma_ref) | media (CEC/NREL real, NOCT sin verificar por modelo) | 0
875 | Trina Solar | TSM-240PA0515 | 240 | 1643x985 | 0 | 45 | -0.4322 | 0 | Fuente: NREL/SAM CEC Modules.csv (NOCT/dimensiones/coef. temp. reales, lab CEC) + Deville et al. 2025 IEEE JPV (params PVsyst-v6 traducidos, pmp_nmbe=0.039% de error de traduccion). Nombre cruzado por coincidencia normalizada (fuente paper: 'Trina Solar TSM-240PA05.15'). ¦ ⚠️ NOCT tomado de CEC/NREL, NO verificado contra ficha oficial de este modelo especifico -- confirmar con el fabricante antes de un proyecto real (ver DIAGNOSTICO_CATALOGO_TRINA_NREL.md). | Poli-Si | 37.2 | 30.4 | 8.37 | 7.89 | -0.3298 | 60 | 1 | 60 | Poli-Si | NREL/SAM CEC Modules.csv + Sandia JPV 2025 (gamma_ref) | media (CEC/NREL real, NOCT sin verificar por modelo) | 0
876 | Trina Solar | TSM-230PA05 | 230 | 1643x985 | 0 | 44.1 | -0.45 | 0 | Fuente: NREL/SAM CEC Modules.csv (NOCT/dimensiones/coef. temp. reales, lab CEC) + Deville et al. 2025 IEEE JPV (params PVsyst-v6 traducidos, pmp_nmbe=0.012% de error de traduccion). Nombre cruzado por coincidencia normalizada (fuente paper: 'Trina Solar TSM-230PA05'). ¦ ⚠️ NOCT tomado de CEC/NREL, NO verificado contra ficha oficial de este modelo especifico -- confirmar con el fabricante antes de un proyecto real (ver DIAGNOSTICO_CATALOGO_TRINA_NREL.md). | Poli-Si | 37 | 29.8 | 8.26 | 7.72 | -0.35 | 60 | 1.0312 | 61.87 | Poli-Si | NREL/SAM CEC Modules.csv + Sandia JPV 2025 (gamma_ref) | media (CEC/NREL real, NOCT sin verificar por modelo) | 0
877 | Trina Solar | TSM-255PE05A | 255 | 1643x985 | 0 | 47.7 | -0.5006 | 0 | Fuente: NREL/SAM CEC Modules.csv (NOCT/dimensiones/coef. temp. reales, lab CEC) + Deville et al. 2025 IEEE JPV (params PVsyst-v6 traducidos, pmp_nmbe=-0.546% de error de traduccion). Nombre cruzado por coincidencia normalizada (fuente paper: 'Trina Solar TSM-255PE05A'). ¦ ⚠️ NOCT tomado de CEC/NREL, NO verificado contra ficha oficial de este modelo especifico -- confirmar con el fabricante antes de un proyecto real (ver DIAGNOSTICO_CATALOGO_TRINA_NREL.md). | Poli-Si | 38.1 | 30.5 | 8.88 | 8.37 | -0.3868 | 60 | 1.0525 | 63.15 | Poli-Si | NREL/SAM CEC Modules.csv + Sandia JPV 2025 (gamma_ref) | media (CEC/NREL real, NOCT sin verificar por modelo) | 0
878 | Trina Solar | TSM-360DE14H(II) | 360 | N/D | 0 | 44.4 | -0.3529 | 0 | Fuente: NREL/SAM CEC Modules.csv (NOCT/dimensiones/coef. temp. reales, lab CEC) + Deville et al. 2025 IEEE JPV (params PVsyst-v6 traducidos, pmp_nmbe=0.034% de error de traduccion). Nombre cruzado por coincidencia normalizada (fuente paper: 'Trina Solar TSM-360DE14H(II)'). ¦ Dimensiones NO disponibles en la fuente (solo area A_c=1.96m2) -- completar con ficha real antes de usar en chequeo de densidad. ¦ ⚠️ NOCT tomado de CEC/NREL, NO verificado contra ficha oficial de este modelo especifico -- confirmar con el fabricante antes de un proyecto real (ver DIAGNOSTICO_CATALOGO_TRINA_NREL.md). | Mono-Si | 47.2 | 38.8 | 9.73 | 9.28 | -0.2743 | 48 | 1.5247 | 73.19 | Mono-Si | NREL/SAM CEC Modules.csv + Sandia JPV 2025 (gamma_ref) | media (CEC/NREL real, NOCT sin verificar por modelo) | 0
879 | Trina Solar | TSM-355DD14A15(II) | 355 | 1956x992 | 0 | 46.3 | -0.4625 | 0 | Fuente: NREL/SAM CEC Modules.csv (NOCT/dimensiones/coef. temp. reales, lab CEC) + Deville et al. 2025 IEEE JPV (params PVsyst-v6 traducidos, pmp_nmbe=-0.603% de error de traduccion). Nombre cruzado por coincidencia normalizada (fuente paper: 'Trina Solar TSM-355DD14A.15(II)'). ¦ ⚠️ NOCT tomado de CEC/NREL, NO verificado contra ficha oficial de este modelo especifico -- confirmar con el fabricante antes de un proyecto real (ver DIAGNOSTICO_CATALOGO_TRINA_NREL.md). | Mono-Si | 47 | 38.7 | 9.69 | 9.17 | -0.3474 | 72 | 1.0553 | 75.98 | Mono-Si | NREL/SAM CEC Modules.csv + Sandia JPV 2025 (gamma_ref) | media (CEC/NREL real, NOCT sin verificar por modelo) | 0
880 | Trina Solar | TSM-345DD14A(II) | 345 | 1956x992 | 0 | 45.7 | -0.385 | 0 | Fuente: NREL/SAM CEC Modules.csv (NOCT/dimensiones/coef. temp. reales, lab CEC) + Deville et al. 2025 IEEE JPV (params PVsyst-v6 traducidos, pmp_nmbe=-0.031% de error de traduccion). Nombre cruzado por coincidencia normalizada (fuente paper: 'Trina Solar TSM-345DD14A(II)'). ¦ ⚠️ NOCT tomado de CEC/NREL, NO verificado contra ficha oficial de este modelo especifico -- confirmar con el fabricante antes de un proyecto real (ver DIAGNOSTICO_CATALOGO_TRINA_NREL.md). | Mono-Si | 46.8 | 38.4 | 9.5 | 9.03 | -0.296 | 72 | 1 | 72 | Mono-Si | NREL/SAM CEC Modules.csv + Sandia JPV 2025 (gamma_ref) | media (CEC/NREL real, NOCT sin verificar por modelo) | 0
881 | Trina Solar | TSM-335PEG14 | 335 | N/D | 0 | 44.3 | -0.4211 | 0 | Fuente: NREL/SAM CEC Modules.csv (NOCT/dimensiones/coef. temp. reales, lab CEC) + Deville et al. 2025 IEEE JPV (params PVsyst-v6 traducidos, pmp_nmbe=0.305% de error de traduccion). Nombre cruzado por coincidencia normalizada (fuente paper: 'Trina Solar TSM-335PEG14'). ¦ Dimensiones NO disponibles en la fuente (solo area A_c=1.962m2) -- completar con ficha real antes de usar en chequeo de densidad. ¦ ⚠️ NOCT tomado de CEC/NREL, NO verificado contra ficha oficial de este modelo especifico -- confirmar con el fabricante antes de un proyecto real (ver DIAGNOSTICO_CATALOGO_TRINA_NREL.md). | Poli-Si | 46 | 37.8 | 9.35 | 8.87 | -0.3196 | 72 | 1 | 72 | Poli-Si | NREL/SAM CEC Modules.csv + Sandia JPV 2025 (gamma_ref) | media (CEC/NREL real, NOCT sin verificar por modelo) | 0
882 | Trina Solar | TSM-325PD14052 | 325 | 1956x992 | 0 | 45.8 | -0.41 | 0 | Fuente: NREL/SAM CEC Modules.csv (NOCT/dimensiones/coef. temp. reales, lab CEC) + Deville et al. 2025 IEEE JPV (params PVsyst-v6 traducidos, pmp_nmbe=0.010% de error de traduccion). Nombre cruzado por coincidencia normalizada (fuente paper: 'Trina Solar TSM-325PD14.052'). ¦ ⚠️ NOCT tomado de CEC/NREL, NO verificado contra ficha oficial de este modelo especifico -- confirmar con el fabricante antes de un proyecto real (ver DIAGNOSTICO_CATALOGO_TRINA_NREL.md). | Poli-Si | 46.1 | 37.6 | 9.15 | 8.66 | -0.311 | 72 | 1 | 72 | Poli-Si | NREL/SAM CEC Modules.csv + Sandia JPV 2025 (gamma_ref) | media (CEC/NREL real, NOCT sin verificar por modelo) | 0
883 | Trina Solar | TSM-265DD061M08(II) | 265 | N/D | 0 | 45.68 | -0.3579 | 0 | Fuente: NREL/SAM CEC Modules.csv (NOCT/dimensiones/coef. temp. reales, lab CEC) + Deville et al. 2025 IEEE JPV (params PVsyst-v6 traducidos, pmp_nmbe=0.007% de error de traduccion). Nombre cruzado por coincidencia normalizada (fuente paper: 'Trina Solar TSM-265DD061M.08(II)'). ¦ Dimensiones NO disponibles en la fuente (solo area A_c=1.62m2) -- completar con ficha real antes de usar en chequeo de densidad. ¦ ⚠️ NOCT tomado de CEC/NREL, NO verificado contra ficha oficial de este modelo especifico -- confirmar con el fabricante antes de un proyecto real (ver DIAGNOSTICO_CATALOGO_TRINA_NREL.md). | Mono-Si | 32.8 | 27.1 | 10.33 | 9.78 | -0.265 | 48 | 1 | 48 | Mono-Si | NREL/SAM CEC Modules.csv + Sandia JPV 2025 (gamma_ref) | media (CEC/NREL real, NOCT sin verificar por modelo) | 0
884 | Trina Solar | TSM-270PEG507 | 270 | 1658x992 | 0 | 46.5 | -0.408 | 0 | Fuente: NREL/SAM CEC Modules.csv (NOCT/dimensiones/coef. temp. reales, lab CEC) + Deville et al. 2025 IEEE JPV (params PVsyst-v6 traducidos, pmp_nmbe=0.041% de error de traduccion). Nombre cruzado por coincidencia normalizada (fuente paper: 'Trina Solar TSM-270PEG5.07'). ¦ ⚠️ NOCT tomado de CEC/NREL, NO verificado contra ficha oficial de este modelo especifico -- confirmar con el fabricante antes de un proyecto real (ver DIAGNOSTICO_CATALOGO_TRINA_NREL.md). | Poli-Si | 37.6 | 31.1 | 9.26 | 8.69 | -0.304 | 60 | 1 | 60 | Poli-Si | NREL/SAM CEC Modules.csv + Sandia JPV 2025 (gamma_ref) | media (CEC/NREL real, NOCT sin verificar por modelo) | 0
885 | Trina Solar | TSM-270PA1410 | 270 | 1950x985 | 0 | 44 | -0.47 | 0 | Fuente: NREL/SAM CEC Modules.csv (NOCT/dimensiones/coef. temp. reales, lab CEC) + Deville et al. 2025 IEEE JPV (params PVsyst-v6 traducidos, pmp_nmbe=-0.004% de error de traduccion). Nombre cruzado por coincidencia normalizada (fuente paper: 'Trina Solar TSM-270PA14.10'). ¦ ⚠️ NOCT tomado de CEC/NREL, NO verificado contra ficha oficial de este modelo especifico -- confirmar con el fabricante antes de un proyecto real (ver DIAGNOSTICO_CATALOGO_TRINA_NREL.md). | Poli-Si | 44.34 | 35.52 | 8.29 | 7.6 | -0.36 | 72 | 1.0766 | 77.52 | Poli-Si | NREL/SAM CEC Modules.csv + Sandia JPV 2025 (gamma_ref) | media (CEC/NREL real, NOCT sin verificar por modelo) | 0
886 | Trina Solar | TSM-275PD05052 | 275 | 1650x992 | 0 | 46.3 | -0.4625 | 0 | Fuente: NREL/SAM CEC Modules.csv (NOCT/dimensiones/coef. temp. reales, lab CEC) + Deville et al. 2025 IEEE JPV (params PVsyst-v6 traducidos, pmp_nmbe=-0.085% de error de traduccion). Nombre cruzado por coincidencia normalizada (fuente paper: 'Trina Solar TSM-275PD05.052'). ¦ ⚠️ NOCT tomado de CEC/NREL, NO verificado contra ficha oficial de este modelo especifico -- confirmar con el fabricante antes de un proyecto real (ver DIAGNOSTICO_CATALOGO_TRINA_NREL.md). | Poli-Si | 38.5 | 31.1 | 9.25 | 8.84 | -0.3474 | 60 | 1.1237 | 67.42 | Poli-Si | NREL/SAM CEC Modules.csv + Sandia JPV 2025 (gamma_ref) | media (CEC/NREL real, NOCT sin verificar por modelo) | 0
887 | Trina Solar | TSM-310PA1420 | 310 | 1950x985 | 0 | 46.2 | -0.43 | 0 | Fuente: NREL/SAM CEC Modules.csv (NOCT/dimensiones/coef. temp. reales, lab CEC) + Deville et al. 2025 IEEE JPV (params PVsyst-v6 traducidos, pmp_nmbe=-0.038% de error de traduccion). Nombre cruzado por coincidencia normalizada (fuente paper: 'Trina Solar TSM-310PA14.20'). ¦ ⚠️ NOCT tomado de CEC/NREL, NO verificado contra ficha oficial de este modelo especifico -- confirmar con el fabricante antes de un proyecto real (ver DIAGNOSTICO_CATALOGO_TRINA_NREL.md). | Poli-Si | 45.3 | 36.8 | 8.94 | 8.42 | -0.3189 | 72 | 1 | 72 | Poli-Si | NREL/SAM CEC Modules.csv + Sandia JPV 2025 (gamma_ref) | media (CEC/NREL real, NOCT sin verificar por modelo) | 0
888 | Trina Solar | TSM-340PEG15H20(II) | 340 | N/D | 0 | 45.6 | -0.3734 | 0 | Fuente: NREL/SAM CEC Modules.csv (NOCT/dimensiones/coef. temp. reales, lab CEC) + Deville et al. 2025 IEEE JPV (params PVsyst-v6 traducidos, pmp_nmbe=-1.388% de error de traduccion). Nombre cruzado por coincidencia normalizada (fuente paper: 'Trina Solar TSM-340PEG15H.20(II)'). ¦ Dimensiones NO disponibles en la fuente (solo area A_c=2.03m2) -- completar con ficha real antes de usar en chequeo de densidad. ¦ ⚠️ NOCT tomado de CEC/NREL, NO verificado contra ficha oficial de este modelo especifico -- confirmar con el fabricante antes de un proyecto real (ver DIAGNOSTICO_CATALOGO_TRINA_NREL.md). | Poli-Si | 46.2 | 37.5 | 9.53 | 9.06 | -0.2985 | 48 | 1.3525 | 64.92 | Poli-Si | NREL/SAM CEC Modules.csv + Sandia JPV 2025 (gamma_ref) | media (CEC/NREL real, NOCT sin verificar por modelo) | 0
889 | Trina Solar | TSM-285DD05A001(II) | 285 | 1650x992 | 0 | 46.3 | -0.4625 | 0 | Fuente: NREL/SAM CEC Modules.csv (NOCT/dimensiones/coef. temp. reales, lab CEC) + Deville et al. 2025 IEEE JPV (params PVsyst-v6 traducidos, pmp_nmbe=-0.792% de error de traduccion). Nombre cruzado por coincidencia normalizada (fuente paper: 'Trina Solar TSM-285DD05A.001(II)'). ¦ ⚠️ NOCT tomado de CEC/NREL, NO verificado contra ficha oficial de este modelo especifico -- confirmar con el fabricante antes de un proyecto real (ver DIAGNOSTICO_CATALOGO_TRINA_NREL.md). | Mono-Si | 39.3 | 31.8 | 9.45 | 8.97 | -0.3474 | 60 | 1.0546 | 63.28 | Mono-Si | NREL/SAM CEC Modules.csv + Sandia JPV 2025 (gamma_ref) | media (CEC/NREL real, NOCT sin verificar por modelo) | 0
890 | Trina Solar | TSM-270PD05 | 270 | 1650x992 | 0 | 46.3 | -0.4625 | 0 | Fuente: NREL/SAM CEC Modules.csv (NOCT/dimensiones/coef. temp. reales, lab CEC) + Deville et al. 2025 IEEE JPV (params PVsyst-v6 traducidos, pmp_nmbe=-0.517% de error de traduccion). Nombre cruzado por coincidencia normalizada (fuente paper: 'Trina Solar TSM-270PD05'). ¦ ⚠️ NOCT tomado de CEC/NREL, NO verificado contra ficha oficial de este modelo especifico -- confirmar con el fabricante antes de un proyecto real (ver DIAGNOSTICO_CATALOGO_TRINA_NREL.md). | Poli-Si | 38.4 | 30.9 | 9.18 | 8.73 | -0.3474 | 60 | 1.0249 | 61.49 | Poli-Si | NREL/SAM CEC Modules.csv + Sandia JPV 2025 (gamma_ref) | media (CEC/NREL real, NOCT sin verificar por modelo) | 0
891 | Trina Solar | TSM-400DE09C07 | 400 | N/D | 0 | 45.58 | -0.3424 | 0 | Fuente: NREL/SAM CEC Modules.csv (NOCT/dimensiones/coef. temp. reales, lab CEC) + Deville et al. 2025 IEEE JPV (params PVsyst-v6 traducidos, pmp_nmbe=-0.043% de error de traduccion). Nombre cruzado por coincidencia normalizada (fuente paper: 'Trina Solar TSM-400DE09C.07'). ¦ Dimensiones NO disponibles en la fuente (solo area A_c=1.91m2) -- completar con ficha real antes de usar en chequeo de densidad. ¦ ⚠️ NOCT tomado de CEC/NREL, NO verificado contra ficha oficial de este modelo especifico -- confirmar con el fabricante antes de un proyecto real (ver DIAGNOSTICO_CATALOGO_TRINA_NREL.md). | Mono-Si | 41.2 | 34.2 | 12.28 | 11.7 | -0.2561 | 60 | 1 | 60 | Mono-Si | NREL/SAM CEC Modules.csv + Sandia JPV 2025 (gamma_ref) | media (CEC/NREL real, NOCT sin verificar por modelo) | 0
892 | Trina Solar | TSM-335DD14A18(II) | 335 | 1956x992 | 0 | 46.3 | -0.4625 | 0 | Fuente: NREL/SAM CEC Modules.csv (NOCT/dimensiones/coef. temp. reales, lab CEC) + Deville et al. 2025 IEEE JPV (params PVsyst-v6 traducidos, pmp_nmbe=-0.439% de error de traduccion). Nombre cruzado por coincidencia normalizada (fuente paper: 'Trina Solar TSM-335DD14A.18(II)'). ¦ ⚠️ NOCT tomado de CEC/NREL, NO verificado contra ficha oficial de este modelo especifico -- confirmar con el fabricante antes de un proyecto real (ver DIAGNOSTICO_CATALOGO_TRINA_NREL.md). | Mono-Si | 46.3 | 37.9 | 9.36 | 8.84 | -0.3474 | 72 | 1.2066 | 86.88 | Mono-Si | NREL/SAM CEC Modules.csv + Sandia JPV 2025 (gamma_ref) | media (CEC/NREL real, NOCT sin verificar por modelo) | 0
893 | Trina Solar | TSM-305DD05A15(II) | 305 | N/D | 0 | 45.3 | -0.4351 | 0 | Fuente: NREL/SAM CEC Modules.csv (NOCT/dimensiones/coef. temp. reales, lab CEC) + Deville et al. 2025 IEEE JPV (params PVsyst-v6 traducidos, pmp_nmbe=-0.870% de error de traduccion). Nombre cruzado por coincidencia normalizada (fuente paper: 'Trina Solar TSM-305DD05A.15(II)'). ¦ Dimensiones NO disponibles en la fuente (solo area A_c=1.62m2) -- completar con ficha real antes de usar en chequeo de densidad. ¦ ⚠️ NOCT tomado de CEC/NREL, NO verificado contra ficha oficial de este modelo especifico -- confirmar con el fabricante antes de un proyecto real (ver DIAGNOSTICO_CATALOGO_TRINA_NREL.md). | Mono-Si | 40 | 32.9 | 9.85 | 9.28 | -0.3171 | 60 | 1.0052 | 60.31 | Mono-Si | NREL/SAM CEC Modules.csv + Sandia JPV 2025 (gamma_ref) | media (CEC/NREL real, NOCT sin verificar por modelo) | 0
894 | Trina Solar | TSM-285DE061M10(II) | 285 | N/D | 0 | 45.68 | -0.3579 | 0 | Fuente: NREL/SAM CEC Modules.csv (NOCT/dimensiones/coef. temp. reales, lab CEC) + Deville et al. 2025 IEEE JPV (params PVsyst-v6 traducidos, pmp_nmbe=-0.076% de error de traduccion). Nombre cruzado por coincidencia normalizada (fuente paper: 'Trina Solar TSM-285DE061M.10(II)'). ¦ Dimensiones NO disponibles en la fuente (solo area A_c=1.62m2) -- completar con ficha real antes de usar en chequeo de densidad. ¦ ⚠️ NOCT tomado de CEC/NREL, NO verificado contra ficha oficial de este modelo especifico -- confirmar con el fabricante antes de un proyecto real (ver DIAGNOSTICO_CATALOGO_TRINA_NREL.md). | Mono-Si | 33.6 | 28 | 10.7 | 10.19 | -0.265 | 48 | 1.0001 | 48 | Mono-Si | NREL/SAM CEC Modules.csv + Sandia JPV 2025 (gamma_ref) | media (CEC/NREL real, NOCT sin verificar por modelo) | 0
895 | Trina Solar | TSM-275DD061MT0(II) | 275 | N/D | 0 | 45.68 | -0.3579 | 0 | Fuente: NREL/SAM CEC Modules.csv (NOCT/dimensiones/coef. temp. reales, lab CEC) + Deville et al. 2025 IEEE JPV (params PVsyst-v6 traducidos, pmp_nmbe=0.003% de error de traduccion). Nombre cruzado por coincidencia normalizada (fuente paper: 'Trina Solar TSM-275DD061M.T0(II)'). ¦ Dimensiones NO disponibles en la fuente (solo area A_c=1.62m2) -- completar con ficha real antes de usar en chequeo de densidad. ¦ ⚠️ NOCT tomado de CEC/NREL, NO verificado contra ficha oficial de este modelo especifico -- confirmar con el fabricante antes de un proyecto real (ver DIAGNOSTICO_CATALOGO_TRINA_NREL.md). | Mono-Si | 33.2 | 27.6 | 10.5 | 9.98 | -0.265 | 48 | 1 | 48 | Mono-Si | NREL/SAM CEC Modules.csv + Sandia JPV 2025 (gamma_ref) | media (CEC/NREL real, NOCT sin verificar por modelo) | 0
896 | Trina Solar | TSM-345DD14A05(II) | 345 | 1956x992 | 0 | 45.7 | -0.385 | 0 | Fuente: NREL/SAM CEC Modules.csv (NOCT/dimensiones/coef. temp. reales, lab CEC) + Deville et al. 2025 IEEE JPV (params PVsyst-v6 traducidos, pmp_nmbe=-0.031% de error de traduccion). Nombre cruzado por coincidencia normalizada (fuente paper: 'Trina Solar TSM-345DD14A.05(II)'). ¦ ⚠️ NOCT tomado de CEC/NREL, NO verificado contra ficha oficial de este modelo especifico -- confirmar con el fabricante antes de un proyecto real (ver DIAGNOSTICO_CATALOGO_TRINA_NREL.md). | Mono-Si | 46.8 | 38.4 | 9.5 | 9.03 | -0.296 | 72 | 1 | 72 | Mono-Si | NREL/SAM CEC Modules.csv + Sandia JPV 2025 (gamma_ref) | media (CEC/NREL real, NOCT sin verificar por modelo) | 0
897 | Trina Solar | TSM-300DD05A082(II) | 300 | 1650x992 | 0 | 46.3 | -0.4625 | 0 | Fuente: NREL/SAM CEC Modules.csv (NOCT/dimensiones/coef. temp. reales, lab CEC) + Deville et al. 2025 IEEE JPV (params PVsyst-v6 traducidos, pmp_nmbe=-0.715% de error de traduccion). Nombre cruzado por coincidencia normalizada (fuente paper: 'Trina Solar TSM-300DD05A.082(II)'). ¦ ⚠️ NOCT tomado de CEC/NREL, NO verificado contra ficha oficial de este modelo especifico -- confirmar con el fabricante antes de un proyecto real (ver DIAGNOSTICO_CATALOGO_TRINA_NREL.md). | Mono-Si | 39.9 | 32.6 | 9.64 | 9.19 | -0.3474 | 60 | 1.0681 | 64.09 | Mono-Si | NREL/SAM CEC Modules.csv + Sandia JPV 2025 (gamma_ref) | media (CEC/NREL real, NOCT sin verificar por modelo) | 0
898 | Trina Solar | TSM-360PE15HT0 | 360 | N/D | 0 | 44.3 | -0.3669 | 0 | Fuente: NREL/SAM CEC Modules.csv (NOCT/dimensiones/coef. temp. reales, lab CEC) + Deville et al. 2025 IEEE JPV (params PVsyst-v6 traducidos, pmp_nmbe=-1.343% de error de traduccion). Nombre cruzado por coincidencia normalizada (fuente paper: 'Trina Solar TSM-360PE15H.T0'). ¦ Dimensiones NO disponibles en la fuente (solo area A_c=1.99m2) -- completar con ficha real antes de usar en chequeo de densidad. ¦ ⚠️ NOCT tomado de CEC/NREL, NO verificado contra ficha oficial de este modelo especifico -- confirmar con el fabricante antes de un proyecto real (ver DIAGNOSTICO_CATALOGO_TRINA_NREL.md). | Poli-Si | 47.2 | 38.3 | 9.89 | 9.4 | -0.2985 | 48 | 1.3468 | 64.65 | Poli-Si | NREL/SAM CEC Modules.csv + Sandia JPV 2025 (gamma_ref) | media (CEC/NREL real, NOCT sin verificar por modelo) | 0
899 | Trina Solar | TSM-305DEG507(II) | 305 | N/D | 0 | 42.6 | -0.4096 | 0 | Fuente: NREL/SAM CEC Modules.csv (NOCT/dimensiones/coef. temp. reales, lab CEC) + Deville et al. 2025 IEEE JPV (params PVsyst-v6 traducidos, pmp_nmbe=0.106% de error de traduccion). Nombre cruzado por coincidencia normalizada (fuente paper: 'Trina Solar TSM-305DEG5.07(II)'). ¦ Dimensiones NO disponibles en la fuente (solo area A_c=1.645m2) -- completar con ficha real antes de usar en chequeo de densidad. ¦ ⚠️ NOCT tomado de CEC/NREL, NO verificado contra ficha oficial de este modelo especifico -- confirmar con el fabricante antes de un proyecto real (ver DIAGNOSTICO_CATALOGO_TRINA_NREL.md). | Mono-Si | 40 | 33 | 9.76 | 9.25 | -0.2924 | 60 | 1.0001 | 60.01 | Mono-Si | NREL/SAM CEC Modules.csv + Sandia JPV 2025 (gamma_ref) | media (CEC/NREL real, NOCT sin verificar por modelo) | 0
900 | Trina Solar | TSM-270DD061M18(II) | 270 | N/D | 0 | 45.68 | -0.3579 | 0 | Fuente: NREL/SAM CEC Modules.csv (NOCT/dimensiones/coef. temp. reales, lab CEC) + Deville et al. 2025 IEEE JPV (params PVsyst-v6 traducidos, pmp_nmbe=-0.000% de error de traduccion). Nombre cruzado por coincidencia normalizada (fuente paper: 'Trina Solar TSM-270DD061M.18(II)'). ¦ Dimensiones NO disponibles en la fuente (solo area A_c=1.62m2) -- completar con ficha real antes de usar en chequeo de densidad. ¦ ⚠️ NOCT tomado de CEC/NREL, NO verificado contra ficha oficial de este modelo especifico -- confirmar con el fabricante antes de un proyecto real (ver DIAGNOSTICO_CATALOGO_TRINA_NREL.md). | Mono-Si | 33 | 27.4 | 10.43 | 9.87 | -0.265 | 48 | 1 | 48 | Mono-Si | NREL/SAM CEC Modules.csv + Sandia JPV 2025 (gamma_ref) | media (CEC/NREL real, NOCT sin verificar por modelo) | 0
901 | Trina Solar | TSM-275DD05A002(II) | 275 | 1650x992 | 0 | 46.3 | -0.4625 | 0 | Fuente: NREL/SAM CEC Modules.csv (NOCT/dimensiones/coef. temp. reales, lab CEC) + Deville et al. 2025 IEEE JPV (params PVsyst-v6 traducidos, pmp_nmbe=-0.146% de error de traduccion). Nombre cruzado por coincidencia normalizada (fuente paper: 'Trina Solar TSM-275DD05A.002(II)'). ¦ ⚠️ NOCT tomado de CEC/NREL, NO verificado contra ficha oficial de este modelo especifico -- confirmar con el fabricante antes de un proyecto real (ver DIAGNOSTICO_CATALOGO_TRINA_NREL.md). | Mono-Si | 38.7 | 31.4 | 9.26 | 8.76 | -0.3474 | 60 | 1.1184 | 67.1 | Mono-Si | NREL/SAM CEC Modules.csv + Sandia JPV 2025 (gamma_ref) | media (CEC/NREL real, NOCT sin verificar por modelo) | 0
902 | Trina Solar | TSM-325PD1408S | 325 | 1956x992 | 0 | 45.8 | -0.41 | 0 | Fuente: NREL/SAM CEC Modules.csv (NOCT/dimensiones/coef. temp. reales, lab CEC) + Deville et al. 2025 IEEE JPV (params PVsyst-v6 traducidos, pmp_nmbe=0.010% de error de traduccion). Nombre cruzado por coincidencia normalizada (fuente paper: 'Trina Solar TSM-325PD14.08S'). ¦ ⚠️ NOCT tomado de CEC/NREL, NO verificado contra ficha oficial de este modelo especifico -- confirmar con el fabricante antes de un proyecto real (ver DIAGNOSTICO_CATALOGO_TRINA_NREL.md). | Poli-Si | 46.1 | 37.6 | 9.15 | 8.66 | -0.311 | 72 | 1 | 72 | Poli-Si | NREL/SAM CEC Modules.csv + Sandia JPV 2025 (gamma_ref) | media (CEC/NREL real, NOCT sin verificar por modelo) | 0
903 | Trina Solar | TSM-330PD14 | 330 | 1956x992 | 0 | 45.8 | -0.41 | 0 | Fuente: NREL/SAM CEC Modules.csv (NOCT/dimensiones/coef. temp. reales, lab CEC) + Deville et al. 2025 IEEE JPV (params PVsyst-v6 traducidos, pmp_nmbe=0.026% de error de traduccion). Nombre cruzado por coincidencia normalizada (fuente paper: 'Trina Solar TSM-330PD14'). ¦ ⚠️ NOCT tomado de CEC/NREL, NO verificado contra ficha oficial de este modelo especifico -- confirmar con el fabricante antes de un proyecto real (ver DIAGNOSTICO_CATALOGO_TRINA_NREL.md). | Poli-Si | 46.5 | 37.8 | 9.21 | 8.73 | -0.311 | 72 | 1 | 72 | Poli-Si | NREL/SAM CEC Modules.csv + Sandia JPV 2025 (gamma_ref) | media (CEC/NREL real, NOCT sin verificar por modelo) | 0
904 | Trina Solar | TSM-220PD0508 | 220 | 1643x985 | 0 | 46.1 | -0.45 | 0 | Fuente: NREL/SAM CEC Modules.csv (NOCT/dimensiones/coef. temp. reales, lab CEC) + Deville et al. 2025 IEEE JPV (params PVsyst-v6 traducidos, pmp_nmbe=0.016% de error de traduccion). Nombre cruzado por coincidencia normalizada (fuente paper: 'Trina Solar TSM-220PD05.08'). ¦ ⚠️ NOCT tomado de CEC/NREL, NO verificado contra ficha oficial de este modelo especifico -- confirmar con el fabricante antes de un proyecto real (ver DIAGNOSTICO_CATALOGO_TRINA_NREL.md). | Poli-Si | 36.8 | 29 | 8.15 | 7.6 | -0.31 | 60 | 1 | 60 | Poli-Si | NREL/SAM CEC Modules.csv + Sandia JPV 2025 (gamma_ref) | media (CEC/NREL real, NOCT sin verificar por modelo) | 0
905 | Trina Solar | TSM-240PD0518 | 240 | 1643x985 | 0 | 44.1 | -0.45 | 0 | Fuente: NREL/SAM CEC Modules.csv (NOCT/dimensiones/coef. temp. reales, lab CEC) + Deville et al. 2025 IEEE JPV (params PVsyst-v6 traducidos, pmp_nmbe=0.023% de error de traduccion). Nombre cruzado por coincidencia normalizada (fuente paper: 'Trina Solar TSM-240PD05.18'). ¦ ⚠️ NOCT tomado de CEC/NREL, NO verificado contra ficha oficial de este modelo especifico -- confirmar con el fabricante antes de un proyecto real (ver DIAGNOSTICO_CATALOGO_TRINA_NREL.md). | Poli-Si | 37.2 | 30.4 | 8.37 | 7.89 | -0.35 | 60 | 1.0301 | 61.81 | Poli-Si | NREL/SAM CEC Modules.csv + Sandia JPV 2025 (gamma_ref) | media (CEC/NREL real, NOCT sin verificar por modelo) | 0
906 | Trina Solar | TSM-480DE18M(II) | 480 | N/D | 0 | 45 | -0.3365 | 0 | Fuente: NREL/SAM CEC Modules.csv (NOCT/dimensiones/coef. temp. reales, lab CEC) + Deville et al. 2025 IEEE JPV (params PVsyst-v6 traducidos, pmp_nmbe=-0.049% de error de traduccion). Nombre cruzado por coincidencia normalizada (fuente paper: 'Trina Solar TSM-480DE18M(II)'). ¦ Dimensiones NO disponibles en la fuente (solo area A_c=2.34m2) -- completar con ficha real antes de usar en chequeo de densidad. ¦ ⚠️ NOCT tomado de CEC/NREL, NO verificado contra ficha oficial de este modelo especifico -- confirmar con el fabricante antes de un proyecto real (ver DIAGNOSTICO_CATALOGO_TRINA_NREL.md). | Mono-Si | 50.8 | 42 | 11.99 | 11.42 | -0.2643 | 75 | 1 | 75 | Mono-Si | NREL/SAM CEC Modules.csv + Sandia JPV 2025 (gamma_ref) | media (CEC/NREL real, NOCT sin verificar por modelo) | 0
907 | Trina Solar | TSM-350DD151M(II) | 350 | N/D | 0 | 44.88 | -0.3567 | 0 | Fuente: NREL/SAM CEC Modules.csv (NOCT/dimensiones/coef. temp. reales, lab CEC) + Deville et al. 2025 IEEE JPV (params PVsyst-v6 traducidos, pmp_nmbe=0.007% de error de traduccion). Nombre cruzado por coincidencia normalizada (fuente paper: 'Trina Solar TSM-350DD151M(II)'). ¦ Dimensiones NO disponibles en la fuente (solo area A_c=1.9227m2) -- completar con ficha real antes de usar en chequeo de densidad. ¦ ⚠️ NOCT tomado de CEC/NREL, NO verificado contra ficha oficial de este modelo especifico -- confirmar con el fabricante antes de un proyecto real (ver DIAGNOSTICO_CATALOGO_TRINA_NREL.md). | Mono-Si | 41.2 | 34.6 | 10.6 | 10.1 | -0.2731 | 60 | 1 | 60 | Mono-Si | NREL/SAM CEC Modules.csv + Sandia JPV 2025 (gamma_ref) | media (CEC/NREL real, NOCT sin verificar por modelo) | 0
908 | Trina Solar | TSM-280DD05A00U(II) | 280 | 1650x992 | 0 | 46.3 | -0.4625 | 0 | Fuente: NREL/SAM CEC Modules.csv (NOCT/dimensiones/coef. temp. reales, lab CEC) + Deville et al. 2025 IEEE JPV (params PVsyst-v6 traducidos, pmp_nmbe=-0.662% de error de traduccion). Nombre cruzado por coincidencia normalizada (fuente paper: 'Trina Solar TSM-280DD05A.00U(II)'). ¦ ⚠️ NOCT tomado de CEC/NREL, NO verificado contra ficha oficial de este modelo especifico -- confirmar con el fabricante antes de un proyecto real (ver DIAGNOSTICO_CATALOGO_TRINA_NREL.md). | Mono-Si | 39 | 31.7 | 9.35 | 8.84 | -0.3474 | 60 | 1.1065 | 66.39 | Mono-Si | NREL/SAM CEC Modules.csv + Sandia JPV 2025 (gamma_ref) | media (CEC/NREL real, NOCT sin verificar por modelo) | 0
909 | Trina Solar | TSM-270PD0500D | 270 | 1650x992 | 0 | 46.3 | -0.4625 | 0 | Fuente: NREL/SAM CEC Modules.csv (NOCT/dimensiones/coef. temp. reales, lab CEC) + Deville et al. 2025 IEEE JPV (params PVsyst-v6 traducidos, pmp_nmbe=-0.517% de error de traduccion). Nombre cruzado por coincidencia normalizada (fuente paper: 'Trina Solar TSM-270PD05.00D'). ¦ ⚠️ NOCT tomado de CEC/NREL, NO verificado contra ficha oficial de este modelo especifico -- confirmar con el fabricante antes de un proyecto real (ver DIAGNOSTICO_CATALOGO_TRINA_NREL.md). | Poli-Si | 38.4 | 30.9 | 9.18 | 8.73 | -0.3474 | 60 | 1.0249 | 61.49 | Poli-Si | NREL/SAM CEC Modules.csv + Sandia JPV 2025 (gamma_ref) | media (CEC/NREL real, NOCT sin verificar por modelo) | 0
910 | Trina Solar | TSM-320DE06H(II) | 320 | N/D | 0 | 43.3 | -0.3433 | 0 | Fuente: NREL/SAM CEC Modules.csv (NOCT/dimensiones/coef. temp. reales, lab CEC) + Deville et al. 2025 IEEE JPV (params PVsyst-v6 traducidos, pmp_nmbe=-0.437% de error de traduccion). Nombre cruzado por coincidencia normalizada (fuente paper: 'Trina Solar TSM-320DE06H(II)'). ¦ Dimensiones NO disponibles en la fuente (solo area A_c=1.6645m2) -- completar con ficha real antes de usar en chequeo de densidad. ¦ ⚠️ NOCT tomado de CEC/NREL, NO verificado contra ficha oficial de este modelo especifico -- confirmar con el fabricante antes de un proyecto real (ver DIAGNOSTICO_CATALOGO_TRINA_NREL.md). | Mono-Si | 41.5 | 33.7 | 10.01 | 9.5 | -0.2665 | 40 | 1.4633 | 58.53 | Mono-Si | NREL/SAM CEC Modules.csv + Sandia JPV 2025 (gamma_ref) | media (CEC/NREL real, NOCT sin verificar por modelo) | 0
911 | Trina Solar | TSM-260PA0528 | 260 | 1643x985 | 0 | 44.1 | -0.45 | 0 | Fuente: NREL/SAM CEC Modules.csv (NOCT/dimensiones/coef. temp. reales, lab CEC) + Deville et al. 2025 IEEE JPV (params PVsyst-v6 traducidos, pmp_nmbe=-0.575% de error de traduccion). Nombre cruzado por coincidencia normalizada (fuente paper: 'Trina Solar TSM-260PA05.28'). ¦ ⚠️ NOCT tomado de CEC/NREL, NO verificado contra ficha oficial de este modelo especifico -- confirmar con el fabricante antes de un proyecto real (ver DIAGNOSTICO_CATALOGO_TRINA_NREL.md). | Poli-Si | 37.9 | 31.7 | 8.67 | 8.2 | -0.35 | 60 | 1.0335 | 62.01 | Poli-Si | NREL/SAM CEC Modules.csv + Sandia JPV 2025 (gamma_ref) | media (CEC/NREL real, NOCT sin verificar por modelo) | 0
912 | Trina Solar | TSM-275PA1405 | 275 | 1950x985 | 0 | 46.6 | -0.43 | 0 | Fuente: NREL/SAM CEC Modules.csv (NOCT/dimensiones/coef. temp. reales, lab CEC) + Deville et al. 2025 IEEE JPV (params PVsyst-v6 traducidos, pmp_nmbe=0.011% de error de traduccion). Nombre cruzado por coincidencia normalizada (fuente paper: 'Trina Solar TSM-275PA14.05'). ¦ ⚠️ NOCT tomado de CEC/NREL, NO verificado contra ficha oficial de este modelo especifico -- confirmar con el fabricante antes de un proyecto real (ver DIAGNOSTICO_CATALOGO_TRINA_NREL.md). | Poli-Si | 44.4 | 35.85 | 8.39 | 7.68 | -0.32 | 72 | 1 | 72 | Poli-Si | NREL/SAM CEC Modules.csv + Sandia JPV 2025 (gamma_ref) | media (CEC/NREL real, NOCT sin verificar por modelo) | 0
913 | Trina Solar | TSM-265PD0508 | 265 | 1643x985 | 0 | 43.6 | -0.43 | 0 | Fuente: NREL/SAM CEC Modules.csv (NOCT/dimensiones/coef. temp. reales, lab CEC) + Deville et al. 2025 IEEE JPV (params PVsyst-v6 traducidos, pmp_nmbe=0.021% de error de traduccion). Nombre cruzado por coincidencia normalizada (fuente paper: 'Trina Solar TSM-265PD05.08'). ¦ ⚠️ NOCT tomado de CEC/NREL, NO verificado contra ficha oficial de este modelo especifico -- confirmar con el fabricante antes de un proyecto real (ver DIAGNOSTICO_CATALOGO_TRINA_NREL.md). | Poli-Si | 38.3 | 30.8 | 9.1 | 8.61 | -0.33 | 60 | 1.0049 | 60.29 | Poli-Si | NREL/SAM CEC Modules.csv + Sandia JPV 2025 (gamma_ref) | media (CEC/NREL real, NOCT sin verificar por modelo) | 0
914 | Trina Solar | TSM-245PD0500S | 245 | 1643x985 | 0 | 44.1 | -0.45 | 0 | Fuente: NREL/SAM CEC Modules.csv (NOCT/dimensiones/coef. temp. reales, lab CEC) + Deville et al. 2025 IEEE JPV (params PVsyst-v6 traducidos, pmp_nmbe=1.078% de error de traduccion). Nombre cruzado por coincidencia normalizada (fuente paper: 'Trina Solar TSM-245PD05.00S'). ¦ ⚠️ NOCT tomado de CEC/NREL, NO verificado contra ficha oficial de este modelo especifico -- confirmar con el fabricante antes de un proyecto real (ver DIAGNOSTICO_CATALOGO_TRINA_NREL.md). | Poli-Si | 37.3 | 30.7 | 8.47 | 7.98 | -0.35 | 60 | 1.0118 | 60.71 | Poli-Si | NREL/SAM CEC Modules.csv + Sandia JPV 2025 (gamma_ref) | media (CEC/NREL real, NOCT sin verificar por modelo) | 0
915 | Trina Solar | TSM-275PD14 | 275 | 1950x985 | 0 | 44 | -0.47 | 0 | Fuente: NREL/SAM CEC Modules.csv (NOCT/dimensiones/coef. temp. reales, lab CEC) + Deville et al. 2025 IEEE JPV (params PVsyst-v6 traducidos, pmp_nmbe=-0.003% de error de traduccion). Nombre cruzado por coincidencia normalizada (fuente paper: 'Trina Solar TSM-275PD14'). ¦ ⚠️ NOCT tomado de CEC/NREL, NO verificado contra ficha oficial de este modelo especifico -- confirmar con el fabricante antes de un proyecto real (ver DIAGNOSTICO_CATALOGO_TRINA_NREL.md). | Poli-Si | 44.4 | 35.85 | 8.39 | 7.68 | -0.36 | 72 | 1.0866 | 78.24 | Poli-Si | NREL/SAM CEC Modules.csv + Sandia JPV 2025 (gamma_ref) | media (CEC/NREL real, NOCT sin verificar por modelo) | 0
916 | Trina Solar | TSM-275PD0500M | 275 | 1650x992 | 0 | 46.3 | -0.4625 | 0 | Fuente: NREL/SAM CEC Modules.csv (NOCT/dimensiones/coef. temp. reales, lab CEC) + Deville et al. 2025 IEEE JPV (params PVsyst-v6 traducidos, pmp_nmbe=-0.085% de error de traduccion). Nombre cruzado por coincidencia normalizada (fuente paper: 'Trina Solar TSM-275PD05.00M'). ¦ ⚠️ NOCT tomado de CEC/NREL, NO verificado contra ficha oficial de este modelo especifico -- confirmar con el fabricante antes de un proyecto real (ver DIAGNOSTICO_CATALOGO_TRINA_NREL.md). | Poli-Si | 38.5 | 31.1 | 9.25 | 8.84 | -0.3474 | 60 | 1.1237 | 67.42 | Poli-Si | NREL/SAM CEC Modules.csv + Sandia JPV 2025 (gamma_ref) | media (CEC/NREL real, NOCT sin verificar por modelo) | 0
917 | Trina Solar | TSM-350DD14A(II) | 350 | 1956x992 | 0 | 46.3 | -0.4625 | 0 | Fuente: NREL/SAM CEC Modules.csv (NOCT/dimensiones/coef. temp. reales, lab CEC) + Deville et al. 2025 IEEE JPV (params PVsyst-v6 traducidos, pmp_nmbe=0.553% de error de traduccion). Nombre cruzado por coincidencia normalizada (fuente paper: 'Trina Solar TSM-350DD14A(II)'). ¦ ⚠️ NOCT tomado de CEC/NREL, NO verificado contra ficha oficial de este modelo especifico -- confirmar con el fabricante antes de un proyecto real (ver DIAGNOSTICO_CATALOGO_TRINA_NREL.md). | Mono-Si | 46.9 | 38.5 | 9.6 | 9.09 | -0.3474 | 72 | 1.0826 | 77.95 | Mono-Si | NREL/SAM CEC Modules.csv + Sandia JPV 2025 (gamma_ref) | media (CEC/NREL real, NOCT sin verificar por modelo) | 0
918 | Trina Solar | TSM-290DE05A(II) | 290 | 1650x992 | 0 | 46.3 | -0.4625 | 0 | Fuente: NREL/SAM CEC Modules.csv (NOCT/dimensiones/coef. temp. reales, lab CEC) + Deville et al. 2025 IEEE JPV (params PVsyst-v6 traducidos, pmp_nmbe=-0.194% de error de traduccion). Nombre cruzado por coincidencia normalizada (fuente paper: 'Trina Solar TSM-290DE05A(II)'). ¦ ⚠️ NOCT tomado de CEC/NREL, NO verificado contra ficha oficial de este modelo especifico -- confirmar con el fabricante antes de un proyecto real (ver DIAGNOSTICO_CATALOGO_TRINA_NREL.md). | Poli-Si | 39.5 | 32.2 | 9.5 | 9.01 | -0.3474 | 60 | 1.2045 | 72.27 | Poli-Si | NREL/SAM CEC Modules.csv + Sandia JPV 2025 (gamma_ref) | media (CEC/NREL real, NOCT sin verificar por modelo) | 0
919 | Trina Solar | TSM-255PD05052 | 255 | 1643x985 | 0 | 44.1 | -0.45 | 0 | Fuente: NREL/SAM CEC Modules.csv (NOCT/dimensiones/coef. temp. reales, lab CEC) + Deville et al. 2025 IEEE JPV (params PVsyst-v6 traducidos, pmp_nmbe=-0.117% de error de traduccion). Nombre cruzado por coincidencia normalizada (fuente paper: 'Trina Solar TSM-255PD05.052'). ¦ ⚠️ NOCT tomado de CEC/NREL, NO verificado contra ficha oficial de este modelo especifico -- confirmar con el fabricante antes de un proyecto real (ver DIAGNOSTICO_CATALOGO_TRINA_NREL.md). | Poli-Si | 37.7 | 31.4 | 8.62 | 8.12 | -0.35 | 60 | 1.0979 | 65.87 | Poli-Si | NREL/SAM CEC Modules.csv + Sandia JPV 2025 (gamma_ref) | media (CEC/NREL real, NOCT sin verificar por modelo) | 0
920 | Trina Solar | TSM-275DEG5(II) | 275 | 1658x992 | 0 | 46.2 | -0.4246 | 0 | Fuente: NREL/SAM CEC Modules.csv (NOCT/dimensiones/coef. temp. reales, lab CEC) + Deville et al. 2025 IEEE JPV (params PVsyst-v6 traducidos, pmp_nmbe=0.612% de error de traduccion). Nombre cruzado por coincidencia normalizada (fuente paper: 'Trina Solar TSM-275DEG5(II)'). ¦ ⚠️ NOCT tomado de CEC/NREL, NO verificado contra ficha oficial de este modelo especifico -- confirmar con el fabricante antes de un proyecto real (ver DIAGNOSTICO_CATALOGO_TRINA_NREL.md). | Mono-Si | 38.7 | 31.4 | 9.26 | 8.76 | -0.3014 | 60 | 1 | 60 | Mono-Si | NREL/SAM CEC Modules.csv + Sandia JPV 2025 (gamma_ref) | media (CEC/NREL real, NOCT sin verificar por modelo) | 0
921 | Trina Solar | TSM-290DD05A18(II) | 290 | 1650x992 | 0 | 46.3 | -0.4625 | 0 | Fuente: NREL/SAM CEC Modules.csv (NOCT/dimensiones/coef. temp. reales, lab CEC) + Deville et al. 2025 IEEE JPV (params PVsyst-v6 traducidos, pmp_nmbe=-0.194% de error de traduccion). Nombre cruzado por coincidencia normalizada (fuente paper: 'Trina Solar TSM-290DD05A.18(II)'). ¦ ⚠️ NOCT tomado de CEC/NREL, NO verificado contra ficha oficial de este modelo especifico -- confirmar con el fabricante antes de un proyecto real (ver DIAGNOSTICO_CATALOGO_TRINA_NREL.md). | Mono-Si | 39.5 | 32.2 | 9.5 | 9.01 | -0.3474 | 60 | 1.2045 | 72.27 | Mono-Si | NREL/SAM CEC Modules.csv + Sandia JPV 2025 (gamma_ref) | media (CEC/NREL real, NOCT sin verificar por modelo) | 0
922 | Trina Solar | TSM-305DD09M5C | 305 | N/D | 0 | 45.31 | -0.353 | 0 | Fuente: NREL/SAM CEC Modules.csv (NOCT/dimensiones/coef. temp. reales, lab CEC) + Deville et al. 2025 IEEE JPV (params PVsyst-v6 traducidos, pmp_nmbe=-0.037% de error de traduccion). Nombre cruzado por coincidencia normalizada (fuente paper: 'Trina Solar TSM-305DD09M5C'). ¦ Dimensiones NO disponibles en la fuente (solo area A_c=1.92m2) -- completar con ficha real antes de usar en chequeo de densidad. ¦ ⚠️ NOCT tomado de CEC/NREL, NO verificado contra ficha oficial de este modelo especifico -- confirmar con el fabricante antes de un proyecto real (ver DIAGNOSTICO_CATALOGO_TRINA_NREL.md). | Mono-Si | 44.2 | 36.4 | 8.8 | 8.38 | -0.2596 | 64 | 1 | 64 | Mono-Si | NREL/SAM CEC Modules.csv + Sandia JPV 2025 (gamma_ref) | media (CEC/NREL real, NOCT sin verificar por modelo) | 0
923 | Trina Solar | TSM-590DEG20C20 | 590 | N/D | 0 | 43.9 | -0.315 | 0 | Fuente: NREL/SAM CEC Modules.csv (NOCT/dimensiones/coef. temp. reales, lab CEC) + Deville et al. 2025 IEEE JPV (params PVsyst-v6 traducidos, pmp_nmbe=-0.009% de error de traduccion). Nombre cruzado por coincidencia normalizada (fuente paper: 'Trina Solar TSM-590DEG20C.20'). ¦ Dimensiones NO disponibles en la fuente (solo area A_c=2.81m2) -- completar con ficha real antes de usar en chequeo de densidad. ¦ ⚠️ NOCT tomado de CEC/NREL, NO verificado contra ficha oficial de este modelo especifico -- confirmar con el fabricante antes de un proyecto real (ver DIAGNOSTICO_CATALOGO_TRINA_NREL.md). | Mono-Si | 41.3 | 34.2 | 18.31 | 17.25 | -0.242 | 60 | 1 | 60 | Mono-Si | NREL/SAM CEC Modules.csv + Sandia JPV 2025 (gamma_ref) | media (CEC/NREL real, NOCT sin verificar por modelo) | 100
924 | Trina Solar | TSM-405DEG15M(II) | 405 | N/D | 0 | 42.3 | -0.3373 | 0 | Fuente: NREL/SAM CEC Modules.csv (NOCT/dimensiones/coef. temp. reales, lab CEC) + Deville et al. 2025 IEEE JPV (params PVsyst-v6 traducidos, pmp_nmbe=0.843% de error de traduccion). Nombre cruzado por coincidencia normalizada (fuente paper: 'Trina Solar TSM-405DEG15M(II)'). ¦ Dimensiones NO disponibles en la fuente (solo area A_c=2.01m2) -- completar con ficha real antes de usar en chequeo de densidad. ¦ ⚠️ NOCT tomado de CEC/NREL, NO verificado contra ficha oficial de este modelo especifico -- confirmar con el fabricante antes de un proyecto real (ver DIAGNOSTICO_CATALOGO_TRINA_NREL.md). | Mono-Si | 49.2 | 40.5 | 10.52 | 10 | -0.2596 | 48 | 1.1726 | 56.28 | Mono-Si | NREL/SAM CEC Modules.csv + Sandia JPV 2025 (gamma_ref) | media (CEC/NREL real, NOCT sin verificar por modelo) | 0
925 | Trina Solar | TSM-330PD1405M | 330 | 1956x992 | 0 | 45.8 | -0.41 | 0 | Fuente: NREL/SAM CEC Modules.csv (NOCT/dimensiones/coef. temp. reales, lab CEC) + Deville et al. 2025 IEEE JPV (params PVsyst-v6 traducidos, pmp_nmbe=0.026% de error de traduccion). Nombre cruzado por coincidencia normalizada (fuente paper: 'Trina Solar TSM-330PD14.05M'). ¦ ⚠️ NOCT tomado de CEC/NREL, NO verificado contra ficha oficial de este modelo especifico -- confirmar con el fabricante antes de un proyecto real (ver DIAGNOSTICO_CATALOGO_TRINA_NREL.md). | Poli-Si | 46.5 | 37.8 | 9.21 | 8.73 | -0.311 | 72 | 1 | 72 | Poli-Si | NREL/SAM CEC Modules.csv + Sandia JPV 2025 (gamma_ref) | media (CEC/NREL real, NOCT sin verificar por modelo) | 0
926 | Trina Solar | TSM-330DD151M08(II) | 330 | N/D | 0 | 44.88 | -0.3567 | 0 | Fuente: NREL/SAM CEC Modules.csv (NOCT/dimensiones/coef. temp. reales, lab CEC) + Deville et al. 2025 IEEE JPV (params PVsyst-v6 traducidos, pmp_nmbe=-0.010% de error de traduccion). Nombre cruzado por coincidencia normalizada (fuente paper: 'Trina Solar TSM-330DD151M.08(II)'). ¦ Dimensiones NO disponibles en la fuente (solo area A_c=1.9227m2) -- completar con ficha real antes de usar en chequeo de densidad. ¦ ⚠️ NOCT tomado de CEC/NREL, NO verificado contra ficha oficial de este modelo especifico -- confirmar con el fabricante antes de un proyecto real (ver DIAGNOSTICO_CATALOGO_TRINA_NREL.md). | Mono-Si | 40.6 | 33.8 | 10.39 | 9.76 | -0.2731 | 60 | 1 | 60 | Mono-Si | NREL/SAM CEC Modules.csv + Sandia JPV 2025 (gamma_ref) | media (CEC/NREL real, NOCT sin verificar por modelo) | 0
927 | Trina Solar | TSM-295PE06HT0 | 295 | N/D | 0 | 46.2 | -0.3744 | 0 | Fuente: NREL/SAM CEC Modules.csv (NOCT/dimensiones/coef. temp. reales, lab CEC) + Deville et al. 2025 IEEE JPV (params PVsyst-v6 traducidos, pmp_nmbe=-0.374% de error de traduccion). Nombre cruzado por coincidencia normalizada (fuente paper: 'Trina Solar TSM-295PE06H.T0'). ¦ Dimensiones NO disponibles en la fuente (solo area A_c=1.66m2) -- completar con ficha real antes de usar en chequeo de densidad. ¦ ⚠️ NOCT tomado de CEC/NREL, NO verificado contra ficha oficial de este modelo especifico -- confirmar con el fabricante antes de un proyecto real (ver DIAGNOSTICO_CATALOGO_TRINA_NREL.md). | Poli-Si | 39.5 | 32.1 | 9.67 | 9.19 | -0.3001 | 40 | 1.6787 | 67.15 | Poli-Si | NREL/SAM CEC Modules.csv + Sandia JPV 2025 (gamma_ref) | media (CEC/NREL real, NOCT sin verificar por modelo) | 0
928 | Trina Solar | TSM-405DEG15MC20(II) | 405 | N/D | 0 | 44 | -0.3473 | 0 | Fuente: NREL/SAM CEC Modules.csv (NOCT/dimensiones/coef. temp. reales, lab CEC) + Deville et al. 2025 IEEE JPV (params PVsyst-v6 traducidos, pmp_nmbe=-0.265% de error de traduccion). Nombre cruzado por coincidencia normalizada (fuente paper: 'Trina Solar TSM-405DEG15MC.20(II)'). ¦ Dimensiones NO disponibles en la fuente (solo area A_c=2.01m2) -- completar con ficha real antes de usar en chequeo de densidad. ¦ ⚠️ NOCT tomado de CEC/NREL, NO verificado contra ficha oficial de este modelo especifico -- confirmar con el fabricante antes de un proyecto real (ver DIAGNOSTICO_CATALOGO_TRINA_NREL.md). | Mono-Si | 49.1 | 41.1 | 10.37 | 9.86 | -0.2684 | 48 | 1.6489 | 79.15 | Mono-Si | NREL/SAM CEC Modules.csv + Sandia JPV 2025 (gamma_ref) | media (CEC/NREL real, NOCT sin verificar por modelo) | 100
929 | Trina Solar | TSM-270PA05A10 | 270 | 1643x985 | 0 | 43.6 | -0.43 | 0 | Fuente: NREL/SAM CEC Modules.csv (NOCT/dimensiones/coef. temp. reales, lab CEC) + Deville et al. 2025 IEEE JPV (params PVsyst-v6 traducidos, pmp_nmbe=0.261% de error de traduccion). Nombre cruzado por coincidencia normalizada (fuente paper: 'Trina Solar TSM-270PA05A.10'). ¦ ⚠️ NOCT tomado de CEC/NREL, NO verificado contra ficha oficial de este modelo especifico -- confirmar con el fabricante antes de un proyecto real (ver DIAGNOSTICO_CATALOGO_TRINA_NREL.md). | Poli-Si | 38.5 | 31.9 | 9.13 | 8.46 | -0.33 | 60 | 1.001 | 60.06 | Poli-Si | NREL/SAM CEC Modules.csv + Sandia JPV 2025 (gamma_ref) | media (CEC/NREL real, NOCT sin verificar por modelo) | 0
930 | Trina Solar | TSM-350DEG1447(II) | 350 | 1978x992 | 0 | 46.2 | -0.4246 | 0 | Fuente: NREL/SAM CEC Modules.csv (NOCT/dimensiones/coef. temp. reales, lab CEC) + Deville et al. 2025 IEEE JPV (params PVsyst-v6 traducidos, pmp_nmbe=-0.587% de error de traduccion). Nombre cruzado por coincidencia normalizada (fuente paper: 'Trina Solar TSM-350DEG14.47(II)'). ¦ ⚠️ NOCT tomado de CEC/NREL, NO verificado contra ficha oficial de este modelo especifico -- confirmar con el fabricante antes de un proyecto real (ver DIAGNOSTICO_CATALOGO_TRINA_NREL.md). | Mono-Si | 46.9 | 38.5 | 9.6 | 9.09 | -0.3014 | 72 | 1.0309 | 74.22 | Mono-Si | NREL/SAM CEC Modules.csv + Sandia JPV 2025 (gamma_ref) | media (CEC/NREL real, NOCT sin verificar por modelo) | 0
931 | Trina Solar | TSM-240PD0508 | 240 | 1643x985 | 0 | 44.1 | -0.45 | 0 | Fuente: NREL/SAM CEC Modules.csv (NOCT/dimensiones/coef. temp. reales, lab CEC) + Deville et al. 2025 IEEE JPV (params PVsyst-v6 traducidos, pmp_nmbe=0.023% de error de traduccion). Nombre cruzado por coincidencia normalizada (fuente paper: 'Trina Solar TSM-240PD05.08'). ¦ ⚠️ NOCT tomado de CEC/NREL, NO verificado contra ficha oficial de este modelo especifico -- confirmar con el fabricante antes de un proyecto real (ver DIAGNOSTICO_CATALOGO_TRINA_NREL.md). | Poli-Si | 37.2 | 30.4 | 8.37 | 7.89 | -0.35 | 60 | 1.0301 | 61.81 | Poli-Si | NREL/SAM CEC Modules.csv + Sandia JPV 2025 (gamma_ref) | media (CEC/NREL real, NOCT sin verificar por modelo) | 0
932 | Trina Solar | TSM-355DD151M(II) | 355 | N/D | 0 | 44.88 | -0.3567 | 0 | Fuente: NREL/SAM CEC Modules.csv (NOCT/dimensiones/coef. temp. reales, lab CEC) + Deville et al. 2025 IEEE JPV (params PVsyst-v6 traducidos, pmp_nmbe=-0.440% de error de traduccion). Nombre cruzado por coincidencia normalizada (fuente paper: 'Trina Solar TSM-355DD151M(II)'). ¦ Dimensiones NO disponibles en la fuente (solo area A_c=1.9227m2) -- completar con ficha real antes de usar en chequeo de densidad. ¦ ⚠️ NOCT tomado de CEC/NREL, NO verificado contra ficha oficial de este modelo especifico -- confirmar con el fabricante antes de un proyecto real (ver DIAGNOSTICO_CATALOGO_TRINA_NREL.md). | Mono-Si | 41.6 | 34.8 | 10.7 | 10.2 | -0.2731 | 60 | 1 | 60 | Mono-Si | NREL/SAM CEC Modules.csv + Sandia JPV 2025 (gamma_ref) | media (CEC/NREL real, NOCT sin verificar por modelo) | 0
933 | Trina Solar | TSM-220PD05 | 220 | 1643x985 | 0 | 46.1 | -0.45 | 0 | Fuente: NREL/SAM CEC Modules.csv (NOCT/dimensiones/coef. temp. reales, lab CEC) + Deville et al. 2025 IEEE JPV (params PVsyst-v6 traducidos, pmp_nmbe=0.016% de error de traduccion). Nombre cruzado por coincidencia normalizada (fuente paper: 'Trina Solar TSM-220PD05'). ¦ ⚠️ NOCT tomado de CEC/NREL, NO verificado contra ficha oficial de este modelo especifico -- confirmar con el fabricante antes de un proyecto real (ver DIAGNOSTICO_CATALOGO_TRINA_NREL.md). | Poli-Si | 36.8 | 29 | 8.15 | 7.6 | -0.31 | 60 | 1 | 60 | Poli-Si | NREL/SAM CEC Modules.csv + Sandia JPV 2025 (gamma_ref) | media (CEC/NREL real, NOCT sin verificar por modelo) | 0
934 | Trina Solar | TSM-650DE21 | 650 | N/D | 0 | 43.3 | -0.301 | 0 | Fuente: NREL/SAM CEC Modules.csv (NOCT/dimensiones/coef. temp. reales, lab CEC) + Deville et al. 2025 IEEE JPV (params PVsyst-v6 traducidos, pmp_nmbe=0.508% de error de traduccion). Nombre cruzado por coincidencia normalizada (fuente paper: 'Trina Solar TSM-650DE21'). ¦ Dimensiones NO disponibles en la fuente (solo area A_c=3.0843m2) -- completar con ficha real antes de usar en chequeo de densidad. ¦ ⚠️ NOCT tomado de CEC/NREL, NO verificado contra ficha oficial de este modelo especifico -- confirmar con el fabricante antes de un proyecto real (ver DIAGNOSTICO_CATALOGO_TRINA_NREL.md). | Mono-Si | 45.3 | 37.4 | 18.44 | 17.39 | -0.214 | 44 | 1.0772 | 47.4 | Mono-Si | NREL/SAM CEC Modules.csv + Sandia JPV 2025 (gamma_ref) | media (CEC/NREL real, NOCT sin verificar por modelo) | 0
935 | Trina Solar | TSM-305DD05A05(II) | 305 | N/D | 0 | 45.3 | -0.4351 | 0 | Fuente: NREL/SAM CEC Modules.csv (NOCT/dimensiones/coef. temp. reales, lab CEC) + Deville et al. 2025 IEEE JPV (params PVsyst-v6 traducidos, pmp_nmbe=-0.870% de error de traduccion). Nombre cruzado por coincidencia normalizada (fuente paper: 'Trina Solar TSM-305DD05A.05(II)'). ¦ Dimensiones NO disponibles en la fuente (solo area A_c=1.62m2) -- completar con ficha real antes de usar en chequeo de densidad. ¦ ⚠️ NOCT tomado de CEC/NREL, NO verificado contra ficha oficial de este modelo especifico -- confirmar con el fabricante antes de un proyecto real (ver DIAGNOSTICO_CATALOGO_TRINA_NREL.md). | Mono-Si | 40 | 32.9 | 9.85 | 9.28 | -0.3171 | 60 | 1.0052 | 60.31 | Mono-Si | NREL/SAM CEC Modules.csv + Sandia JPV 2025 (gamma_ref) | media (CEC/NREL real, NOCT sin verificar por modelo) | 0
936 | Trina Solar | TSM-270PD0515C | 270 | 1650x992 | 0 | 46.3 | -0.4625 | 0 | Fuente: NREL/SAM CEC Modules.csv (NOCT/dimensiones/coef. temp. reales, lab CEC) + Deville et al. 2025 IEEE JPV (params PVsyst-v6 traducidos, pmp_nmbe=-0.517% de error de traduccion). Nombre cruzado por coincidencia normalizada (fuente paper: 'Trina Solar TSM-270PD05.15C'). ¦ ⚠️ NOCT tomado de CEC/NREL, NO verificado contra ficha oficial de este modelo especifico -- confirmar con el fabricante antes de un proyecto real (ver DIAGNOSTICO_CATALOGO_TRINA_NREL.md). | Poli-Si | 38.4 | 30.9 | 9.18 | 8.73 | -0.3474 | 60 | 1.0249 | 61.49 | Poli-Si | NREL/SAM CEC Modules.csv + Sandia JPV 2025 (gamma_ref) | media (CEC/NREL real, NOCT sin verificar por modelo) | 0
937 | Trina Solar | TSM-275PD0508D | 275 | 1650x992 | 0 | 46.3 | -0.4625 | 0 | Fuente: NREL/SAM CEC Modules.csv (NOCT/dimensiones/coef. temp. reales, lab CEC) + Deville et al. 2025 IEEE JPV (params PVsyst-v6 traducidos, pmp_nmbe=-0.085% de error de traduccion). Nombre cruzado por coincidencia normalizada (fuente paper: 'Trina Solar TSM-275PD05.08D'). ¦ ⚠️ NOCT tomado de CEC/NREL, NO verificado contra ficha oficial de este modelo especifico -- confirmar con el fabricante antes de un proyecto real (ver DIAGNOSTICO_CATALOGO_TRINA_NREL.md). | Poli-Si | 38.5 | 31.1 | 9.25 | 8.84 | -0.3474 | 60 | 1.1237 | 67.42 | Poli-Si | NREL/SAM CEC Modules.csv + Sandia JPV 2025 (gamma_ref) | media (CEC/NREL real, NOCT sin verificar por modelo) | 0
938 | Trina Solar | TSM-265PA0505 | 265 | 1643x985 | 0 | 43.6 | -0.43 | 0 | Fuente: NREL/SAM CEC Modules.csv (NOCT/dimensiones/coef. temp. reales, lab CEC) + Deville et al. 2025 IEEE JPV (params PVsyst-v6 traducidos, pmp_nmbe=0.021% de error de traduccion). Nombre cruzado por coincidencia normalizada (fuente paper: 'Trina Solar TSM-265PA05.05'). ¦ ⚠️ NOCT tomado de CEC/NREL, NO verificado contra ficha oficial de este modelo especifico -- confirmar con el fabricante antes de un proyecto real (ver DIAGNOSTICO_CATALOGO_TRINA_NREL.md). | Poli-Si | 38.3 | 30.8 | 9.1 | 8.61 | -0.33 | 60 | 1.0049 | 60.29 | Poli-Si | NREL/SAM CEC Modules.csv + Sandia JPV 2025 (gamma_ref) | media (CEC/NREL real, NOCT sin verificar por modelo) | 0
939 | Trina Solar | TSM-220DA05 | 220 | 1643x985 | 0 | 46.3 | -0.5222 | 0 | Fuente: NREL/SAM CEC Modules.csv (NOCT/dimensiones/coef. temp. reales, lab CEC) + Deville et al. 2025 IEEE JPV (params PVsyst-v6 traducidos, pmp_nmbe=-0.245% de error de traduccion). Nombre cruzado por coincidencia normalizada (fuente paper: 'Trina Solar TSM-220DA05'). ¦ ⚠️ NOCT tomado de CEC/NREL, NO verificado contra ficha oficial de este modelo especifico -- confirmar con el fabricante antes de un proyecto real (ver DIAGNOSTICO_CATALOGO_TRINA_NREL.md). | Mono-Si | 36.8 | 29.8 | 8 | 7.39 | -0.3764 | 60 | 1.0079 | 60.47 | Mono-Si | NREL/SAM CEC Modules.csv + Sandia JPV 2025 (gamma_ref) | media (CEC/NREL real, NOCT sin verificar por modelo) | 0
940 | Trina Solar | TSM-275PD0505D | 275 | 1650x992 | 0 | 46.3 | -0.4625 | 0 | Fuente: NREL/SAM CEC Modules.csv (NOCT/dimensiones/coef. temp. reales, lab CEC) + Deville et al. 2025 IEEE JPV (params PVsyst-v6 traducidos, pmp_nmbe=-0.085% de error de traduccion). Nombre cruzado por coincidencia normalizada (fuente paper: 'Trina Solar TSM-275PD05.05D'). ¦ ⚠️ NOCT tomado de CEC/NREL, NO verificado contra ficha oficial de este modelo especifico -- confirmar con el fabricante antes de un proyecto real (ver DIAGNOSTICO_CATALOGO_TRINA_NREL.md). | Poli-Si | 38.5 | 31.1 | 9.25 | 8.84 | -0.3474 | 60 | 1.1237 | 67.42 | Poli-Si | NREL/SAM CEC Modules.csv + Sandia JPV 2025 (gamma_ref) | media (CEC/NREL real, NOCT sin verificar por modelo) | 0
941 | Trina Solar | TSM-330DD151M(II) | 330 | N/D | 0 | 44.88 | -0.3567 | 0 | Fuente: NREL/SAM CEC Modules.csv (NOCT/dimensiones/coef. temp. reales, lab CEC) + Deville et al. 2025 IEEE JPV (params PVsyst-v6 traducidos, pmp_nmbe=-0.010% de error de traduccion). Nombre cruzado por coincidencia normalizada (fuente paper: 'Trina Solar TSM-330DD151M(II)'). ¦ Dimensiones NO disponibles en la fuente (solo area A_c=1.9227m2) -- completar con ficha real antes de usar en chequeo de densidad. ¦ ⚠️ NOCT tomado de CEC/NREL, NO verificado contra ficha oficial de este modelo especifico -- confirmar con el fabricante antes de un proyecto real (ver DIAGNOSTICO_CATALOGO_TRINA_NREL.md). | Mono-Si | 40.6 | 33.8 | 10.39 | 9.76 | -0.2731 | 60 | 1 | 60 | Mono-Si | NREL/SAM CEC Modules.csv + Sandia JPV 2025 (gamma_ref) | media (CEC/NREL real, NOCT sin verificar por modelo) | 0
942 | Trina Solar | TSM-275DE061MT8(II) | 275 | N/D | 0 | 45.68 | -0.3579 | 0 | Fuente: NREL/SAM CEC Modules.csv (NOCT/dimensiones/coef. temp. reales, lab CEC) + Deville et al. 2025 IEEE JPV (params PVsyst-v6 traducidos, pmp_nmbe=0.003% de error de traduccion). Nombre cruzado por coincidencia normalizada (fuente paper: 'Trina Solar TSM-275DE061M.T8(II)'). ¦ Dimensiones NO disponibles en la fuente (solo area A_c=1.62m2) -- completar con ficha real antes de usar en chequeo de densidad. ¦ ⚠️ NOCT tomado de CEC/NREL, NO verificado contra ficha oficial de este modelo especifico -- confirmar con el fabricante antes de un proyecto real (ver DIAGNOSTICO_CATALOGO_TRINA_NREL.md). | Mono-Si | 33.2 | 27.6 | 10.5 | 9.98 | -0.265 | 48 | 1 | 48 | Mono-Si | NREL/SAM CEC Modules.csv + Sandia JPV 2025 (gamma_ref) | media (CEC/NREL real, NOCT sin verificar por modelo) | 0
943 | Trina Solar | TSM-250PD05 | 250 | 1643x985 | 0 | 44.1 | -0.45 | 0 | Fuente: NREL/SAM CEC Modules.csv (NOCT/dimensiones/coef. temp. reales, lab CEC) + Deville et al. 2025 IEEE JPV (params PVsyst-v6 traducidos, pmp_nmbe=0.126% de error de traduccion). Nombre cruzado por coincidencia normalizada (fuente paper: 'Trina Solar TSM-250PD05'). ¦ ⚠️ NOCT tomado de CEC/NREL, NO verificado contra ficha oficial de este modelo especifico -- confirmar con el fabricante antes de un proyecto real (ver DIAGNOSTICO_CATALOGO_TRINA_NREL.md). | Poli-Si | 37.6 | 31 | 8.55 | 8.06 | -0.35 | 60 | 1.0262 | 61.57 | Poli-Si | NREL/SAM CEC Modules.csv + Sandia JPV 2025 (gamma_ref) | media (CEC/NREL real, NOCT sin verificar por modelo) | 0
944 | Trina Solar | TSM-250PD0510 | 250 | 1643x985 | 0 | 44.1 | -0.45 | 0 | Fuente: NREL/SAM CEC Modules.csv (NOCT/dimensiones/coef. temp. reales, lab CEC) + Deville et al. 2025 IEEE JPV (params PVsyst-v6 traducidos, pmp_nmbe=0.126% de error de traduccion). Nombre cruzado por coincidencia normalizada (fuente paper: 'Trina Solar TSM-250PD05.10'). ¦ ⚠️ NOCT tomado de CEC/NREL, NO verificado contra ficha oficial de este modelo especifico -- confirmar con el fabricante antes de un proyecto real (ver DIAGNOSTICO_CATALOGO_TRINA_NREL.md). | Poli-Si | 37.6 | 31 | 8.55 | 8.06 | -0.35 | 60 | 1.0262 | 61.57 | Poli-Si | NREL/SAM CEC Modules.csv + Sandia JPV 2025 (gamma_ref) | media (CEC/NREL real, NOCT sin verificar por modelo) | 0
945 | Trina Solar | TSM-330DD14A10(II) | 330 | 1956x992 | 0 | 46.3 | -0.4625 | 0 | Fuente: NREL/SAM CEC Modules.csv (NOCT/dimensiones/coef. temp. reales, lab CEC) + Deville et al. 2025 IEEE JPV (params PVsyst-v6 traducidos, pmp_nmbe=-0.517% de error de traduccion). Nombre cruzado por coincidencia normalizada (fuente paper: 'Trina Solar TSM-330DD14A.10(II)'). ¦ ⚠️ NOCT tomado de CEC/NREL, NO verificado contra ficha oficial de este modelo especifico -- confirmar con el fabricante antes de un proyecto real (ver DIAGNOSTICO_CATALOGO_TRINA_NREL.md). | Mono-Si | 46.2 | 37.8 | 9.27 | 8.73 | -0.3474 | 72 | 1.0465 | 75.35 | Mono-Si | NREL/SAM CEC Modules.csv + Sandia JPV 2025 (gamma_ref) | media (CEC/NREL real, NOCT sin verificar por modelo) | 0
946 | Trina Solar | TSM-295PD1408 | 295 | 1950x985 | 0 | 46.2 | -0.43 | 0 | Fuente: NREL/SAM CEC Modules.csv (NOCT/dimensiones/coef. temp. reales, lab CEC) + Deville et al. 2025 IEEE JPV (params PVsyst-v6 traducidos, pmp_nmbe=0.018% de error de traduccion). Nombre cruzado por coincidencia normalizada (fuente paper: 'Trina Solar TSM-295PD14.08'). ¦ ⚠️ NOCT tomado de CEC/NREL, NO verificado contra ficha oficial de este modelo especifico -- confirmar con el fabricante antes de un proyecto real (ver DIAGNOSTICO_CATALOGO_TRINA_NREL.md). | Poli-Si | 45 | 36.5 | 8.6 | 8.08 | -0.3189 | 72 | 1 | 72 | Poli-Si | NREL/SAM CEC Modules.csv + Sandia JPV 2025 (gamma_ref) | media (CEC/NREL real, NOCT sin verificar por modelo) | 0
947 | Trina Solar | TSM-245PA0530 | 245 | 1643x985 | 0 | 44.1 | -0.45 | 0 | Fuente: NREL/SAM CEC Modules.csv (NOCT/dimensiones/coef. temp. reales, lab CEC) + Deville et al. 2025 IEEE JPV (params PVsyst-v6 traducidos, pmp_nmbe=1.078% de error de traduccion). Nombre cruzado por coincidencia normalizada (fuente paper: 'Trina Solar TSM-245PA05.30'). ¦ ⚠️ NOCT tomado de CEC/NREL, NO verificado contra ficha oficial de este modelo especifico -- confirmar con el fabricante antes de un proyecto real (ver DIAGNOSTICO_CATALOGO_TRINA_NREL.md). | Poli-Si | 37.3 | 30.7 | 8.47 | 7.98 | -0.35 | 60 | 1.0118 | 60.71 | Poli-Si | NREL/SAM CEC Modules.csv + Sandia JPV 2025 (gamma_ref) | media (CEC/NREL real, NOCT sin verificar por modelo) | 0
948 | Trina Solar | TSM-280DD05A081(II) | 280 | 1650x992 | 0 | 46.3 | -0.4625 | 0 | Fuente: NREL/SAM CEC Modules.csv (NOCT/dimensiones/coef. temp. reales, lab CEC) + Deville et al. 2025 IEEE JPV (params PVsyst-v6 traducidos, pmp_nmbe=-0.662% de error de traduccion). Nombre cruzado por coincidencia normalizada (fuente paper: 'Trina Solar TSM-280DD05A.081(II)'). ¦ ⚠️ NOCT tomado de CEC/NREL, NO verificado contra ficha oficial de este modelo especifico -- confirmar con el fabricante antes de un proyecto real (ver DIAGNOSTICO_CATALOGO_TRINA_NREL.md). | Mono-Si | 39 | 31.7 | 9.35 | 8.84 | -0.3474 | 60 | 1.1065 | 66.39 | Mono-Si | NREL/SAM CEC Modules.csv + Sandia JPV 2025 (gamma_ref) | media (CEC/NREL real, NOCT sin verificar por modelo) | 0
949 | Trina Solar | TSM-315PEG14 | 315 | 1978x992 | 0 | 46.7 | -0.4882 | 0 | Fuente: NREL/SAM CEC Modules.csv (NOCT/dimensiones/coef. temp. reales, lab CEC) + Deville et al. 2025 IEEE JPV (params PVsyst-v6 traducidos, pmp_nmbe=-0.310% de error de traduccion). Nombre cruzado por coincidencia normalizada (fuente paper: 'Trina Solar TSM-315PEG14'). ¦ ⚠️ NOCT tomado de CEC/NREL, NO verificado contra ficha oficial de este modelo especifico -- confirmar con el fabricante antes de un proyecto real (ver DIAGNOSTICO_CATALOGO_TRINA_NREL.md). | Poli-Si | 45.6 | 37.1 | 9 | 8.51 | -0.3604 | 72 | 1.1494 | 82.76 | Poli-Si | NREL/SAM CEC Modules.csv + Sandia JPV 2025 (gamma_ref) | media (CEC/NREL real, NOCT sin verificar por modelo) | 0
950 | Trina Solar | TSM-355DE151MT8(II) | 355 | N/D | 0 | 44.88 | -0.3567 | 0 | Fuente: NREL/SAM CEC Modules.csv (NOCT/dimensiones/coef. temp. reales, lab CEC) + Deville et al. 2025 IEEE JPV (params PVsyst-v6 traducidos, pmp_nmbe=-0.440% de error de traduccion). Nombre cruzado por coincidencia normalizada (fuente paper: 'Trina Solar TSM-355DE151M.T8(II)'). ¦ Dimensiones NO disponibles en la fuente (solo area A_c=1.93m2) -- completar con ficha real antes de usar en chequeo de densidad. ¦ ⚠️ NOCT tomado de CEC/NREL, NO verificado contra ficha oficial de este modelo especifico -- confirmar con el fabricante antes de un proyecto real (ver DIAGNOSTICO_CATALOGO_TRINA_NREL.md). | Mono-Si | 41.6 | 34.8 | 10.7 | 10.2 | -0.2731 | 60 | 1 | 60 | Mono-Si | NREL/SAM CEC Modules.csv + Sandia JPV 2025 (gamma_ref) | media (CEC/NREL real, NOCT sin verificar por modelo) | 0
951 | Trina Solar | TSM-355DD14A(II) | 355 | 1956x992 | 0 | 46.3 | -0.4625 | 0 | Fuente: NREL/SAM CEC Modules.csv (NOCT/dimensiones/coef. temp. reales, lab CEC) + Deville et al. 2025 IEEE JPV (params PVsyst-v6 traducidos, pmp_nmbe=-0.603% de error de traduccion). Nombre cruzado por coincidencia normalizada (fuente paper: 'Trina Solar TSM-355DD14A(II)'). ¦ ⚠️ NOCT tomado de CEC/NREL, NO verificado contra ficha oficial de este modelo especifico -- confirmar con el fabricante antes de un proyecto real (ver DIAGNOSTICO_CATALOGO_TRINA_NREL.md). | Mono-Si | 47 | 38.7 | 9.69 | 9.17 | -0.3474 | 72 | 1.0553 | 75.98 | Mono-Si | NREL/SAM CEC Modules.csv + Sandia JPV 2025 (gamma_ref) | media (CEC/NREL real, NOCT sin verificar por modelo) | 0
952 | Trina Solar | TSM-300DEG5(II) | 300 | 1658x992 | 0 | 43.3 | -0.4163 | 0 | Fuente: NREL/SAM CEC Modules.csv (NOCT/dimensiones/coef. temp. reales, lab CEC) + Deville et al. 2025 IEEE JPV (params PVsyst-v6 traducidos, pmp_nmbe=-0.464% de error de traduccion). Nombre cruzado por coincidencia normalizada (fuente paper: 'Trina Solar TSM-300DEG5(II)'). ¦ ⚠️ NOCT tomado de CEC/NREL, NO verificado contra ficha oficial de este modelo especifico -- confirmar con el fabricante antes de un proyecto real (ver DIAGNOSTICO_CATALOGO_TRINA_NREL.md). | Mono-Si | 39.8 | 32.7 | 9.81 | 9.18 | -0.2914 | 60 | 1 | 60 | Mono-Si | NREL/SAM CEC Modules.csv + Sandia JPV 2025 (gamma_ref) | media (CEC/NREL real, NOCT sin verificar por modelo) | 0
953 | Trina Solar | TSM-260PD0500M | 260 | 1643x985 | 0 | 44.1 | -0.45 | 0 | Fuente: NREL/SAM CEC Modules.csv (NOCT/dimensiones/coef. temp. reales, lab CEC) + Deville et al. 2025 IEEE JPV (params PVsyst-v6 traducidos, pmp_nmbe=-0.575% de error de traduccion). Nombre cruzado por coincidencia normalizada (fuente paper: 'Trina Solar TSM-260PD05.00M'). ¦ ⚠️ NOCT tomado de CEC/NREL, NO verificado contra ficha oficial de este modelo especifico -- confirmar con el fabricante antes de un proyecto real (ver DIAGNOSTICO_CATALOGO_TRINA_NREL.md). | Poli-Si | 37.9 | 31.7 | 8.67 | 8.2 | -0.35 | 60 | 1.0335 | 62.01 | Poli-Si | NREL/SAM CEC Modules.csv + Sandia JPV 2025 (gamma_ref) | media (CEC/NREL real, NOCT sin verificar por modelo) | 0
954 | Trina Solar | TSM-290DD05A(II) | 290 | N/D | 0 | 45.8 | -0.41 | 0 | Fuente: NREL/SAM CEC Modules.csv (NOCT/dimensiones/coef. temp. reales, lab CEC) + Deville et al. 2025 IEEE JPV (params PVsyst-v6 traducidos, pmp_nmbe=-0.516% de error de traduccion). Nombre cruzado por coincidencia normalizada (fuente paper: 'Trina Solar TSM-290DD05A(II)'). ¦ Dimensiones NO disponibles en la fuente (solo area A_c=1.64m2) -- completar con ficha real antes de usar en chequeo de densidad. ¦ ⚠️ NOCT tomado de CEC/NREL, NO verificado contra ficha oficial de este modelo especifico -- confirmar con el fabricante antes de un proyecto real (ver DIAGNOSTICO_CATALOGO_TRINA_NREL.md). | Mono-Si | 39.5 | 32.2 | 9.5 | 9.01 | -0.296 | 60 | 1.0698 | 64.19 | Mono-Si | NREL/SAM CEC Modules.csv + Sandia JPV 2025 (gamma_ref) | media (CEC/NREL real, NOCT sin verificar por modelo) | 0
955 | Trina Solar | TSM-300DD05A(II) | 300 | 1650x992 | 0 | 46.3 | -0.4625 | 0 | Fuente: NREL/SAM CEC Modules.csv (NOCT/dimensiones/coef. temp. reales, lab CEC) + Deville et al. 2025 IEEE JPV (params PVsyst-v6 traducidos, pmp_nmbe=-0.715% de error de traduccion). Nombre cruzado por coincidencia normalizada (fuente paper: 'Trina Solar TSM-300DD05A(II)'). ¦ ⚠️ NOCT tomado de CEC/NREL, NO verificado contra ficha oficial de este modelo especifico -- confirmar con el fabricante antes de un proyecto real (ver DIAGNOSTICO_CATALOGO_TRINA_NREL.md). | Mono-Si | 39.9 | 32.6 | 9.64 | 9.19 | -0.3474 | 60 | 1.0681 | 64.09 | Mono-Si | NREL/SAM CEC Modules.csv + Sandia JPV 2025 (gamma_ref) | media (CEC/NREL real, NOCT sin verificar por modelo) | 0
956 | Trina Solar | TSM-265PD05002 | 265 | 1643x985 | 0 | 43.6 | -0.43 | 0 | Fuente: NREL/SAM CEC Modules.csv (NOCT/dimensiones/coef. temp. reales, lab CEC) + Deville et al. 2025 IEEE JPV (params PVsyst-v6 traducidos, pmp_nmbe=0.021% de error de traduccion). Nombre cruzado por coincidencia normalizada (fuente paper: 'Trina Solar TSM-265PD05.002'). ¦ ⚠️ NOCT tomado de CEC/NREL, NO verificado contra ficha oficial de este modelo especifico -- confirmar con el fabricante antes de un proyecto real (ver DIAGNOSTICO_CATALOGO_TRINA_NREL.md). | Poli-Si | 38.3 | 30.8 | 9.1 | 8.61 | -0.33 | 60 | 1.0049 | 60.29 | Poli-Si | NREL/SAM CEC Modules.csv + Sandia JPV 2025 (gamma_ref) | media (CEC/NREL real, NOCT sin verificar por modelo) | 0
957 | Trina Solar | TSM-405DE15HT0(II) | 405 | N/D | 0 | 43.8 | -0.3454 | 0 | Fuente: NREL/SAM CEC Modules.csv (NOCT/dimensiones/coef. temp. reales, lab CEC) + Deville et al. 2025 IEEE JPV (params PVsyst-v6 traducidos, pmp_nmbe=2.141% de error de traduccion). Nombre cruzado por coincidencia normalizada (fuente paper: 'Trina Solar TSM-405DE15H.T0(II)'). ¦ Dimensiones NO disponibles en la fuente (solo area A_c=1.99m2) -- completar con ficha real antes de usar en chequeo de densidad. ¦ ⚠️ NOCT tomado de CEC/NREL, NO verificado contra ficha oficial de este modelo especifico -- confirmar con el fabricante antes de un proyecto real (ver DIAGNOSTICO_CATALOGO_TRINA_NREL.md). | Mono-Si | 50.8 | 41.4 | 10.23 | 9.79 | -0.2701 | 48 | 1.1523 | 55.31 | Mono-Si | NREL/SAM CEC Modules.csv + Sandia JPV 2025 (gamma_ref) | media (CEC/NREL real, NOCT sin verificar por modelo) | 0
958 | Trina Solar | TSM-275DD09M4C | 275 | N/D | 0 | 45.52 | -0.341 | 0 | Fuente: NREL/SAM CEC Modules.csv (NOCT/dimensiones/coef. temp. reales, lab CEC) + Deville et al. 2025 IEEE JPV (params PVsyst-v6 traducidos, pmp_nmbe=-0.014% de error de traduccion). Nombre cruzado por coincidencia normalizada (fuente paper: 'Trina Solar TSM-275DD09M4C'). ¦ Dimensiones NO disponibles en la fuente (solo area A_c=1.62m2) -- completar con ficha real antes de usar en chequeo de densidad. ¦ ⚠️ NOCT tomado de CEC/NREL, NO verificado contra ficha oficial de este modelo especifico -- confirmar con el fabricante antes de un proyecto real (ver DIAGNOSTICO_CATALOGO_TRINA_NREL.md). | Mono-Si | 38.9 | 32.1 | 9.02 | 8.57 | -0.2553 | 56 | 1 | 56 | Mono-Si | NREL/SAM CEC Modules.csv + Sandia JPV 2025 (gamma_ref) | media (CEC/NREL real, NOCT sin verificar por modelo) | 0
959 | Trina Solar | TSM-245PD0518 | 245 | 1643x985 | 0 | 44.1 | -0.45 | 0 | Fuente: NREL/SAM CEC Modules.csv (NOCT/dimensiones/coef. temp. reales, lab CEC) + Deville et al. 2025 IEEE JPV (params PVsyst-v6 traducidos, pmp_nmbe=1.078% de error de traduccion). Nombre cruzado por coincidencia normalizada (fuente paper: 'Trina Solar TSM-245PD05.18'). ¦ ⚠️ NOCT tomado de CEC/NREL, NO verificado contra ficha oficial de este modelo especifico -- confirmar con el fabricante antes de un proyecto real (ver DIAGNOSTICO_CATALOGO_TRINA_NREL.md). | Poli-Si | 37.3 | 30.7 | 8.47 | 7.98 | -0.35 | 60 | 1.0118 | 60.71 | Poli-Si | NREL/SAM CEC Modules.csv + Sandia JPV 2025 (gamma_ref) | media (CEC/NREL real, NOCT sin verificar por modelo) | 0
960 | Trina Solar | TSM-275DD09M4C08 | 275 | N/D | 0 | 45.52 | -0.341 | 0 | Fuente: NREL/SAM CEC Modules.csv (NOCT/dimensiones/coef. temp. reales, lab CEC) + Deville et al. 2025 IEEE JPV (params PVsyst-v6 traducidos, pmp_nmbe=-0.014% de error de traduccion). Nombre cruzado por coincidencia normalizada (fuente paper: 'Trina Solar TSM-275DD09M4C.08'). ¦ Dimensiones NO disponibles en la fuente (solo area A_c=1.62m2) -- completar con ficha real antes de usar en chequeo de densidad. ¦ ⚠️ NOCT tomado de CEC/NREL, NO verificado contra ficha oficial de este modelo especifico -- confirmar con el fabricante antes de un proyecto real (ver DIAGNOSTICO_CATALOGO_TRINA_NREL.md). | Mono-Si | 38.9 | 32.1 | 9.02 | 8.57 | -0.2553 | 56 | 1 | 56 | Mono-Si | NREL/SAM CEC Modules.csv + Sandia JPV 2025 (gamma_ref) | media (CEC/NREL real, NOCT sin verificar por modelo) | 0
961 | Trina Solar | TSM-260PEG547 | 260 | 1658x992 | 0 | 46.5 | -0.408 | 0 | Fuente: NREL/SAM CEC Modules.csv (NOCT/dimensiones/coef. temp. reales, lab CEC) + Deville et al. 2025 IEEE JPV (params PVsyst-v6 traducidos, pmp_nmbe=-0.005% de error de traduccion). Nombre cruzado por coincidencia normalizada (fuente paper: 'Trina Solar TSM-260PEG5.47'). ¦ ⚠️ NOCT tomado de CEC/NREL, NO verificado contra ficha oficial de este modelo especifico -- confirmar con el fabricante antes de un proyecto real (ver DIAGNOSTICO_CATALOGO_TRINA_NREL.md). | Poli-Si | 37.6 | 30.5 | 9.1 | 8.52 | -0.304 | 60 | 1 | 60 | Poli-Si | NREL/SAM CEC Modules.csv + Sandia JPV 2025 (gamma_ref) | media (CEC/NREL real, NOCT sin verificar por modelo) | 0
962 | Trina Solar | TSM-360DE06XC07(II) | 360 | N/D | 0 | 45.4 | -0.3541 | 0 | Fuente: NREL/SAM CEC Modules.csv (NOCT/dimensiones/coef. temp. reales, lab CEC) + Deville et al. 2025 IEEE JPV (params PVsyst-v6 traducidos, pmp_nmbe=-0.018% de error de traduccion). Nombre cruzado por coincidencia normalizada (fuente paper: 'Trina Solar TSM-360DE06XC.07(II)'). ¦ Dimensiones NO disponibles en la fuente (solo area A_c=1.82m2) -- completar con ficha real antes de usar en chequeo de densidad. ¦ ⚠️ NOCT tomado de CEC/NREL, NO verificado contra ficha oficial de este modelo especifico -- confirmar con el fabricante antes de un proyecto real (ver DIAGNOSTICO_CATALOGO_TRINA_NREL.md). | Mono-Si | 44.8 | 37 | 10.3 | 9.74 | -0.2629 | 66 | 1 | 66 | Mono-Si | NREL/SAM CEC Modules.csv + Sandia JPV 2025 (gamma_ref) | media (CEC/NREL real, NOCT sin verificar por modelo) | 0
963 | Trina Solar | TSM-355DE06XC05(II) | 355 | N/D | 0 | 45.4 | -0.3541 | 0 | Fuente: NREL/SAM CEC Modules.csv (NOCT/dimensiones/coef. temp. reales, lab CEC) + Deville et al. 2025 IEEE JPV (params PVsyst-v6 traducidos, pmp_nmbe=-0.027% de error de traduccion). Nombre cruzado por coincidencia normalizada (fuente paper: 'Trina Solar TSM-355DE06XC.05(II)'). ¦ Dimensiones NO disponibles en la fuente (solo area A_c=1.82m2) -- completar con ficha real antes de usar en chequeo de densidad. ¦ ⚠️ NOCT tomado de CEC/NREL, NO verificado contra ficha oficial de este modelo especifico -- confirmar con el fabricante antes de un proyecto real (ver DIAGNOSTICO_CATALOGO_TRINA_NREL.md). | Mono-Si | 44.6 | 36.8 | 10.24 | 9.66 | -0.2629 | 66 | 1 | 66 | Mono-Si | NREL/SAM CEC Modules.csv + Sandia JPV 2025 (gamma_ref) | media (CEC/NREL real, NOCT sin verificar por modelo) | 0
964 | Trina Solar | TSM-350DD14A18(II) | 350 | 1956x992 | 0 | 46.3 | -0.4625 | 0 | Fuente: NREL/SAM CEC Modules.csv (NOCT/dimensiones/coef. temp. reales, lab CEC) + Deville et al. 2025 IEEE JPV (params PVsyst-v6 traducidos, pmp_nmbe=0.553% de error de traduccion). Nombre cruzado por coincidencia normalizada (fuente paper: 'Trina Solar TSM-350DD14A.18(II)'). ¦ ⚠️ NOCT tomado de CEC/NREL, NO verificado contra ficha oficial de este modelo especifico -- confirmar con el fabricante antes de un proyecto real (ver DIAGNOSTICO_CATALOGO_TRINA_NREL.md). | Mono-Si | 46.9 | 38.5 | 9.6 | 9.09 | -0.3474 | 72 | 1.0826 | 77.95 | Mono-Si | NREL/SAM CEC Modules.csv + Sandia JPV 2025 (gamma_ref) | media (CEC/NREL real, NOCT sin verificar por modelo) | 0
965 | Trina Solar | TSM-190DA01A | 190 | 1574x802 | 0 | 45.3 | -0.46 | 0 | Fuente: NREL/SAM CEC Modules.csv (NOCT/dimensiones/coef. temp. reales, lab CEC) + Deville et al. 2025 IEEE JPV (params PVsyst-v6 traducidos, pmp_nmbe=-0.224% de error de traduccion). Nombre cruzado por coincidencia normalizada (fuente paper: 'Trina Solar TSM-190DA01A'). ¦ ⚠️ NOCT tomado de CEC/NREL, NO verificado contra ficha oficial de este modelo especifico -- confirmar con el fabricante antes de un proyecto real (ver DIAGNOSTICO_CATALOGO_TRINA_NREL.md). | Mono-Si | 45.1 | 36.8 | 5.52 | 5.18 | -0.35 | 72 | 1 | 72 | Mono-Si | NREL/SAM CEC Modules.csv + Sandia JPV 2025 (gamma_ref) | media (CEC/NREL real, NOCT sin verificar por modelo) | 0
966 | Trina Solar | TSM-370NE09RC05 | 370 | N/D | 0 | 44.72 | -0.3151 | 0 | Fuente: NREL/SAM CEC Modules.csv (NOCT/dimensiones/coef. temp. reales, lab CEC) + Deville et al. 2025 IEEE JPV (params PVsyst-v6 traducidos, pmp_nmbe=-0.075% de error de traduccion). Nombre cruzado por coincidencia normalizada (fuente paper: 'Trina Solar TSM-370NE09RC.05'). ¦ Dimensiones NO disponibles en la fuente (solo area A_c=1.98m2) -- completar con ficha real antes de usar en chequeo de densidad. ¦ ⚠️ NOCT tomado de CEC/NREL, NO verificado contra ficha oficial de este modelo especifico -- confirmar con el fabricante antes de un proyecto real (ver DIAGNOSTICO_CATALOGO_TRINA_NREL.md). | Mono-Si | 47.1 | 39.1 | 10.09 | 9.47 | -0.2524 | 72 | 1 | 72 | Mono-Si | NREL/SAM CEC Modules.csv + Sandia JPV 2025 (gamma_ref) | media (CEC/NREL real, NOCT sin verificar por modelo) | 0
967 | Trina Solar | TSM-375DE06XC05(II) | 375 | N/D | 0 | 45.4 | -0.3541 | 0 | Fuente: NREL/SAM CEC Modules.csv (NOCT/dimensiones/coef. temp. reales, lab CEC) + Deville et al. 2025 IEEE JPV (params PVsyst-v6 traducidos, pmp_nmbe=-0.064% de error de traduccion). Nombre cruzado por coincidencia normalizada (fuente paper: 'Trina Solar TSM-375DE06XC.05(II)'). ¦ Dimensiones NO disponibles en la fuente (solo area A_c=1.82m2) -- completar con ficha real antes de usar en chequeo de densidad. ¦ ⚠️ NOCT tomado de CEC/NREL, NO verificado contra ficha oficial de este modelo especifico -- confirmar con el fabricante antes de un proyecto real (ver DIAGNOSTICO_CATALOGO_TRINA_NREL.md). | Mono-Si | 45.3 | 37.6 | 10.45 | 9.98 | -0.2629 | 66 | 1 | 66 | Mono-Si | NREL/SAM CEC Modules.csv + Sandia JPV 2025 (gamma_ref) | media (CEC/NREL real, NOCT sin verificar por modelo) | 0
968 | Trina Solar | TSM-330PD1415 | 330 | 1956x992 | 0 | 45.8 | -0.41 | 0 | Fuente: NREL/SAM CEC Modules.csv (NOCT/dimensiones/coef. temp. reales, lab CEC) + Deville et al. 2025 IEEE JPV (params PVsyst-v6 traducidos, pmp_nmbe=0.026% de error de traduccion). Nombre cruzado por coincidencia normalizada (fuente paper: 'Trina Solar TSM-330PD14.15'). ¦ ⚠️ NOCT tomado de CEC/NREL, NO verificado contra ficha oficial de este modelo especifico -- confirmar con el fabricante antes de un proyecto real (ver DIAGNOSTICO_CATALOGO_TRINA_NREL.md). | Poli-Si | 46.5 | 37.8 | 9.21 | 8.73 | -0.311 | 72 | 1 | 72 | Poli-Si | NREL/SAM CEC Modules.csv + Sandia JPV 2025 (gamma_ref) | media (CEC/NREL real, NOCT sin verificar por modelo) | 0
969 | Trina Solar | TSM-190DA01A05 | 190 | 1574x802 | 0 | 45.7 | -0.46 | 0 | Fuente: NREL/SAM CEC Modules.csv (NOCT/dimensiones/coef. temp. reales, lab CEC) + Deville et al. 2025 IEEE JPV (params PVsyst-v6 traducidos, pmp_nmbe=-0.573% de error de traduccion). Nombre cruzado por coincidencia normalizada (fuente paper: 'Trina Solar TSM-190DA01A.05'). ¦ ⚠️ NOCT tomado de CEC/NREL, NO verificado contra ficha oficial de este modelo especifico -- confirmar con el fabricante antes de un proyecto real (ver DIAGNOSTICO_CATALOGO_TRINA_NREL.md). | Mono-Si | 45.1 | 36.8 | 5.52 | 5.18 | -0.34 | 72 | 1.0002 | 72.01 | Mono-Si | NREL/SAM CEC Modules.csv + Sandia JPV 2025 (gamma_ref) | media (CEC/NREL real, NOCT sin verificar por modelo) | 0
970 | Trina Solar | TSM-275PEG540 | 275 | 1658x992 | 0 | 46.5 | -0.408 | 0 | Fuente: NREL/SAM CEC Modules.csv (NOCT/dimensiones/coef. temp. reales, lab CEC) + Deville et al. 2025 IEEE JPV (params PVsyst-v6 traducidos, pmp_nmbe=0.054% de error de traduccion). Nombre cruzado por coincidencia normalizada (fuente paper: 'Trina Solar TSM-275PEG5.40'). ¦ ⚠️ NOCT tomado de CEC/NREL, NO verificado contra ficha oficial de este modelo especifico -- confirmar con el fabricante antes de un proyecto real (ver DIAGNOSTICO_CATALOGO_TRINA_NREL.md). | Poli-Si | 37.7 | 31.3 | 9.34 | 8.78 | -0.304 | 60 | 1 | 60 | Poli-Si | NREL/SAM CEC Modules.csv + Sandia JPV 2025 (gamma_ref) | media (CEC/NREL real, NOCT sin verificar por modelo) | 0
971 | Trina Solar | TSM-320PD1410 | 320 | 1956x992 | 0 | 45.8 | -0.41 | 0 | Fuente: NREL/SAM CEC Modules.csv (NOCT/dimensiones/coef. temp. reales, lab CEC) + Deville et al. 2025 IEEE JPV (params PVsyst-v6 traducidos, pmp_nmbe=-0.027% de error de traduccion). Nombre cruzado por coincidencia normalizada (fuente paper: 'Trina Solar TSM-320PD14.10'). ¦ ⚠️ NOCT tomado de CEC/NREL, NO verificado contra ficha oficial de este modelo especifico -- confirmar con el fabricante antes de un proyecto real (ver DIAGNOSTICO_CATALOGO_TRINA_NREL.md). | Poli-Si | 45.8 | 37.1 | 9.1 | 8.63 | -0.311 | 72 | 1 | 72 | Poli-Si | NREL/SAM CEC Modules.csv + Sandia JPV 2025 (gamma_ref) | media (CEC/NREL real, NOCT sin verificar por modelo) | 0
972 | Trina Solar | TSM-480DE18M08(II) | 480 | N/D | 0 | 45 | -0.3365 | 0 | Fuente: NREL/SAM CEC Modules.csv (NOCT/dimensiones/coef. temp. reales, lab CEC) + Deville et al. 2025 IEEE JPV (params PVsyst-v6 traducidos, pmp_nmbe=-0.063% de error de traduccion). Nombre cruzado por coincidencia normalizada (fuente paper: 'Trina Solar TSM-480DE18M.08(II)'). ¦ Dimensiones NO disponibles en la fuente (solo area A_c=2.34m2) -- completar con ficha real antes de usar en chequeo de densidad. ¦ ⚠️ NOCT tomado de CEC/NREL, NO verificado contra ficha oficial de este modelo especifico -- confirmar con el fabricante antes de un proyecto real (ver DIAGNOSTICO_CATALOGO_TRINA_NREL.md). | Mono-Si | 50.7 | 42.2 | 11.97 | 11.38 | -0.2643 | 75 | 1 | 75 | Mono-Si | NREL/SAM CEC Modules.csv + Sandia JPV 2025 (gamma_ref) | media (CEC/NREL real, NOCT sin verificar por modelo) | 0
973 | Trina Solar | TSM-260PA0538 | 260 | 1643x985 | 0 | 44.1 | -0.45 | 0 | Fuente: NREL/SAM CEC Modules.csv (NOCT/dimensiones/coef. temp. reales, lab CEC) + Deville et al. 2025 IEEE JPV (params PVsyst-v6 traducidos, pmp_nmbe=-0.575% de error de traduccion). Nombre cruzado por coincidencia normalizada (fuente paper: 'Trina Solar TSM-260PA05.38'). ¦ ⚠️ NOCT tomado de CEC/NREL, NO verificado contra ficha oficial de este modelo especifico -- confirmar con el fabricante antes de un proyecto real (ver DIAGNOSTICO_CATALOGO_TRINA_NREL.md). | Poli-Si | 37.9 | 31.7 | 8.67 | 8.2 | -0.35 | 60 | 1.0335 | 62.01 | Poli-Si | NREL/SAM CEC Modules.csv + Sandia JPV 2025 (gamma_ref) | media (CEC/NREL real, NOCT sin verificar por modelo) | 0
974 | Trina Solar | TSM-330DD06M18(II) | 330 | N/D | 0 | 44.9 | -0.3468 | 0 | Fuente: NREL/SAM CEC Modules.csv (NOCT/dimensiones/coef. temp. reales, lab CEC) + Deville et al. 2025 IEEE JPV (params PVsyst-v6 traducidos, pmp_nmbe=1.949% de error de traduccion). Nombre cruzado por coincidencia normalizada (fuente paper: 'Trina Solar TSM-330DD06M.18(II)'). ¦ Dimensiones NO disponibles en la fuente (solo area A_c=1.68m2) -- completar con ficha real antes de usar en chequeo de densidad. ¦ ⚠️ NOCT tomado de CEC/NREL, NO verificado contra ficha oficial de este modelo especifico -- confirmar con el fabricante antes de un proyecto real (ver DIAGNOSTICO_CATALOGO_TRINA_NREL.md). | Mono-Si | 40.6 | 33.8 | 10.39 | 9.76 | -0.2689 | 40 | 1.352 | 54.08 | Mono-Si | NREL/SAM CEC Modules.csv + Sandia JPV 2025 (gamma_ref) | media (CEC/NREL real, NOCT sin verificar por modelo) | 0
975 | Trina Solar | TSM-340PE15H | 340 | N/D | 0 | 44.3 | -0.3669 | 0 | Fuente: NREL/SAM CEC Modules.csv (NOCT/dimensiones/coef. temp. reales, lab CEC) + Deville et al. 2025 IEEE JPV (params PVsyst-v6 traducidos, pmp_nmbe=-0.662% de error de traduccion). Nombre cruzado por coincidencia normalizada (fuente paper: 'Trina Solar TSM-340PE15H'). ¦ Dimensiones NO disponibles en la fuente (solo area A_c=1.99m2) -- completar con ficha real antes de usar en chequeo de densidad. ¦ ⚠️ NOCT tomado de CEC/NREL, NO verificado contra ficha oficial de este modelo especifico -- confirmar con el fabricante antes de un proyecto real (ver DIAGNOSTICO_CATALOGO_TRINA_NREL.md). | Poli-Si | 46.2 | 37.5 | 9.53 | 9.06 | -0.2958 | 48 | 1.6573 | 79.55 | Poli-Si | NREL/SAM CEC Modules.csv + Sandia JPV 2025 (gamma_ref) | media (CEC/NREL real, NOCT sin verificar por modelo) | 0
976 | Trina Solar | TSM-295PA14A | 295 | 1950x985 | 0 | 43.3 | -0.43 | 0 | Fuente: NREL/SAM CEC Modules.csv (NOCT/dimensiones/coef. temp. reales, lab CEC) + Deville et al. 2025 IEEE JPV (params PVsyst-v6 traducidos, pmp_nmbe=0.067% de error de traduccion). Nombre cruzado por coincidencia normalizada (fuente paper: 'Trina Solar TSM-295PA14A'). ¦ ⚠️ NOCT tomado de CEC/NREL, NO verificado contra ficha oficial de este modelo especifico -- confirmar con el fabricante antes de un proyecto real (ver DIAGNOSTICO_CATALOGO_TRINA_NREL.md). | Poli-Si | 45.2 | 36.2 | 8.72 | 8.15 | -0.33 | 72 | 1 | 72 | Poli-Si | NREL/SAM CEC Modules.csv + Sandia JPV 2025 (gamma_ref) | media (CEC/NREL real, NOCT sin verificar por modelo) | 0
977 | Trina Solar | TSM-270PD05001 | 270 | 1650x992 | 0 | 46.3 | -0.4625 | 0 | Fuente: NREL/SAM CEC Modules.csv (NOCT/dimensiones/coef. temp. reales, lab CEC) + Deville et al. 2025 IEEE JPV (params PVsyst-v6 traducidos, pmp_nmbe=-0.517% de error de traduccion). Nombre cruzado por coincidencia normalizada (fuente paper: 'Trina Solar TSM-270PD05.001'). ¦ ⚠️ NOCT tomado de CEC/NREL, NO verificado contra ficha oficial de este modelo especifico -- confirmar con el fabricante antes de un proyecto real (ver DIAGNOSTICO_CATALOGO_TRINA_NREL.md). | Poli-Si | 38.4 | 30.9 | 9.18 | 8.73 | -0.3474 | 60 | 1.0249 | 61.49 | Poli-Si | NREL/SAM CEC Modules.csv + Sandia JPV 2025 (gamma_ref) | media (CEC/NREL real, NOCT sin verificar por modelo) | 0
978 | Trina Solar | TSM-255PD0510 | 255 | 1643x985 | 0 | 44.1 | -0.45 | 0 | Fuente: NREL/SAM CEC Modules.csv (NOCT/dimensiones/coef. temp. reales, lab CEC) + Deville et al. 2025 IEEE JPV (params PVsyst-v6 traducidos, pmp_nmbe=-0.117% de error de traduccion). Nombre cruzado por coincidencia normalizada (fuente paper: 'Trina Solar TSM-255PD05.10'). ¦ ⚠️ NOCT tomado de CEC/NREL, NO verificado contra ficha oficial de este modelo especifico -- confirmar con el fabricante antes de un proyecto real (ver DIAGNOSTICO_CATALOGO_TRINA_NREL.md). | Poli-Si | 37.7 | 31.4 | 8.62 | 8.12 | -0.35 | 60 | 1.0979 | 65.87 | Poli-Si | NREL/SAM CEC Modules.csv + Sandia JPV 2025 (gamma_ref) | media (CEC/NREL real, NOCT sin verificar por modelo) | 0
979 | Trina Solar | TSM-480DEG18MC20(II) | 480 | N/D | 0 | 44.2 | -0.3296 | 0 | Fuente: NREL/SAM CEC Modules.csv (NOCT/dimensiones/coef. temp. reales, lab CEC) + Deville et al. 2025 IEEE JPV (params PVsyst-v6 traducidos, pmp_nmbe=-0.011% de error de traduccion). Nombre cruzado por coincidencia normalizada (fuente paper: 'Trina Solar TSM-480DEG18MC.20(II)'). ¦ Dimensiones NO disponibles en la fuente (solo area A_c=2.39m2) -- completar con ficha real antes de usar en chequeo de densidad. ¦ ⚠️ NOCT tomado de CEC/NREL, NO verificado contra ficha oficial de este modelo especifico -- confirmar con el fabricante antes de un proyecto real (ver DIAGNOSTICO_CATALOGO_TRINA_NREL.md). | Mono-Si | 50.7 | 42.2 | 11.97 | 11.38 | -0.2635 | 75 | 1 | 75 | Mono-Si | NREL/SAM CEC Modules.csv + Sandia JPV 2025 (gamma_ref) | media (CEC/NREL real, NOCT sin verificar por modelo) | 0
980 | Trina Solar | TSM-310PE14A08 | 310 | 1950x985 | 0 | 47.7 | -0.5006 | 0 | Fuente: NREL/SAM CEC Modules.csv (NOCT/dimensiones/coef. temp. reales, lab CEC) + Deville et al. 2025 IEEE JPV (params PVsyst-v6 traducidos, pmp_nmbe=-0.619% de error de traduccion). Nombre cruzado por coincidencia normalizada (fuente paper: 'Trina Solar TSM-310PE14A.08'). ¦ ⚠️ NOCT tomado de CEC/NREL, NO verificado contra ficha oficial de este modelo especifico -- confirmar con el fabricante antes de un proyecto real (ver DIAGNOSTICO_CATALOGO_TRINA_NREL.md). | Poli-Si | 45.5 | 37 | 8.85 | 8.38 | -0.3868 | 72 | 1.0591 | 76.26 | Poli-Si | NREL/SAM CEC Modules.csv + Sandia JPV 2025 (gamma_ref) | media (CEC/NREL real, NOCT sin verificar por modelo) | 0
981 | Trina Solar | TSM-300DD05A00M(II) | 300 | 1650x992 | 0 | 46.3 | -0.4625 | 0 | Fuente: NREL/SAM CEC Modules.csv (NOCT/dimensiones/coef. temp. reales, lab CEC) + Deville et al. 2025 IEEE JPV (params PVsyst-v6 traducidos, pmp_nmbe=-0.715% de error de traduccion). Nombre cruzado por coincidencia normalizada (fuente paper: 'Trina Solar TSM-300DD05A.00M(II)'). ¦ ⚠️ NOCT tomado de CEC/NREL, NO verificado contra ficha oficial de este modelo especifico -- confirmar con el fabricante antes de un proyecto real (ver DIAGNOSTICO_CATALOGO_TRINA_NREL.md). | Mono-Si | 39.9 | 32.6 | 9.64 | 9.19 | -0.3474 | 60 | 1.0681 | 64.09 | Mono-Si | NREL/SAM CEC Modules.csv + Sandia JPV 2025 (gamma_ref) | media (CEC/NREL real, NOCT sin verificar por modelo) | 0
982 | Trina Solar | TSM-405DE09 | 405 | N/D | 0 | 44.8 | -0.357 | 0 | Fuente: NREL/SAM CEC Modules.csv (NOCT/dimensiones/coef. temp. reales, lab CEC) + Deville et al. 2025 IEEE JPV (params PVsyst-v6 traducidos, pmp_nmbe=-0.054% de error de traduccion). Nombre cruzado por coincidencia normalizada (fuente paper: 'Trina Solar TSM-405DE09'). ¦ Dimensiones NO disponibles en la fuente (solo area A_c=1.91m2) -- completar con ficha real antes de usar en chequeo de densidad. ¦ ⚠️ NOCT tomado de CEC/NREL, NO verificado contra ficha oficial de este modelo especifico -- confirmar con el fabricante antes de un proyecto real (ver DIAGNOSTICO_CATALOGO_TRINA_NREL.md). | Mono-Si | 41.4 | 34.4 | 12.34 | 11.77 | -0.266 | 60 | 1 | 60 | Mono-Si | NREL/SAM CEC Modules.csv + Sandia JPV 2025 (gamma_ref) | media (CEC/NREL real, NOCT sin verificar por modelo) | 0
983 | Trina Solar | TSM-295PD1410 | 295 | 1950x985 | 0 | 46.2 | -0.43 | 0 | Fuente: NREL/SAM CEC Modules.csv (NOCT/dimensiones/coef. temp. reales, lab CEC) + Deville et al. 2025 IEEE JPV (params PVsyst-v6 traducidos, pmp_nmbe=0.018% de error de traduccion). Nombre cruzado por coincidencia normalizada (fuente paper: 'Trina Solar TSM-295PD14.10'). ¦ ⚠️ NOCT tomado de CEC/NREL, NO verificado contra ficha oficial de este modelo especifico -- confirmar con el fabricante antes de un proyecto real (ver DIAGNOSTICO_CATALOGO_TRINA_NREL.md). | Poli-Si | 45 | 36.5 | 8.6 | 8.08 | -0.3189 | 72 | 1 | 72 | Poli-Si | NREL/SAM CEC Modules.csv + Sandia JPV 2025 (gamma_ref) | media (CEC/NREL real, NOCT sin verificar por modelo) | 0
984 | Trina Solar | TSM-185DA01A05 | 185 | 1574x802 | 0 | 45.7 | -0.46 | 0 | Fuente: NREL/SAM CEC Modules.csv (NOCT/dimensiones/coef. temp. reales, lab CEC) + Deville et al. 2025 IEEE JPV (params PVsyst-v6 traducidos, pmp_nmbe=0.001% de error de traduccion). Nombre cruzado por coincidencia normalizada (fuente paper: 'Trina Solar TSM-185DA01A.05'). ¦ ⚠️ NOCT tomado de CEC/NREL, NO verificado contra ficha oficial de este modelo especifico -- confirmar con el fabricante antes de un proyecto real (ver DIAGNOSTICO_CATALOGO_TRINA_NREL.md). | Mono-Si | 44.6 | 36.1 | 5.48 | 5.14 | -0.34 | 72 | 1.0199 | 73.43 | Mono-Si | NREL/SAM CEC Modules.csv + Sandia JPV 2025 (gamma_ref) | media (CEC/NREL real, NOCT sin verificar por modelo) | 0
985 | Trina Solar | TSM-490DE15V(II) | 490 | N/D | 0 | 43.7 | -0.362 | 0 | Fuente: NREL/SAM CEC Modules.csv (NOCT/dimensiones/coef. temp. reales, lab CEC) + Deville et al. 2025 IEEE JPV (params PVsyst-v6 traducidos, pmp_nmbe=-3.858% de error de traduccion). Nombre cruzado por coincidencia normalizada (fuente paper: 'Trina Solar TSM-490DE15V(II)'). ¦ Dimensiones NO disponibles en la fuente (solo area A_c=2.33m2) -- completar con ficha real antes de usar en chequeo de densidad. ¦ ⚠️ NOCT tomado de CEC/NREL, NO verificado contra ficha oficial de este modelo especifico -- confirmar con el fabricante antes de un proyecto real (ver DIAGNOSTICO_CATALOGO_TRINA_NREL.md). | Mono-Si | 43.4 | 36.5 | 14.07 | 13.43 | -0.275 | 126 | 1 | 126 | Mono-Si | NREL/SAM CEC Modules.csv + Sandia JPV 2025 (gamma_ref) | media (CEC/NREL real, NOCT sin verificar por modelo) | 0
986 | Trina Solar | TSM-295PA1428 | 295 | 1950x985 | 0 | 46.2 | -0.43 | 0 | Fuente: NREL/SAM CEC Modules.csv (NOCT/dimensiones/coef. temp. reales, lab CEC) + Deville et al. 2025 IEEE JPV (params PVsyst-v6 traducidos, pmp_nmbe=0.018% de error de traduccion). Nombre cruzado por coincidencia normalizada (fuente paper: 'Trina Solar TSM-295PA14.28'). ¦ ⚠️ NOCT tomado de CEC/NREL, NO verificado contra ficha oficial de este modelo especifico -- confirmar con el fabricante antes de un proyecto real (ver DIAGNOSTICO_CATALOGO_TRINA_NREL.md). | Poli-Si | 45 | 36.5 | 8.6 | 8.08 | -0.3189 | 72 | 1 | 72 | Poli-Si | NREL/SAM CEC Modules.csv + Sandia JPV 2025 (gamma_ref) | media (CEC/NREL real, NOCT sin verificar por modelo) | 0
987 | Trina Solar | TSM-535DE19 | 535 | N/D | 0 | 45.7 | -0.371 | 0 | Fuente: NREL/SAM CEC Modules.csv (NOCT/dimensiones/coef. temp. reales, lab CEC) + Deville et al. 2025 IEEE JPV (params PVsyst-v6 traducidos, pmp_nmbe=0.018% de error de traduccion). Nombre cruzado por coincidencia normalizada (fuente paper: 'Trina Solar TSM-535DE19'). ¦ Dimensiones NO disponibles en la fuente (solo area A_c=2.59m2) -- completar con ficha real antes de usar en chequeo de densidad. ¦ ⚠️ NOCT tomado de CEC/NREL, NO verificado contra ficha oficial de este modelo especifico -- confirmar con el fabricante antes de un proyecto real (ver DIAGNOSTICO_CATALOGO_TRINA_NREL.md). | Mono-Si | 37.3 | 31 | 18.36 | 17.28 | -0.265 | 55 | 1.0027 | 55.15 | Mono-Si | NREL/SAM CEC Modules.csv + Sandia JPV 2025 (gamma_ref) | media (CEC/NREL real, NOCT sin verificar por modelo) | 0
988 | Trina Solar | TSM-280DD05A082(II) | 280 | 1650x992 | 0 | 46.3 | -0.4625 | 0 | Fuente: NREL/SAM CEC Modules.csv (NOCT/dimensiones/coef. temp. reales, lab CEC) + Deville et al. 2025 IEEE JPV (params PVsyst-v6 traducidos, pmp_nmbe=-0.662% de error de traduccion). Nombre cruzado por coincidencia normalizada (fuente paper: 'Trina Solar TSM-280DD05A.082(II)'). ¦ ⚠️ NOCT tomado de CEC/NREL, NO verificado contra ficha oficial de este modelo especifico -- confirmar con el fabricante antes de un proyecto real (ver DIAGNOSTICO_CATALOGO_TRINA_NREL.md). | Mono-Si | 39 | 31.7 | 9.35 | 8.84 | -0.3474 | 60 | 1.1065 | 66.39 | Mono-Si | NREL/SAM CEC Modules.csv + Sandia JPV 2025 (gamma_ref) | media (CEC/NREL real, NOCT sin verificar por modelo) | 0
989 | Trina Solar | TSM-275PD05051 | 275 | 1650x992 | 0 | 46.3 | -0.4625 | 0 | Fuente: NREL/SAM CEC Modules.csv (NOCT/dimensiones/coef. temp. reales, lab CEC) + Deville et al. 2025 IEEE JPV (params PVsyst-v6 traducidos, pmp_nmbe=-0.085% de error de traduccion). Nombre cruzado por coincidencia normalizada (fuente paper: 'Trina Solar TSM-275PD05.051'). ¦ ⚠️ NOCT tomado de CEC/NREL, NO verificado contra ficha oficial de este modelo especifico -- confirmar con el fabricante antes de un proyecto real (ver DIAGNOSTICO_CATALOGO_TRINA_NREL.md). | Poli-Si | 38.5 | 31.1 | 9.25 | 8.84 | -0.3474 | 60 | 1.1237 | 67.42 | Poli-Si | NREL/SAM CEC Modules.csv + Sandia JPV 2025 (gamma_ref) | media (CEC/NREL real, NOCT sin verificar por modelo) | 0
990 | Trina Solar | TSM-370DEG14(II) | 370 | N/D | 0 | 43.3 | -0.3776 | 0 | Fuente: NREL/SAM CEC Modules.csv (NOCT/dimensiones/coef. temp. reales, lab CEC) + Deville et al. 2025 IEEE JPV (params PVsyst-v6 traducidos, pmp_nmbe=0.011% de error de traduccion). Nombre cruzado por coincidencia normalizada (fuente paper: 'Trina Solar TSM-370DEG14(II)'). ¦ Dimensiones NO disponibles en la fuente (solo area A_c=1.96m2) -- completar con ficha real antes de usar en chequeo de densidad. ¦ ⚠️ NOCT tomado de CEC/NREL, NO verificado contra ficha oficial de este modelo especifico -- confirmar con el fabricante antes de un proyecto real (ver DIAGNOSTICO_CATALOGO_TRINA_NREL.md). | Mono-Si | 47.3 | 39.7 | 9.66 | 9.32 | -0.2732 | 72 | 1 | 72 | Mono-Si | NREL/SAM CEC Modules.csv + Sandia JPV 2025 (gamma_ref) | media (CEC/NREL real, NOCT sin verificar por modelo) | 0
991 | Trina Solar | TSM-380DE09C05 | 380 | N/D | 0 | 45.58 | -0.3424 | 0 | Fuente: NREL/SAM CEC Modules.csv (NOCT/dimensiones/coef. temp. reales, lab CEC) + Deville et al. 2025 IEEE JPV (params PVsyst-v6 traducidos, pmp_nmbe=-0.080% de error de traduccion). Nombre cruzado por coincidencia normalizada (fuente paper: 'Trina Solar TSM-380DE09C.05'). ¦ Dimensiones NO disponibles en la fuente (solo area A_c=1.91m2) -- completar con ficha real antes de usar en chequeo de densidad. ¦ ⚠️ NOCT tomado de CEC/NREL, NO verificado contra ficha oficial de este modelo especifico -- confirmar con el fabricante antes de un proyecto real (ver DIAGNOSTICO_CATALOGO_TRINA_NREL.md). | Mono-Si | 40.4 | 33.4 | 12 | 11.38 | -0.2561 | 60 | 1 | 60 | Mono-Si | NREL/SAM CEC Modules.csv + Sandia JPV 2025 (gamma_ref) | media (CEC/NREL real, NOCT sin verificar por modelo) | 0
992 | Trina Solar | TSM-275PD0505S | 275 | 1650x992 | 0 | 46.3 | -0.4625 | 0 | Fuente: NREL/SAM CEC Modules.csv (NOCT/dimensiones/coef. temp. reales, lab CEC) + Deville et al. 2025 IEEE JPV (params PVsyst-v6 traducidos, pmp_nmbe=-0.085% de error de traduccion). Nombre cruzado por coincidencia normalizada (fuente paper: 'Trina Solar TSM-275PD05.05S'). ¦ ⚠️ NOCT tomado de CEC/NREL, NO verificado contra ficha oficial de este modelo especifico -- confirmar con el fabricante antes de un proyecto real (ver DIAGNOSTICO_CATALOGO_TRINA_NREL.md). | Poli-Si | 38.5 | 31.1 | 9.25 | 8.84 | -0.3474 | 60 | 1.1237 | 67.42 | Poli-Si | NREL/SAM CEC Modules.csv + Sandia JPV 2025 (gamma_ref) | media (CEC/NREL real, NOCT sin verificar por modelo) | 0
993 | Trina Solar | TSM-355DEG14C27(II) | 355 | N/D | 0 | 44.3 | -0.3652 | 0 | Fuente: NREL/SAM CEC Modules.csv (NOCT/dimensiones/coef. temp. reales, lab CEC) + Deville et al. 2025 IEEE JPV (params PVsyst-v6 traducidos, pmp_nmbe=-0.088% de error de traduccion). Nombre cruzado por coincidencia normalizada (fuente paper: 'Trina Solar TSM-355DEG14C.27(II)'). ¦ Dimensiones NO disponibles en la fuente (solo area A_c=1.96m2) -- completar con ficha real antes de usar en chequeo de densidad. ¦ ⚠️ NOCT tomado de CEC/NREL, NO verificado contra ficha oficial de este modelo especifico -- confirmar con el fabricante antes de un proyecto real (ver DIAGNOSTICO_CATALOGO_TRINA_NREL.md). | Mono-Si | 47.8 | 39.4 | 9.61 | 9.01 | -0.2799 | 72 | 1 | 72 | Mono-Si | NREL/SAM CEC Modules.csv + Sandia JPV 2025 (gamma_ref) | media (CEC/NREL real, NOCT sin verificar por modelo) | 100
994 | Trina Solar | TSM-270DD05A08(II) | 270 | 1643x992 | 0 | 45.8 | -0.41 | 0 | Fuente: NREL/SAM CEC Modules.csv (NOCT/dimensiones/coef. temp. reales, lab CEC) + Deville et al. 2025 IEEE JPV (params PVsyst-v6 traducidos, pmp_nmbe=0.078% de error de traduccion). Nombre cruzado por coincidencia normalizada (fuente paper: 'Trina Solar TSM-270DD05A.08(II)'). ¦ ⚠️ NOCT tomado de CEC/NREL, NO verificado contra ficha oficial de este modelo especifico -- confirmar con el fabricante antes de un proyecto real (ver DIAGNOSTICO_CATALOGO_TRINA_NREL.md). | Mono-Si | 38.7 | 31.2 | 9.26 | 8.66 | -0.296 | 60 | 1.0022 | 60.13 | Mono-Si | NREL/SAM CEC Modules.csv + Sandia JPV 2025 (gamma_ref) | media (CEC/NREL real, NOCT sin verificar por modelo) | 0
995 | Trina Solar | TSM-355DD14A18(II) | 355 | 1956x992 | 0 | 46.3 | -0.4625 | 0 | Fuente: NREL/SAM CEC Modules.csv (NOCT/dimensiones/coef. temp. reales, lab CEC) + Deville et al. 2025 IEEE JPV (params PVsyst-v6 traducidos, pmp_nmbe=-0.603% de error de traduccion). Nombre cruzado por coincidencia normalizada (fuente paper: 'Trina Solar TSM-355DD14A.18(II)'). ¦ ⚠️ NOCT tomado de CEC/NREL, NO verificado contra ficha oficial de este modelo especifico -- confirmar con el fabricante antes de un proyecto real (ver DIAGNOSTICO_CATALOGO_TRINA_NREL.md). | Mono-Si | 47 | 38.7 | 9.69 | 9.17 | -0.3474 | 72 | 1.0553 | 75.98 | Mono-Si | NREL/SAM CEC Modules.csv + Sandia JPV 2025 (gamma_ref) | media (CEC/NREL real, NOCT sin verificar por modelo) | 0
996 | Trina Solar | TSM-265PD0518 | 265 | 1643x985 | 0 | 43.6 | -0.43 | 0 | Fuente: NREL/SAM CEC Modules.csv (NOCT/dimensiones/coef. temp. reales, lab CEC) + Deville et al. 2025 IEEE JPV (params PVsyst-v6 traducidos, pmp_nmbe=0.021% de error de traduccion). Nombre cruzado por coincidencia normalizada (fuente paper: 'Trina Solar TSM-265PD05.18'). ¦ ⚠️ NOCT tomado de CEC/NREL, NO verificado contra ficha oficial de este modelo especifico -- confirmar con el fabricante antes de un proyecto real (ver DIAGNOSTICO_CATALOGO_TRINA_NREL.md). | Poli-Si | 38.3 | 30.8 | 9.1 | 8.61 | -0.33 | 60 | 1.0049 | 60.29 | Poli-Si | NREL/SAM CEC Modules.csv + Sandia JPV 2025 (gamma_ref) | media (CEC/NREL real, NOCT sin verificar por modelo) | 0
997 | Trina Solar | TSM-270PD0500C | 270 | 1650x992 | 0 | 46.3 | -0.4625 | 0 | Fuente: NREL/SAM CEC Modules.csv (NOCT/dimensiones/coef. temp. reales, lab CEC) + Deville et al. 2025 IEEE JPV (params PVsyst-v6 traducidos, pmp_nmbe=-0.517% de error de traduccion). Nombre cruzado por coincidencia normalizada (fuente paper: 'Trina Solar TSM-270PD05.00C'). ¦ ⚠️ NOCT tomado de CEC/NREL, NO verificado contra ficha oficial de este modelo especifico -- confirmar con el fabricante antes de un proyecto real (ver DIAGNOSTICO_CATALOGO_TRINA_NREL.md). | Poli-Si | 38.4 | 30.9 | 9.18 | 8.73 | -0.3474 | 60 | 1.0249 | 61.49 | Poli-Si | NREL/SAM CEC Modules.csv + Sandia JPV 2025 (gamma_ref) | media (CEC/NREL real, NOCT sin verificar por modelo) | 0
998 | Trina Solar | TSM-275DD05A081(II) | 275 | 1650x992 | 0 | 46.3 | -0.4625 | 0 | Fuente: NREL/SAM CEC Modules.csv (NOCT/dimensiones/coef. temp. reales, lab CEC) + Deville et al. 2025 IEEE JPV (params PVsyst-v6 traducidos, pmp_nmbe=-0.146% de error de traduccion). Nombre cruzado por coincidencia normalizada (fuente paper: 'Trina Solar TSM-275DD05A.081(II)'). ¦ ⚠️ NOCT tomado de CEC/NREL, NO verificado contra ficha oficial de este modelo especifico -- confirmar con el fabricante antes de un proyecto real (ver DIAGNOSTICO_CATALOGO_TRINA_NREL.md). | Mono-Si | 38.7 | 31.4 | 9.26 | 8.76 | -0.3474 | 60 | 1.1184 | 67.1 | Mono-Si | NREL/SAM CEC Modules.csv + Sandia JPV 2025 (gamma_ref) | media (CEC/NREL real, NOCT sin verificar por modelo) | 0
999 | Trina Solar | TSM-315PD1418 | 315 | 1950x985 | 0 | 43.3 | -0.43 | 0 | Fuente: NREL/SAM CEC Modules.csv (NOCT/dimensiones/coef. temp. reales, lab CEC) + Deville et al. 2025 IEEE JPV (params PVsyst-v6 traducidos, pmp_nmbe=0.043% de error de traduccion). Nombre cruzado por coincidencia normalizada (fuente paper: 'Trina Solar TSM-315PD14.18'). ¦ ⚠️ NOCT tomado de CEC/NREL, NO verificado contra ficha oficial de este modelo especifico -- confirmar con el fabricante antes de un proyecto real (ver DIAGNOSTICO_CATALOGO_TRINA_NREL.md). | Poli-Si | 45.6 | 37.05 | 9 | 8.51 | -0.33 | 72 | 1.0054 | 72.39 | Poli-Si | NREL/SAM CEC Modules.csv + Sandia JPV 2025 (gamma_ref) | media (CEC/NREL real, NOCT sin verificar por modelo) | 0
1000 | Trina Solar | TSM-345PE15HT0 | 345 | N/D | 0 | 44.3 | -0.3669 | 0 | Fuente: NREL/SAM CEC Modules.csv (NOCT/dimensiones/coef. temp. reales, lab CEC) + Deville et al. 2025 IEEE JPV (params PVsyst-v6 traducidos, pmp_nmbe=-0.162% de error de traduccion). Nombre cruzado por coincidencia normalizada (fuente paper: 'Trina Solar TSM-345PE15H.T0'). ¦ Dimensiones NO disponibles en la fuente (solo area A_c=1.99m2) -- completar con ficha real antes de usar en chequeo de densidad. ¦ ⚠️ NOCT tomado de CEC/NREL, NO verificado contra ficha oficial de este modelo especifico -- confirmar con el fabricante antes de un proyecto real (ver DIAGNOSTICO_CATALOGO_TRINA_NREL.md). | Poli-Si | 46.4 | 37.7 | 9.62 | 9.15 | -0.2985 | 48 | 1.5368 | 73.77 | Poli-Si | NREL/SAM CEC Modules.csv + Sandia JPV 2025 (gamma_ref) | media (CEC/NREL real, NOCT sin verificar por modelo) | 0
1001 | Trina Solar | TSM-285DD05A08U(II) | 285 | 1650x992 | 0 | 46.3 | -0.4625 | 0 | Fuente: NREL/SAM CEC Modules.csv (NOCT/dimensiones/coef. temp. reales, lab CEC) + Deville et al. 2025 IEEE JPV (params PVsyst-v6 traducidos, pmp_nmbe=-0.792% de error de traduccion). Nombre cruzado por coincidencia normalizada (fuente paper: 'Trina Solar TSM-285DD05A.08U(II)'). ¦ ⚠️ NOCT tomado de CEC/NREL, NO verificado contra ficha oficial de este modelo especifico -- confirmar con el fabricante antes de un proyecto real (ver DIAGNOSTICO_CATALOGO_TRINA_NREL.md). | Mono-Si | 39.3 | 31.8 | 9.45 | 8.97 | -0.3474 | 60 | 1.0546 | 63.28 | Mono-Si | NREL/SAM CEC Modules.csv + Sandia JPV 2025 (gamma_ref) | media (CEC/NREL real, NOCT sin verificar por modelo) | 0
1002 | Trina Solar | TSM-350DD14A10(II) | 350 | 1956x992 | 0 | 46.3 | -0.4625 | 0 | Fuente: NREL/SAM CEC Modules.csv (NOCT/dimensiones/coef. temp. reales, lab CEC) + Deville et al. 2025 IEEE JPV (params PVsyst-v6 traducidos, pmp_nmbe=0.553% de error de traduccion). Nombre cruzado por coincidencia normalizada (fuente paper: 'Trina Solar TSM-350DD14A.10(II)'). ¦ ⚠️ NOCT tomado de CEC/NREL, NO verificado contra ficha oficial de este modelo especifico -- confirmar con el fabricante antes de un proyecto real (ver DIAGNOSTICO_CATALOGO_TRINA_NREL.md). | Mono-Si | 46.9 | 38.5 | 9.6 | 9.09 | -0.3474 | 72 | 1.0826 | 77.95 | Mono-Si | NREL/SAM CEC Modules.csv + Sandia JPV 2025 (gamma_ref) | media (CEC/NREL real, NOCT sin verificar por modelo) | 0
1003 | Trina Solar | TSM-245PA0508 | 245 | 1643x985 | 0 | 44.1 | -0.45 | 0 | Fuente: NREL/SAM CEC Modules.csv (NOCT/dimensiones/coef. temp. reales, lab CEC) + Deville et al. 2025 IEEE JPV (params PVsyst-v6 traducidos, pmp_nmbe=1.078% de error de traduccion). Nombre cruzado por coincidencia normalizada (fuente paper: 'Trina Solar TSM-245PA05.08'). ¦ ⚠️ NOCT tomado de CEC/NREL, NO verificado contra ficha oficial de este modelo especifico -- confirmar con el fabricante antes de un proyecto real (ver DIAGNOSTICO_CATALOGO_TRINA_NREL.md). | Poli-Si | 37.3 | 30.7 | 8.47 | 7.98 | -0.35 | 60 | 1.0118 | 60.71 | Poli-Si | NREL/SAM CEC Modules.csv + Sandia JPV 2025 (gamma_ref) | media (CEC/NREL real, NOCT sin verificar por modelo) | 0
1004 | Trina Solar | TSM-300PD14 | 300 | 1950x985 | 0 | 43.3 | -0.43 | 0 | Fuente: NREL/SAM CEC Modules.csv (NOCT/dimensiones/coef. temp. reales, lab CEC) + Deville et al. 2025 IEEE JPV (params PVsyst-v6 traducidos, pmp_nmbe=-0.034% de error de traduccion). Nombre cruzado por coincidencia normalizada (fuente paper: 'Trina Solar TSM-300PD14'). ¦ ⚠️ NOCT tomado de CEC/NREL, NO verificado contra ficha oficial de este modelo especifico -- confirmar con el fabricante antes de un proyecto real (ver DIAGNOSTICO_CATALOGO_TRINA_NREL.md). | Poli-Si | 45.4 | 36.2 | 8.77 | 8.28 | -0.33 | 72 | 1 | 72 | Poli-Si | NREL/SAM CEC Modules.csv + Sandia JPV 2025 (gamma_ref) | media (CEC/NREL real, NOCT sin verificar por modelo) | 0
1005 | Trina Solar | TSM-275PD05082 | 275 | 1650x992 | 0 | 46.3 | -0.4625 | 0 | Fuente: NREL/SAM CEC Modules.csv (NOCT/dimensiones/coef. temp. reales, lab CEC) + Deville et al. 2025 IEEE JPV (params PVsyst-v6 traducidos, pmp_nmbe=-0.085% de error de traduccion). Nombre cruzado por coincidencia normalizada (fuente paper: 'Trina Solar TSM-275PD05.082'). ¦ ⚠️ NOCT tomado de CEC/NREL, NO verificado contra ficha oficial de este modelo especifico -- confirmar con el fabricante antes de un proyecto real (ver DIAGNOSTICO_CATALOGO_TRINA_NREL.md). | Poli-Si | 38.5 | 31.1 | 9.25 | 8.84 | -0.3474 | 60 | 1.1237 | 67.42 | Poli-Si | NREL/SAM CEC Modules.csv + Sandia JPV 2025 (gamma_ref) | media (CEC/NREL real, NOCT sin verificar por modelo) | 0
1006 | Trina Solar | TSM-270PD0505M | 270 | 1650x992 | 0 | 46.3 | -0.4625 | 0 | Fuente: NREL/SAM CEC Modules.csv (NOCT/dimensiones/coef. temp. reales, lab CEC) + Deville et al. 2025 IEEE JPV (params PVsyst-v6 traducidos, pmp_nmbe=-0.517% de error de traduccion). Nombre cruzado por coincidencia normalizada (fuente paper: 'Trina Solar TSM-270PD05.05M'). ¦ ⚠️ NOCT tomado de CEC/NREL, NO verificado contra ficha oficial de este modelo especifico -- confirmar con el fabricante antes de un proyecto real (ver DIAGNOSTICO_CATALOGO_TRINA_NREL.md). | Poli-Si | 38.4 | 30.9 | 9.18 | 8.73 | -0.3474 | 60 | 1.0249 | 61.49 | Poli-Si | NREL/SAM CEC Modules.csv + Sandia JPV 2025 (gamma_ref) | media (CEC/NREL real, NOCT sin verificar por modelo) | 0
1007 | Trina Solar | TSM-320PD1405 | 320 | 1956x992 | 0 | 45.8 | -0.41 | 0 | Fuente: NREL/SAM CEC Modules.csv (NOCT/dimensiones/coef. temp. reales, lab CEC) + Deville et al. 2025 IEEE JPV (params PVsyst-v6 traducidos, pmp_nmbe=-0.027% de error de traduccion). Nombre cruzado por coincidencia normalizada (fuente paper: 'Trina Solar TSM-320PD14.05'). ¦ ⚠️ NOCT tomado de CEC/NREL, NO verificado contra ficha oficial de este modelo especifico -- confirmar con el fabricante antes de un proyecto real (ver DIAGNOSTICO_CATALOGO_TRINA_NREL.md). | Poli-Si | 45.8 | 37.1 | 9.1 | 8.63 | -0.311 | 72 | 1 | 72 | Poli-Si | NREL/SAM CEC Modules.csv + Sandia JPV 2025 (gamma_ref) | media (CEC/NREL real, NOCT sin verificar por modelo) | 0
1008 | Trina Solar | TSM-340DEG1447(II) | 340 | 1978x992 | 0 | 46.2 | -0.4246 | 0 | Fuente: NREL/SAM CEC Modules.csv (NOCT/dimensiones/coef. temp. reales, lab CEC) + Deville et al. 2025 IEEE JPV (params PVsyst-v6 traducidos, pmp_nmbe=-0.365% de error de traduccion). Nombre cruzado por coincidencia normalizada (fuente paper: 'Trina Solar TSM-340DEG14.47(II)'). ¦ ⚠️ NOCT tomado de CEC/NREL, NO verificado contra ficha oficial de este modelo especifico -- confirmar con el fabricante antes de un proyecto real (ver DIAGNOSTICO_CATALOGO_TRINA_NREL.md). | Mono-Si | 46.5 | 38.2 | 9.45 | 8.9 | -0.3014 | 72 | 1.1437 | 82.35 | Mono-Si | NREL/SAM CEC Modules.csv + Sandia JPV 2025 (gamma_ref) | media (CEC/NREL real, NOCT sin verificar por modelo) | 0
1009 | Trina Solar | TSM-330DD14A08 | 330 | 1956x992 | 0 | 45.7 | -0.385 | 0 | Fuente: NREL/SAM CEC Modules.csv (NOCT/dimensiones/coef. temp. reales, lab CEC) + Deville et al. 2025 IEEE JPV (params PVsyst-v6 traducidos, pmp_nmbe=-0.022% de error de traduccion). Nombre cruzado por coincidencia normalizada (fuente paper: 'Trina Solar TSM-330DD14A.08'). ¦ ⚠️ NOCT tomado de CEC/NREL, NO verificado contra ficha oficial de este modelo especifico -- confirmar con el fabricante antes de un proyecto real (ver DIAGNOSTICO_CATALOGO_TRINA_NREL.md). | Mono-Si | 46.2 | 37.8 | 9.27 | 8.72 | -0.296 | 72 | 1 | 72 | Mono-Si | NREL/SAM CEC Modules.csv + Sandia JPV 2025 (gamma_ref) | media (CEC/NREL real, NOCT sin verificar por modelo) | 0
1010 | Trina Solar | TSM-265PD0500M | 265 | 1643x985 | 0 | 43.6 | -0.43 | 0 | Fuente: NREL/SAM CEC Modules.csv (NOCT/dimensiones/coef. temp. reales, lab CEC) + Deville et al. 2025 IEEE JPV (params PVsyst-v6 traducidos, pmp_nmbe=0.021% de error de traduccion). Nombre cruzado por coincidencia normalizada (fuente paper: 'Trina Solar TSM-265PD05.00M'). ¦ ⚠️ NOCT tomado de CEC/NREL, NO verificado contra ficha oficial de este modelo especifico -- confirmar con el fabricante antes de un proyecto real (ver DIAGNOSTICO_CATALOGO_TRINA_NREL.md). | Poli-Si | 38.3 | 30.8 | 9.1 | 8.61 | -0.33 | 60 | 1.0049 | 60.29 | Poli-Si | NREL/SAM CEC Modules.csv + Sandia JPV 2025 (gamma_ref) | media (CEC/NREL real, NOCT sin verificar por modelo) | 0
1011 | Trina Solar | TSM-270PEG540 | 270 | 1658x992 | 0 | 46.5 | -0.408 | 0 | Fuente: NREL/SAM CEC Modules.csv (NOCT/dimensiones/coef. temp. reales, lab CEC) + Deville et al. 2025 IEEE JPV (params PVsyst-v6 traducidos, pmp_nmbe=0.041% de error de traduccion). Nombre cruzado por coincidencia normalizada (fuente paper: 'Trina Solar TSM-270PEG5.40'). ¦ ⚠️ NOCT tomado de CEC/NREL, NO verificado contra ficha oficial de este modelo especifico -- confirmar con el fabricante antes de un proyecto real (ver DIAGNOSTICO_CATALOGO_TRINA_NREL.md). | Poli-Si | 37.6 | 31.1 | 9.26 | 8.69 | -0.304 | 60 | 1 | 60 | Poli-Si | NREL/SAM CEC Modules.csv + Sandia JPV 2025 (gamma_ref) | media (CEC/NREL real, NOCT sin verificar por modelo) | 0
1012 | Trina Solar | TSM-255PA0530 | 255 | 1643x985 | 0 | 44.1 | -0.45 | 0 | Fuente: NREL/SAM CEC Modules.csv (NOCT/dimensiones/coef. temp. reales, lab CEC) + Deville et al. 2025 IEEE JPV (params PVsyst-v6 traducidos, pmp_nmbe=-0.117% de error de traduccion). Nombre cruzado por coincidencia normalizada (fuente paper: 'Trina Solar TSM-255PA05.30'). ¦ ⚠️ NOCT tomado de CEC/NREL, NO verificado contra ficha oficial de este modelo especifico -- confirmar con el fabricante antes de un proyecto real (ver DIAGNOSTICO_CATALOGO_TRINA_NREL.md). | Poli-Si | 37.7 | 31.4 | 8.62 | 8.12 | -0.35 | 60 | 1.0979 | 65.87 | Poli-Si | NREL/SAM CEC Modules.csv + Sandia JPV 2025 (gamma_ref) | media (CEC/NREL real, NOCT sin verificar por modelo) | 0
1013 | Trina Solar | TSM-290PD14 | 290 | 1950x985 | 0 | 43.3 | -0.43 | 0 | Fuente: NREL/SAM CEC Modules.csv (NOCT/dimensiones/coef. temp. reales, lab CEC) + Deville et al. 2025 IEEE JPV (params PVsyst-v6 traducidos, pmp_nmbe=-0.015% de error de traduccion). Nombre cruzado por coincidencia normalizada (fuente paper: 'Trina Solar TSM-290PD14'). ¦ ⚠️ NOCT tomado de CEC/NREL, NO verificado contra ficha oficial de este modelo especifico -- confirmar con el fabricante antes de un proyecto real (ver DIAGNOSTICO_CATALOGO_TRINA_NREL.md). | Poli-Si | 44.7 | 35.5 | 8.63 | 8.17 | -0.33 | 72 | 1 | 72 | Poli-Si | NREL/SAM CEC Modules.csv + Sandia JPV 2025 (gamma_ref) | media (CEC/NREL real, NOCT sin verificar por modelo) | 0
1014 | Trina Solar | TSM-325PD14002 | 325 | 1956x992 | 0 | 45.8 | -0.41 | 0 | Fuente: NREL/SAM CEC Modules.csv (NOCT/dimensiones/coef. temp. reales, lab CEC) + Deville et al. 2025 IEEE JPV (params PVsyst-v6 traducidos, pmp_nmbe=0.010% de error de traduccion). Nombre cruzado por coincidencia normalizada (fuente paper: 'Trina Solar TSM-325PD14.002'). ¦ ⚠️ NOCT tomado de CEC/NREL, NO verificado contra ficha oficial de este modelo especifico -- confirmar con el fabricante antes de un proyecto real (ver DIAGNOSTICO_CATALOGO_TRINA_NREL.md). | Poli-Si | 46.1 | 37.6 | 9.15 | 8.66 | -0.311 | 72 | 1 | 72 | Poli-Si | NREL/SAM CEC Modules.csv + Sandia JPV 2025 (gamma_ref) | media (CEC/NREL real, NOCT sin verificar por modelo) | 0
1015 | Trina Solar | TSM-330PD1408U | 330 | 1956x992 | 0 | 45.8 | -0.41 | 0 | Fuente: NREL/SAM CEC Modules.csv (NOCT/dimensiones/coef. temp. reales, lab CEC) + Deville et al. 2025 IEEE JPV (params PVsyst-v6 traducidos, pmp_nmbe=0.026% de error de traduccion). Nombre cruzado por coincidencia normalizada (fuente paper: 'Trina Solar TSM-330PD14.08U'). ¦ ⚠️ NOCT tomado de CEC/NREL, NO verificado contra ficha oficial de este modelo especifico -- confirmar con el fabricante antes de un proyecto real (ver DIAGNOSTICO_CATALOGO_TRINA_NREL.md). | Poli-Si | 46.5 | 37.8 | 9.21 | 8.73 | -0.311 | 72 | 1 | 72 | Poli-Si | NREL/SAM CEC Modules.csv + Sandia JPV 2025 (gamma_ref) | media (CEC/NREL real, NOCT sin verificar por modelo) | 0
1016 | Trina Solar | TSM-405DEG15H(II) | 405 | N/D | 0 | 43.6 | -0.3428 | 0 | Fuente: NREL/SAM CEC Modules.csv (NOCT/dimensiones/coef. temp. reales, lab CEC) + Deville et al. 2025 IEEE JPV (params PVsyst-v6 traducidos, pmp_nmbe=-1.196% de error de traduccion). Nombre cruzado por coincidencia normalizada (fuente paper: 'Trina Solar TSM-405DEG15H(II)'). ¦ Dimensiones NO disponibles en la fuente (solo area A_c=2.0099m2) -- completar con ficha real antes de usar en chequeo de densidad. ¦ ⚠️ NOCT tomado de CEC/NREL, NO verificado contra ficha oficial de este modelo especifico -- confirmar con el fabricante antes de un proyecto real (ver DIAGNOSTICO_CATALOGO_TRINA_NREL.md). | Mono-Si | 50.8 | 41.4 | 10.23 | 9.79 | -0.2644 | 48 | 1.5203 | 72.97 | Mono-Si | NREL/SAM CEC Modules.csv + Sandia JPV 2025 (gamma_ref) | media (CEC/NREL real, NOCT sin verificar por modelo) | 0
1017 | Trina Solar | TSM-270PD1418 | 270 | 1950x985 | 0 | 44 | -0.47 | 0 | Fuente: NREL/SAM CEC Modules.csv (NOCT/dimensiones/coef. temp. reales, lab CEC) + Deville et al. 2025 IEEE JPV (params PVsyst-v6 traducidos, pmp_nmbe=-0.004% de error de traduccion). Nombre cruzado por coincidencia normalizada (fuente paper: 'Trina Solar TSM-270PD14.18'). ¦ ⚠️ NOCT tomado de CEC/NREL, NO verificado contra ficha oficial de este modelo especifico -- confirmar con el fabricante antes de un proyecto real (ver DIAGNOSTICO_CATALOGO_TRINA_NREL.md). | Poli-Si | 44.34 | 35.52 | 8.29 | 7.6 | -0.36 | 72 | 1.0766 | 77.52 | Poli-Si | NREL/SAM CEC Modules.csv + Sandia JPV 2025 (gamma_ref) | media (CEC/NREL real, NOCT sin verificar por modelo) | 0
1018 | Trina Solar | TSM-225PA0515 | 225 | 1643x985 | 0 | 45 | -0.4322 | 0 | Fuente: NREL/SAM CEC Modules.csv (NOCT/dimensiones/coef. temp. reales, lab CEC) + Deville et al. 2025 IEEE JPV (params PVsyst-v6 traducidos, pmp_nmbe=0.079% de error de traduccion). Nombre cruzado por coincidencia normalizada (fuente paper: 'Trina Solar TSM-225PA05.15'). ¦ ⚠️ NOCT tomado de CEC/NREL, NO verificado contra ficha oficial de este modelo especifico -- confirmar con el fabricante antes de un proyecto real (ver DIAGNOSTICO_CATALOGO_TRINA_NREL.md). | Poli-Si | 36.9 | 29.4 | 8.2 | 7.66 | -0.3298 | 60 | 1 | 60 | Poli-Si | NREL/SAM CEC Modules.csv + Sandia JPV 2025 (gamma_ref) | media (CEC/NREL real, NOCT sin verificar por modelo) | 0
1019 | Trina Solar | TSM-350DD14A15(II) | 350 | 1956x992 | 0 | 46.3 | -0.4625 | 0 | Fuente: NREL/SAM CEC Modules.csv (NOCT/dimensiones/coef. temp. reales, lab CEC) + Deville et al. 2025 IEEE JPV (params PVsyst-v6 traducidos, pmp_nmbe=0.553% de error de traduccion). Nombre cruzado por coincidencia normalizada (fuente paper: 'Trina Solar TSM-350DD14A.15(II)'). ¦ ⚠️ NOCT tomado de CEC/NREL, NO verificado contra ficha oficial de este modelo especifico -- confirmar con el fabricante antes de un proyecto real (ver DIAGNOSTICO_CATALOGO_TRINA_NREL.md). | Mono-Si | 46.9 | 38.5 | 9.6 | 9.09 | -0.3474 | 72 | 1.0826 | 77.95 | Mono-Si | NREL/SAM CEC Modules.csv + Sandia JPV 2025 (gamma_ref) | media (CEC/NREL real, NOCT sin verificar por modelo) | 0
1020 | Trina Solar | TSM-405DE15M(II) | 405 | N/D | 0 | 44.1 | -0.3352 | 0 | Fuente: NREL/SAM CEC Modules.csv (NOCT/dimensiones/coef. temp. reales, lab CEC) + Deville et al. 2025 IEEE JPV (params PVsyst-v6 traducidos, pmp_nmbe=-0.213% de error de traduccion). Nombre cruzado por coincidencia normalizada (fuente paper: 'Trina Solar TSM-405DE15M(II)'). ¦ Dimensiones NO disponibles en la fuente (solo area A_c=1.99m2) -- completar con ficha real antes de usar en chequeo de densidad. ¦ ⚠️ NOCT tomado de CEC/NREL, NO verificado contra ficha oficial de este modelo especifico -- confirmar con el fabricante antes de un proyecto real (ver DIAGNOSTICO_CATALOGO_TRINA_NREL.md). | Mono-Si | 49.2 | 40.5 | 10.52 | 10 | -0.2589 | 48 | 1.5675 | 75.24 | Mono-Si | NREL/SAM CEC Modules.csv + Sandia JPV 2025 (gamma_ref) | media (CEC/NREL real, NOCT sin verificar por modelo) | 0
1021 | Trina Solar | TSM-260PD0518D | 260 | 1643x985 | 0 | 44.1 | -0.45 | 0 | Fuente: NREL/SAM CEC Modules.csv (NOCT/dimensiones/coef. temp. reales, lab CEC) + Deville et al. 2025 IEEE JPV (params PVsyst-v6 traducidos, pmp_nmbe=-0.575% de error de traduccion). Nombre cruzado por coincidencia normalizada (fuente paper: 'Trina Solar TSM-260PD05.18D'). ¦ ⚠️ NOCT tomado de CEC/NREL, NO verificado contra ficha oficial de este modelo especifico -- confirmar con el fabricante antes de un proyecto real (ver DIAGNOSTICO_CATALOGO_TRINA_NREL.md). | Poli-Si | 37.9 | 31.7 | 8.67 | 8.2 | -0.35 | 60 | 1.0335 | 62.01 | Poli-Si | NREL/SAM CEC Modules.csv + Sandia JPV 2025 (gamma_ref) | media (CEC/NREL real, NOCT sin verificar por modelo) | 0
1022 | Trina Solar | TSM-350DD151MT8(II) | 350 | N/D | 0 | 44.88 | -0.3567 | 0 | Fuente: NREL/SAM CEC Modules.csv (NOCT/dimensiones/coef. temp. reales, lab CEC) + Deville et al. 2025 IEEE JPV (params PVsyst-v6 traducidos, pmp_nmbe=0.007% de error de traduccion). Nombre cruzado por coincidencia normalizada (fuente paper: 'Trina Solar TSM-350DD151M.T8(II)'). ¦ Dimensiones NO disponibles en la fuente (solo area A_c=1.9227m2) -- completar con ficha real antes de usar en chequeo de densidad. ¦ ⚠️ NOCT tomado de CEC/NREL, NO verificado contra ficha oficial de este modelo especifico -- confirmar con el fabricante antes de un proyecto real (ver DIAGNOSTICO_CATALOGO_TRINA_NREL.md). | Mono-Si | 41.2 | 34.6 | 10.6 | 10.1 | -0.2731 | 60 | 1 | 60 | Mono-Si | NREL/SAM CEC Modules.csv + Sandia JPV 2025 (gamma_ref) | media (CEC/NREL real, NOCT sin verificar por modelo) | 0
1023 | Trina Solar | TSM-360DEG1440(II) | 360 | N/D | 0 | 45.1 | -0.4073 | 0 | Fuente: NREL/SAM CEC Modules.csv (NOCT/dimensiones/coef. temp. reales, lab CEC) + Deville et al. 2025 IEEE JPV (params PVsyst-v6 traducidos, pmp_nmbe=0.025% de error de traduccion). Nombre cruzado por coincidencia normalizada (fuente paper: 'Trina Solar TSM-360DEG14.40(II)'). ¦ Dimensiones NO disponibles en la fuente (solo area A_c=1.962m2) -- completar con ficha real antes de usar en chequeo de densidad. ¦ ⚠️ NOCT tomado de CEC/NREL, NO verificado contra ficha oficial de este modelo especifico -- confirmar con el fabricante antes de un proyecto real (ver DIAGNOSTICO_CATALOGO_TRINA_NREL.md). | Mono-Si | 46.9 | 39.2 | 9.57 | 9.18 | -0.2861 | 72 | 1 | 72 | Mono-Si | NREL/SAM CEC Modules.csv + Sandia JPV 2025 (gamma_ref) | media (CEC/NREL real, NOCT sin verificar por modelo) | 0
1024 | Trina Solar | TSM-250PA0515 | 250 | 1643x985 | 0 | 45 | -0.4322 | 0 | Fuente: NREL/SAM CEC Modules.csv (NOCT/dimensiones/coef. temp. reales, lab CEC) + Deville et al. 2025 IEEE JPV (params PVsyst-v6 traducidos, pmp_nmbe=0.102% de error de traduccion). Nombre cruzado por coincidencia normalizada (fuente paper: 'Trina Solar TSM-250PA05.15'). ¦ ⚠️ NOCT tomado de CEC/NREL, NO verificado contra ficha oficial de este modelo especifico -- confirmar con el fabricante antes de un proyecto real (ver DIAGNOSTICO_CATALOGO_TRINA_NREL.md). | Poli-Si | 37.4 | 31 | 8.55 | 8.06 | -0.3298 | 60 | 1 | 60 | Poli-Si | NREL/SAM CEC Modules.csv + Sandia JPV 2025 (gamma_ref) | media (CEC/NREL real, NOCT sin verificar por modelo) | 0
1025 | Trina Solar | TSM-285DD05A05(II) | 285 | 1643x992 | 0 | 45.8 | -0.41 | 0 | Fuente: NREL/SAM CEC Modules.csv (NOCT/dimensiones/coef. temp. reales, lab CEC) + Deville et al. 2025 IEEE JPV (params PVsyst-v6 traducidos, pmp_nmbe=0.002% de error de traduccion). Nombre cruzado por coincidencia normalizada (fuente paper: 'Trina Solar TSM-285DD05A.05(II)'). ¦ ⚠️ NOCT tomado de CEC/NREL, NO verificado contra ficha oficial de este modelo especifico -- confirmar con el fabricante antes de un proyecto real (ver DIAGNOSTICO_CATALOGO_TRINA_NREL.md). | Mono-Si | 39.3 | 31.7 | 9.45 | 8.99 | -0.296 | 60 | 1.0044 | 60.26 | Mono-Si | NREL/SAM CEC Modules.csv + Sandia JPV 2025 (gamma_ref) | media (CEC/NREL real, NOCT sin verificar por modelo) | 0
1026 | Trina Solar | TSM-595NEG19RC20 | 595 | N/D | 0 | 45.16 | -0.3132 | 0 | Fuente: NREL/SAM CEC Modules.csv (NOCT/dimensiones/coef. temp. reales, lab CEC) + Deville et al. 2025 IEEE JPV (params PVsyst-v6 traducidos, pmp_nmbe=0.093% de error de traduccion). Nombre cruzado por coincidencia normalizada (fuente paper: 'Trina Solar TSM-595NEG19RC.20'). ¦ Dimensiones NO disponibles en la fuente (solo area A_c=2.68m2) -- completar con ficha real antes de usar en chequeo de densidad. ¦ ⚠️ NOCT tomado de CEC/NREL, NO verificado contra ficha oficial de este modelo especifico -- confirmar con el fabricante antes de un proyecto real (ver DIAGNOSTICO_CATALOGO_TRINA_NREL.md). | Mono-Si | 48.1 | 40 | 15.76 | 14.89 | -0.2486 | 66 | 1 | 66 | Mono-Si | NREL/SAM CEC Modules.csv + Sandia JPV 2025 (gamma_ref) | media (CEC/NREL real, NOCT sin verificar por modelo) | 100
1027 | Trina Solar | TSM-390NE09RC05 | 390 | N/D | 0 | 44.72 | -0.3151 | 0 | Fuente: NREL/SAM CEC Modules.csv (NOCT/dimensiones/coef. temp. reales, lab CEC) + Deville et al. 2025 IEEE JPV (params PVsyst-v6 traducidos, pmp_nmbe=-0.025% de error de traduccion). Nombre cruzado por coincidencia normalizada (fuente paper: 'Trina Solar TSM-390NE09RC.05'). ¦ Dimensiones NO disponibles en la fuente (solo area A_c=1.98m2) -- completar con ficha real antes de usar en chequeo de densidad. ¦ ⚠️ NOCT tomado de CEC/NREL, NO verificado contra ficha oficial de este modelo especifico -- confirmar con el fabricante antes de un proyecto real (ver DIAGNOSTICO_CATALOGO_TRINA_NREL.md). | Mono-Si | 48.4 | 40.6 | 10.22 | 9.6 | -0.2524 | 72 | 1 | 72 | Mono-Si | NREL/SAM CEC Modules.csv + Sandia JPV 2025 (gamma_ref) | media (CEC/NREL real, NOCT sin verificar por modelo) | 0
1028 | Trina Solar | TSM-235PD0510 | 235 | 1643x985 | 0 | 44.1 | -0.45 | 0 | Fuente: NREL/SAM CEC Modules.csv (NOCT/dimensiones/coef. temp. reales, lab CEC) + Deville et al. 2025 IEEE JPV (params PVsyst-v6 traducidos, pmp_nmbe=-0.031% de error de traduccion). Nombre cruzado por coincidencia normalizada (fuente paper: 'Trina Solar TSM-235PD05.10'). ¦ ⚠️ NOCT tomado de CEC/NREL, NO verificado contra ficha oficial de este modelo especifico -- confirmar con el fabricante antes de un proyecto real (ver DIAGNOSTICO_CATALOGO_TRINA_NREL.md). | Poli-Si | 37.1 | 30.1 | 8.31 | 7.81 | -0.35 | 60 | 1 | 60 | Poli-Si | NREL/SAM CEC Modules.csv + Sandia JPV 2025 (gamma_ref) | media (CEC/NREL real, NOCT sin verificar por modelo) | 0
1029 | Trina Solar | TSM-285DD05A05U(II) | 285 | 1650x992 | 0 | 46.3 | -0.4625 | 0 | Fuente: NREL/SAM CEC Modules.csv (NOCT/dimensiones/coef. temp. reales, lab CEC) + Deville et al. 2025 IEEE JPV (params PVsyst-v6 traducidos, pmp_nmbe=-0.792% de error de traduccion). Nombre cruzado por coincidencia normalizada (fuente paper: 'Trina Solar TSM-285DD05A.05U(II)'). ¦ ⚠️ NOCT tomado de CEC/NREL, NO verificado contra ficha oficial de este modelo especifico -- confirmar con el fabricante antes de un proyecto real (ver DIAGNOSTICO_CATALOGO_TRINA_NREL.md). | Mono-Si | 39.3 | 31.8 | 9.45 | 8.97 | -0.3474 | 60 | 1.0546 | 63.28 | Mono-Si | NREL/SAM CEC Modules.csv + Sandia JPV 2025 (gamma_ref) | media (CEC/NREL real, NOCT sin verificar por modelo) | 0
1030 | Trina Solar | TSM-380DE06X05(II) | 380 | N/D | 0 | 46.5 | -0.339 | 0 | Fuente: NREL/SAM CEC Modules.csv (NOCT/dimensiones/coef. temp. reales, lab CEC) + Deville et al. 2025 IEEE JPV (params PVsyst-v6 traducidos, pmp_nmbe=0.005% de error de traduccion). Nombre cruzado por coincidencia normalizada (fuente paper: 'Trina Solar TSM-380DE06X.05(II)'). ¦ Dimensiones NO disponibles en la fuente (solo area A_c=1.82m2) -- completar con ficha real antes de usar en chequeo de densidad. ¦ ⚠️ NOCT tomado de CEC/NREL, NO verificado contra ficha oficial de este modelo especifico -- confirmar con el fabricante antes de un proyecto real (ver DIAGNOSTICO_CATALOGO_TRINA_NREL.md). | Mono-Si | 45.5 | 37.8 | 10.51 | 10.07 | -0.2636 | 66 | 1 | 66 | Mono-Si | NREL/SAM CEC Modules.csv + Sandia JPV 2025 (gamma_ref) | media (CEC/NREL real, NOCT sin verificar por modelo) | 0
1031 | Trina Solar | TSM-585DE20 | 585 | N/D | 0 | 44.4 | -0.3298 | 0 | Fuente: NREL/SAM CEC Modules.csv (NOCT/dimensiones/coef. temp. reales, lab CEC) + Deville et al. 2025 IEEE JPV (params PVsyst-v6 traducidos, pmp_nmbe=0.030% de error de traduccion). Nombre cruzado por coincidencia normalizada (fuente paper: 'Trina Solar TSM-585DE20'). ¦ Dimensiones NO disponibles en la fuente (solo area A_c=2.81m2) -- completar con ficha real antes de usar en chequeo de densidad. ¦ ⚠️ NOCT tomado de CEC/NREL, NO verificado contra ficha oficial de este modelo especifico -- confirmar con el fabricante antes de un proyecto real (ver DIAGNOSTICO_CATALOGO_TRINA_NREL.md). | Mono-Si | 40.9 | 33.8 | 18.37 | 17.31 | -0.259 | 60 | 1 | 60 | Mono-Si | NREL/SAM CEC Modules.csv + Sandia JPV 2025 (gamma_ref) | media (CEC/NREL real, NOCT sin verificar por modelo) | 0
1032 | Trina Solar | TSM-325PD14 | 325 | 1956x992 | 0 | 45.8 | -0.41 | 0 | Fuente: NREL/SAM CEC Modules.csv (NOCT/dimensiones/coef. temp. reales, lab CEC) + Deville et al. 2025 IEEE JPV (params PVsyst-v6 traducidos, pmp_nmbe=0.010% de error de traduccion). Nombre cruzado por coincidencia normalizada (fuente paper: 'Trina Solar TSM-325PD14'). ¦ ⚠️ NOCT tomado de CEC/NREL, NO verificado contra ficha oficial de este modelo especifico -- confirmar con el fabricante antes de un proyecto real (ver DIAGNOSTICO_CATALOGO_TRINA_NREL.md). | Poli-Si | 46.1 | 37.6 | 9.15 | 8.66 | -0.311 | 72 | 1 | 72 | Poli-Si | NREL/SAM CEC Modules.csv + Sandia JPV 2025 (gamma_ref) | media (CEC/NREL real, NOCT sin verificar por modelo) | 0
1033 | Trina Solar | TSM-285DE05A08(II) | 285 | 1650x992 | 0 | 46.3 | -0.4625 | 0 | Fuente: NREL/SAM CEC Modules.csv (NOCT/dimensiones/coef. temp. reales, lab CEC) + Deville et al. 2025 IEEE JPV (params PVsyst-v6 traducidos, pmp_nmbe=-0.792% de error de traduccion). Nombre cruzado por coincidencia normalizada (fuente paper: 'Trina Solar TSM-285DE05A.08(II)'). ¦ ⚠️ NOCT tomado de CEC/NREL, NO verificado contra ficha oficial de este modelo especifico -- confirmar con el fabricante antes de un proyecto real (ver DIAGNOSTICO_CATALOGO_TRINA_NREL.md). | Poli-Si | 39.3 | 31.8 | 9.45 | 8.97 | -0.3474 | 60 | 1.0546 | 63.28 | Poli-Si | NREL/SAM CEC Modules.csv + Sandia JPV 2025 (gamma_ref) | media (CEC/NREL real, NOCT sin verificar por modelo) | 0
1034 | Trina Solar | TSM-360DE06X05(II) | 360 | N/D | 0 | 46.5 | -0.339 | 0 | Fuente: NREL/SAM CEC Modules.csv (NOCT/dimensiones/coef. temp. reales, lab CEC) + Deville et al. 2025 IEEE JPV (params PVsyst-v6 traducidos, pmp_nmbe=-0.037% de error de traduccion). Nombre cruzado por coincidencia normalizada (fuente paper: 'Trina Solar TSM-360DE06X.05(II)'). ¦ Dimensiones NO disponibles en la fuente (solo area A_c=1.82m2) -- completar con ficha real antes de usar en chequeo de densidad. ¦ ⚠️ NOCT tomado de CEC/NREL, NO verificado contra ficha oficial de este modelo especifico -- confirmar con el fabricante antes de un proyecto real (ver DIAGNOSTICO_CATALOGO_TRINA_NREL.md). | Mono-Si | 44.8 | 37 | 10.3 | 9.74 | -0.2636 | 66 | 1 | 66 | Mono-Si | NREL/SAM CEC Modules.csv + Sandia JPV 2025 (gamma_ref) | media (CEC/NREL real, NOCT sin verificar por modelo) | 0
1035 | Trina Solar | TSM-290DD05A08(II) | 290 | 1643x992 | 0 | 45.8 | -0.41 | 0 | Fuente: NREL/SAM CEC Modules.csv (NOCT/dimensiones/coef. temp. reales, lab CEC) + Deville et al. 2025 IEEE JPV (params PVsyst-v6 traducidos, pmp_nmbe=-0.154% de error de traduccion). Nombre cruzado por coincidencia normalizada (fuente paper: 'Trina Solar TSM-290DD05A.08(II)'). ¦ ⚠️ NOCT tomado de CEC/NREL, NO verificado contra ficha oficial de este modelo especifico -- confirmar con el fabricante antes de un proyecto real (ver DIAGNOSTICO_CATALOGO_TRINA_NREL.md). | Mono-Si | 39.5 | 31.9 | 9.5 | 9.1 | -0.296 | 60 | 1.0109 | 60.65 | Mono-Si | NREL/SAM CEC Modules.csv + Sandia JPV 2025 (gamma_ref) | media (CEC/NREL real, NOCT sin verificar por modelo) | 0
1036 | Trina Solar | TSM-275PD05081 | 275 | 1650x992 | 0 | 46.3 | -0.4625 | 0 | Fuente: NREL/SAM CEC Modules.csv (NOCT/dimensiones/coef. temp. reales, lab CEC) + Deville et al. 2025 IEEE JPV (params PVsyst-v6 traducidos, pmp_nmbe=-0.085% de error de traduccion). Nombre cruzado por coincidencia normalizada (fuente paper: 'Trina Solar TSM-275PD05.081'). ¦ ⚠️ NOCT tomado de CEC/NREL, NO verificado contra ficha oficial de este modelo especifico -- confirmar con el fabricante antes de un proyecto real (ver DIAGNOSTICO_CATALOGO_TRINA_NREL.md). | Poli-Si | 38.5 | 31.1 | 9.25 | 8.84 | -0.3474 | 60 | 1.1237 | 67.42 | Poli-Si | NREL/SAM CEC Modules.csv + Sandia JPV 2025 (gamma_ref) | media (CEC/NREL real, NOCT sin verificar por modelo) | 0
1037 | Trina Solar | TSM-315PD14082 | 315 | 1950x985 | 0 | 43.3 | -0.43 | 0 | Fuente: NREL/SAM CEC Modules.csv (NOCT/dimensiones/coef. temp. reales, lab CEC) + Deville et al. 2025 IEEE JPV (params PVsyst-v6 traducidos, pmp_nmbe=0.043% de error de traduccion). Nombre cruzado por coincidencia normalizada (fuente paper: 'Trina Solar TSM-315PD14.082'). ¦ ⚠️ NOCT tomado de CEC/NREL, NO verificado contra ficha oficial de este modelo especifico -- confirmar con el fabricante antes de un proyecto real (ver DIAGNOSTICO_CATALOGO_TRINA_NREL.md). | Poli-Si | 45.6 | 37.05 | 9 | 8.51 | -0.33 | 72 | 1.0054 | 72.39 | Poli-Si | NREL/SAM CEC Modules.csv + Sandia JPV 2025 (gamma_ref) | media (CEC/NREL real, NOCT sin verificar por modelo) | 0
1038 | Trina Solar | TSM-240PA0528 | 240 | 1643x985 | 0 | 44.1 | -0.45 | 0 | Fuente: NREL/SAM CEC Modules.csv (NOCT/dimensiones/coef. temp. reales, lab CEC) + Deville et al. 2025 IEEE JPV (params PVsyst-v6 traducidos, pmp_nmbe=0.023% de error de traduccion). Nombre cruzado por coincidencia normalizada (fuente paper: 'Trina Solar TSM-240PA05.28'). ¦ ⚠️ NOCT tomado de CEC/NREL, NO verificado contra ficha oficial de este modelo especifico -- confirmar con el fabricante antes de un proyecto real (ver DIAGNOSTICO_CATALOGO_TRINA_NREL.md). | Poli-Si | 37.2 | 30.4 | 8.37 | 7.89 | -0.35 | 60 | 1.0301 | 61.81 | Poli-Si | NREL/SAM CEC Modules.csv + Sandia JPV 2025 (gamma_ref) | media (CEC/NREL real, NOCT sin verificar por modelo) | 0
1039 | Trina Solar | TSM-225PA0530 | 225 | 1643x985 | 0 | 46.1 | -0.45 | 0 | Fuente: NREL/SAM CEC Modules.csv (NOCT/dimensiones/coef. temp. reales, lab CEC) + Deville et al. 2025 IEEE JPV (params PVsyst-v6 traducidos, pmp_nmbe=-0.008% de error de traduccion). Nombre cruzado por coincidencia normalizada (fuente paper: 'Trina Solar TSM-225PA05.30'). ¦ ⚠️ NOCT tomado de CEC/NREL, NO verificado contra ficha oficial de este modelo especifico -- confirmar con el fabricante antes de un proyecto real (ver DIAGNOSTICO_CATALOGO_TRINA_NREL.md). | Poli-Si | 36.9 | 29.4 | 8.2 | 7.66 | -0.31 | 60 | 1 | 60 | Poli-Si | NREL/SAM CEC Modules.csv + Sandia JPV 2025 (gamma_ref) | media (CEC/NREL real, NOCT sin verificar por modelo) | 0
1040 | Trina Solar | TSM-280DD061M18(II) | 280 | N/D | 0 | 45.68 | -0.3579 | 0 | Fuente: NREL/SAM CEC Modules.csv (NOCT/dimensiones/coef. temp. reales, lab CEC) + Deville et al. 2025 IEEE JPV (params PVsyst-v6 traducidos, pmp_nmbe=0.045% de error de traduccion). Nombre cruzado por coincidencia normalizada (fuente paper: 'Trina Solar TSM-280DD061M.18(II)'). ¦ Dimensiones NO disponibles en la fuente (solo area A_c=1.62m2) -- completar con ficha real antes de usar en chequeo de densidad. ¦ ⚠️ NOCT tomado de CEC/NREL, NO verificado contra ficha oficial de este modelo especifico -- confirmar con el fabricante antes de un proyecto real (ver DIAGNOSTICO_CATALOGO_TRINA_NREL.md). | Mono-Si | 33.3 | 27.8 | 10.6 | 10.09 | -0.265 | 48 | 1 | 48 | Mono-Si | NREL/SAM CEC Modules.csv + Sandia JPV 2025 (gamma_ref) | media (CEC/NREL real, NOCT sin verificar por modelo) | 0
1041 | Trina Solar | TSM-280DE05A08(II) | 280 | 1650x992 | 0 | 46.3 | -0.4625 | 0 | Fuente: NREL/SAM CEC Modules.csv (NOCT/dimensiones/coef. temp. reales, lab CEC) + Deville et al. 2025 IEEE JPV (params PVsyst-v6 traducidos, pmp_nmbe=-0.662% de error de traduccion). Nombre cruzado por coincidencia normalizada (fuente paper: 'Trina Solar TSM-280DE05A.08(II)'). ¦ ⚠️ NOCT tomado de CEC/NREL, NO verificado contra ficha oficial de este modelo especifico -- confirmar con el fabricante antes de un proyecto real (ver DIAGNOSTICO_CATALOGO_TRINA_NREL.md). | Poli-Si | 39 | 31.7 | 9.35 | 8.84 | -0.3474 | 60 | 1.1065 | 66.39 | Poli-Si | NREL/SAM CEC Modules.csv + Sandia JPV 2025 (gamma_ref) | media (CEC/NREL real, NOCT sin verificar por modelo) | 0
1042 | Trina Solar | TSM-285DD09M4C | 285 | N/D | 0 | 45.52 | -0.341 | 0 | Fuente: NREL/SAM CEC Modules.csv (NOCT/dimensiones/coef. temp. reales, lab CEC) + Deville et al. 2025 IEEE JPV (params PVsyst-v6 traducidos, pmp_nmbe=0.006% de error de traduccion). Nombre cruzado por coincidencia normalizada (fuente paper: 'Trina Solar TSM-285DD09M4C'). ¦ Dimensiones NO disponibles en la fuente (solo area A_c=1.62m2) -- completar con ficha real antes de usar en chequeo de densidad. ¦ ⚠️ NOCT tomado de CEC/NREL, NO verificado contra ficha oficial de este modelo especifico -- confirmar con el fabricante antes de un proyecto real (ver DIAGNOSTICO_CATALOGO_TRINA_NREL.md). | Mono-Si | 39.3 | 32.5 | 9.22 | 8.77 | -0.2553 | 56 | 1 | 56 | Mono-Si | NREL/SAM CEC Modules.csv + Sandia JPV 2025 (gamma_ref) | media (CEC/NREL real, NOCT sin verificar por modelo) | 0
1043 | Trina Solar | TSM-295PA1408 | 295 | 1950x985 | 0 | 46.2 | -0.43 | 0 | Fuente: NREL/SAM CEC Modules.csv (NOCT/dimensiones/coef. temp. reales, lab CEC) + Deville et al. 2025 IEEE JPV (params PVsyst-v6 traducidos, pmp_nmbe=0.018% de error de traduccion). Nombre cruzado por coincidencia normalizada (fuente paper: 'Trina Solar TSM-295PA14.08'). ¦ ⚠️ NOCT tomado de CEC/NREL, NO verificado contra ficha oficial de este modelo especifico -- confirmar con el fabricante antes de un proyecto real (ver DIAGNOSTICO_CATALOGO_TRINA_NREL.md). | Poli-Si | 45 | 36.5 | 8.6 | 8.08 | -0.3189 | 72 | 1 | 72 | Poli-Si | NREL/SAM CEC Modules.csv + Sandia JPV 2025 (gamma_ref) | media (CEC/NREL real, NOCT sin verificar por modelo) | 0
1044 | Trina Solar | TSM-320PE14A05 | 320 | 1956x992 | 0 | 45.8 | -0.41 | 0 | Fuente: NREL/SAM CEC Modules.csv (NOCT/dimensiones/coef. temp. reales, lab CEC) + Deville et al. 2025 IEEE JPV (params PVsyst-v6 traducidos, pmp_nmbe=-0.027% de error de traduccion). Nombre cruzado por coincidencia normalizada (fuente paper: 'Trina Solar TSM-320PE14A.05'). ¦ ⚠️ NOCT tomado de CEC/NREL, NO verificado contra ficha oficial de este modelo especifico -- confirmar con el fabricante antes de un proyecto real (ver DIAGNOSTICO_CATALOGO_TRINA_NREL.md). | Poli-Si | 45.8 | 37.1 | 9.1 | 8.63 | -0.311 | 72 | 1 | 72 | Poli-Si | NREL/SAM CEC Modules.csv + Sandia JPV 2025 (gamma_ref) | media (CEC/NREL real, NOCT sin verificar por modelo) | 0
1045 | Trina Solar | TSM-390DE15MT0(II) | 390 | N/D | 0 | 44.1 | -0.3352 | 0 | Fuente: NREL/SAM CEC Modules.csv (NOCT/dimensiones/coef. temp. reales, lab CEC) + Deville et al. 2025 IEEE JPV (params PVsyst-v6 traducidos, pmp_nmbe=-0.064% de error de traduccion). Nombre cruzado por coincidencia normalizada (fuente paper: 'Trina Solar TSM-390DE15M.T0(II)'). ¦ Dimensiones NO disponibles en la fuente (solo area A_c=1.99m2) -- completar con ficha real antes de usar en chequeo de densidad. ¦ ⚠️ NOCT tomado de CEC/NREL, NO verificado contra ficha oficial de este modelo especifico -- confirmar con el fabricante antes de un proyecto real (ver DIAGNOSTICO_CATALOGO_TRINA_NREL.md). | Mono-Si | 48.5 | 40 | 10.3 | 9.75 | -0.2589 | 48 | 1.6179 | 77.66 | Mono-Si | NREL/SAM CEC Modules.csv + Sandia JPV 2025 (gamma_ref) | media (CEC/NREL real, NOCT sin verificar por modelo) | 0
1046 | Trina Solar | TSM-200DA01A | 200 | 1574x802 | 0 | 45.3 | -0.46 | 0 | Fuente: NREL/SAM CEC Modules.csv (NOCT/dimensiones/coef. temp. reales, lab CEC) + Deville et al. 2025 IEEE JPV (params PVsyst-v6 traducidos, pmp_nmbe=-0.063% de error de traduccion). Nombre cruzado por coincidencia normalizada (fuente paper: 'Trina Solar TSM-200DA01A'). ¦ ⚠️ NOCT tomado de CEC/NREL, NO verificado contra ficha oficial de este modelo especifico -- confirmar con el fabricante antes de un proyecto real (ver DIAGNOSTICO_CATALOGO_TRINA_NREL.md). | Mono-Si | 46.2 | 38.2 | 5.62 | 5.26 | -0.35 | 72 | 1.1562 | 83.25 | Mono-Si | NREL/SAM CEC Modules.csv + Sandia JPV 2025 (gamma_ref) | media (CEC/NREL real, NOCT sin verificar por modelo) | 0
1047 | Trina Solar | TSM-395DE09 | 395 | N/D | 0 | 44.8 | -0.357 | 0 | Fuente: NREL/SAM CEC Modules.csv (NOCT/dimensiones/coef. temp. reales, lab CEC) + Deville et al. 2025 IEEE JPV (params PVsyst-v6 traducidos, pmp_nmbe=-0.003% de error de traduccion). Nombre cruzado por coincidencia normalizada (fuente paper: 'Trina Solar TSM-395DE09'). ¦ Dimensiones NO disponibles en la fuente (solo area A_c=1.91m2) -- completar con ficha real antes de usar en chequeo de densidad. ¦ ⚠️ NOCT tomado de CEC/NREL, NO verificado contra ficha oficial de este modelo especifico -- confirmar con el fabricante antes de un proyecto real (ver DIAGNOSTICO_CATALOGO_TRINA_NREL.md). | Mono-Si | 41 | 34 | 12.21 | 11.62 | -0.266 | 60 | 1 | 60 | Mono-Si | NREL/SAM CEC Modules.csv + Sandia JPV 2025 (gamma_ref) | media (CEC/NREL real, NOCT sin verificar por modelo) | 0
1048 | Trina Solar | TSM-280PA1408 | 280 | 1950x985 | 0 | 44 | -0.47 | 0 | Fuente: NREL/SAM CEC Modules.csv (NOCT/dimensiones/coef. temp. reales, lab CEC) + Deville et al. 2025 IEEE JPV (params PVsyst-v6 traducidos, pmp_nmbe=0.110% de error de traduccion). Nombre cruzado por coincidencia normalizada (fuente paper: 'Trina Solar TSM-280PA14.08'). ¦ ⚠️ NOCT tomado de CEC/NREL, NO verificado contra ficha oficial de este modelo especifico -- confirmar con el fabricante antes de un proyecto real (ver DIAGNOSTICO_CATALOGO_TRINA_NREL.md). | Poli-Si | 44.4 | 36 | 8.33 | 7.78 | -0.36 | 72 | 1.0257 | 73.85 | Poli-Si | NREL/SAM CEC Modules.csv + Sandia JPV 2025 (gamma_ref) | media (CEC/NREL real, NOCT sin verificar por modelo) | 0
1049 | Trina Solar | TSM-365DE06XC05(II) | 365 | N/D | 0 | 45.4 | -0.3541 | 0 | Fuente: NREL/SAM CEC Modules.csv (NOCT/dimensiones/coef. temp. reales, lab CEC) + Deville et al. 2025 IEEE JPV (params PVsyst-v6 traducidos, pmp_nmbe=-0.030% de error de traduccion). Nombre cruzado por coincidencia normalizada (fuente paper: 'Trina Solar TSM-365DE06XC.05(II)'). ¦ Dimensiones NO disponibles en la fuente (solo area A_c=1.82m2) -- completar con ficha real antes de usar en chequeo de densidad. ¦ ⚠️ NOCT tomado de CEC/NREL, NO verificado contra ficha oficial de este modelo especifico -- confirmar con el fabricante antes de un proyecto real (ver DIAGNOSTICO_CATALOGO_TRINA_NREL.md). | Mono-Si | 45 | 37.2 | 10.35 | 9.82 | -0.2629 | 66 | 1 | 66 | Mono-Si | NREL/SAM CEC Modules.csv + Sandia JPV 2025 (gamma_ref) | media (CEC/NREL real, NOCT sin verificar por modelo) | 0
1050 | Trina Solar | TSM-275PD0510C | 275 | 1650x992 | 0 | 46.3 | -0.4625 | 0 | Fuente: NREL/SAM CEC Modules.csv (NOCT/dimensiones/coef. temp. reales, lab CEC) + Deville et al. 2025 IEEE JPV (params PVsyst-v6 traducidos, pmp_nmbe=-0.085% de error de traduccion). Nombre cruzado por coincidencia normalizada (fuente paper: 'Trina Solar TSM-275PD05.10C'). ¦ ⚠️ NOCT tomado de CEC/NREL, NO verificado contra ficha oficial de este modelo especifico -- confirmar con el fabricante antes de un proyecto real (ver DIAGNOSTICO_CATALOGO_TRINA_NREL.md). | Poli-Si | 38.5 | 31.1 | 9.25 | 8.84 | -0.3474 | 60 | 1.1237 | 67.42 | Poli-Si | NREL/SAM CEC Modules.csv + Sandia JPV 2025 (gamma_ref) | media (CEC/NREL real, NOCT sin verificar por modelo) | 0
1051 | Trina Solar | TSM-265PD0500S | 265 | 1643x985 | 0 | 43.6 | -0.43 | 0 | Fuente: NREL/SAM CEC Modules.csv (NOCT/dimensiones/coef. temp. reales, lab CEC) + Deville et al. 2025 IEEE JPV (params PVsyst-v6 traducidos, pmp_nmbe=0.021% de error de traduccion). Nombre cruzado por coincidencia normalizada (fuente paper: 'Trina Solar TSM-265PD05.00S'). ¦ ⚠️ NOCT tomado de CEC/NREL, NO verificado contra ficha oficial de este modelo especifico -- confirmar con el fabricante antes de un proyecto real (ver DIAGNOSTICO_CATALOGO_TRINA_NREL.md). | Poli-Si | 38.3 | 30.8 | 9.1 | 8.61 | -0.33 | 60 | 1.0049 | 60.29 | Poli-Si | NREL/SAM CEC Modules.csv + Sandia JPV 2025 (gamma_ref) | media (CEC/NREL real, NOCT sin verificar por modelo) | 0
1052 | Trina Solar | TSM-270DE061M(II) | 270 | N/D | 0 | 45.68 | -0.3579 | 0 | Fuente: NREL/SAM CEC Modules.csv (NOCT/dimensiones/coef. temp. reales, lab CEC) + Deville et al. 2025 IEEE JPV (params PVsyst-v6 traducidos, pmp_nmbe=-0.000% de error de traduccion). Nombre cruzado por coincidencia normalizada (fuente paper: 'Trina Solar TSM-270DE061M(II)'). ¦ Dimensiones NO disponibles en la fuente (solo area A_c=1.62m2) -- completar con ficha real antes de usar en chequeo de densidad. ¦ ⚠️ NOCT tomado de CEC/NREL, NO verificado contra ficha oficial de este modelo especifico -- confirmar con el fabricante antes de un proyecto real (ver DIAGNOSTICO_CATALOGO_TRINA_NREL.md). | Mono-Si | 33 | 27.4 | 10.43 | 9.87 | -0.265 | 48 | 1 | 48 | Mono-Si | NREL/SAM CEC Modules.csv + Sandia JPV 2025 (gamma_ref) | media (CEC/NREL real, NOCT sin verificar por modelo) | 0
1053 | Trina Solar | TSM-360DE06XC05(II) | 360 | N/D | 0 | 45.4 | -0.3541 | 0 | Fuente: NREL/SAM CEC Modules.csv (NOCT/dimensiones/coef. temp. reales, lab CEC) + Deville et al. 2025 IEEE JPV (params PVsyst-v6 traducidos, pmp_nmbe=-0.018% de error de traduccion). Nombre cruzado por coincidencia normalizada (fuente paper: 'Trina Solar TSM-360DE06XC.05(II)'). ¦ Dimensiones NO disponibles en la fuente (solo area A_c=1.82m2) -- completar con ficha real antes de usar en chequeo de densidad. ¦ ⚠️ NOCT tomado de CEC/NREL, NO verificado contra ficha oficial de este modelo especifico -- confirmar con el fabricante antes de un proyecto real (ver DIAGNOSTICO_CATALOGO_TRINA_NREL.md). | Mono-Si | 44.8 | 37 | 10.3 | 9.74 | -0.2629 | 66 | 1 | 66 | Mono-Si | NREL/SAM CEC Modules.csv + Sandia JPV 2025 (gamma_ref) | media (CEC/NREL real, NOCT sin verificar por modelo) | 0
1054 | Trina Solar | TSM-380DE09C07 | 380 | N/D | 0 | 45.58 | -0.3424 | 0 | Fuente: NREL/SAM CEC Modules.csv (NOCT/dimensiones/coef. temp. reales, lab CEC) + Deville et al. 2025 IEEE JPV (params PVsyst-v6 traducidos, pmp_nmbe=-0.080% de error de traduccion). Nombre cruzado por coincidencia normalizada (fuente paper: 'Trina Solar TSM-380DE09C.07'). ¦ Dimensiones NO disponibles en la fuente (solo area A_c=1.91m2) -- completar con ficha real antes de usar en chequeo de densidad. ¦ ⚠️ NOCT tomado de CEC/NREL, NO verificado contra ficha oficial de este modelo especifico -- confirmar con el fabricante antes de un proyecto real (ver DIAGNOSTICO_CATALOGO_TRINA_NREL.md). | Mono-Si | 40.4 | 33.4 | 12 | 11.38 | -0.2561 | 60 | 1 | 60 | Mono-Si | NREL/SAM CEC Modules.csv + Sandia JPV 2025 (gamma_ref) | media (CEC/NREL real, NOCT sin verificar por modelo) | 0
1055 | Trina Solar | TSM-330PD14002 | 330 | 1956x992 | 0 | 45.8 | -0.41 | 0 | Fuente: NREL/SAM CEC Modules.csv (NOCT/dimensiones/coef. temp. reales, lab CEC) + Deville et al. 2025 IEEE JPV (params PVsyst-v6 traducidos, pmp_nmbe=0.026% de error de traduccion). Nombre cruzado por coincidencia normalizada (fuente paper: 'Trina Solar TSM-330PD14.002'). ¦ ⚠️ NOCT tomado de CEC/NREL, NO verificado contra ficha oficial de este modelo especifico -- confirmar con el fabricante antes de un proyecto real (ver DIAGNOSTICO_CATALOGO_TRINA_NREL.md). | Poli-Si | 46.5 | 37.8 | 9.21 | 8.73 | -0.311 | 72 | 1 | 72 | Poli-Si | NREL/SAM CEC Modules.csv + Sandia JPV 2025 (gamma_ref) | media (CEC/NREL real, NOCT sin verificar por modelo) | 0
1056 | Trina Solar | TSM-270DD09M4C | 270 | N/D | 0 | 45.52 | -0.341 | 0 | Fuente: NREL/SAM CEC Modules.csv (NOCT/dimensiones/coef. temp. reales, lab CEC) + Deville et al. 2025 IEEE JPV (params PVsyst-v6 traducidos, pmp_nmbe=-0.009% de error de traduccion). Nombre cruzado por coincidencia normalizada (fuente paper: 'Trina Solar TSM-270DD09M4C'). ¦ Dimensiones NO disponibles en la fuente (solo area A_c=1.62m2) -- completar con ficha real antes de usar en chequeo de densidad. ¦ ⚠️ NOCT tomado de CEC/NREL, NO verificado contra ficha oficial de este modelo especifico -- confirmar con el fabricante antes de un proyecto real (ver DIAGNOSTICO_CATALOGO_TRINA_NREL.md). | Mono-Si | 38.7 | 31.9 | 8.92 | 8.46 | -0.2553 | 56 | 1 | 56 | Mono-Si | NREL/SAM CEC Modules.csv + Sandia JPV 2025 (gamma_ref) | media (CEC/NREL real, NOCT sin verificar por modelo) | 0
1057 | Trina Solar | TSM-235PA0518 | 235 | 1643x985 | 0 | 44.1 | -0.45 | 0 | Fuente: NREL/SAM CEC Modules.csv (NOCT/dimensiones/coef. temp. reales, lab CEC) + Deville et al. 2025 IEEE JPV (params PVsyst-v6 traducidos, pmp_nmbe=-0.031% de error de traduccion). Nombre cruzado por coincidencia normalizada (fuente paper: 'Trina Solar TSM-235PA05.18'). ¦ ⚠️ NOCT tomado de CEC/NREL, NO verificado contra ficha oficial de este modelo especifico -- confirmar con el fabricante antes de un proyecto real (ver DIAGNOSTICO_CATALOGO_TRINA_NREL.md). | Poli-Si | 37.1 | 30.1 | 8.31 | 7.81 | -0.35 | 60 | 1 | 60 | Poli-Si | NREL/SAM CEC Modules.csv + Sandia JPV 2025 (gamma_ref) | media (CEC/NREL real, NOCT sin verificar por modelo) | 0
1058 | Trina Solar | TSM-540DE19 | 540 | N/D | 0 | 45.7 | -0.371 | 0 | Fuente: NREL/SAM CEC Modules.csv (NOCT/dimensiones/coef. temp. reales, lab CEC) + Deville et al. 2025 IEEE JPV (params PVsyst-v6 traducidos, pmp_nmbe=0.070% de error de traduccion). Nombre cruzado por coincidencia normalizada (fuente paper: 'Trina Solar TSM-540DE19'). ¦ Dimensiones NO disponibles en la fuente (solo area A_c=2.59m2) -- completar con ficha real antes de usar en chequeo de densidad. ¦ ⚠️ NOCT tomado de CEC/NREL, NO verificado contra ficha oficial de este modelo especifico -- confirmar con el fabricante antes de un proyecto real (ver DIAGNOSTICO_CATALOGO_TRINA_NREL.md). | Mono-Si | 37.5 | 31.2 | 18.41 | 17.33 | -0.265 | 55 | 1 | 55 | Mono-Si | NREL/SAM CEC Modules.csv + Sandia JPV 2025 (gamma_ref) | media (CEC/NREL real, NOCT sin verificar por modelo) | 0
1059 | Trina Solar | TSM-300DD05A10(II) | 300 | 1650x992 | 0 | 46.3 | -0.4625 | 0 | Fuente: NREL/SAM CEC Modules.csv (NOCT/dimensiones/coef. temp. reales, lab CEC) + Deville et al. 2025 IEEE JPV (params PVsyst-v6 traducidos, pmp_nmbe=-0.715% de error de traduccion). Nombre cruzado por coincidencia normalizada (fuente paper: 'Trina Solar TSM-300DD05A.10(II)'). ¦ ⚠️ NOCT tomado de CEC/NREL, NO verificado contra ficha oficial de este modelo especifico -- confirmar con el fabricante antes de un proyecto real (ver DIAGNOSTICO_CATALOGO_TRINA_NREL.md). | Mono-Si | 39.9 | 32.6 | 9.64 | 9.19 | -0.3474 | 60 | 1.0681 | 64.09 | Mono-Si | NREL/SAM CEC Modules.csv + Sandia JPV 2025 (gamma_ref) | media (CEC/NREL real, NOCT sin verificar por modelo) | 0
1060 | Trina Solar | TSM-265PD05051 | 265 | 1643x985 | 0 | 43.6 | -0.43 | 0 | Fuente: NREL/SAM CEC Modules.csv (NOCT/dimensiones/coef. temp. reales, lab CEC) + Deville et al. 2025 IEEE JPV (params PVsyst-v6 traducidos, pmp_nmbe=0.021% de error de traduccion). Nombre cruzado por coincidencia normalizada (fuente paper: 'Trina Solar TSM-265PD05.051'). ¦ ⚠️ NOCT tomado de CEC/NREL, NO verificado contra ficha oficial de este modelo especifico -- confirmar con el fabricante antes de un proyecto real (ver DIAGNOSTICO_CATALOGO_TRINA_NREL.md). | Poli-Si | 38.3 | 30.8 | 9.1 | 8.61 | -0.33 | 60 | 1.0049 | 60.29 | Poli-Si | NREL/SAM CEC Modules.csv + Sandia JPV 2025 (gamma_ref) | media (CEC/NREL real, NOCT sin verificar por modelo) | 0
1061 | Trina Solar | TSM-315PDG14 | 315 | 1978x992 | 0 | 46.7 | -0.4882 | 0 | Fuente: NREL/SAM CEC Modules.csv (NOCT/dimensiones/coef. temp. reales, lab CEC) + Deville et al. 2025 IEEE JPV (params PVsyst-v6 traducidos, pmp_nmbe=-0.310% de error de traduccion). Nombre cruzado por coincidencia normalizada (fuente paper: 'Trina Solar TSM-315PDG14'). ¦ ⚠️ NOCT tomado de CEC/NREL, NO verificado contra ficha oficial de este modelo especifico -- confirmar con el fabricante antes de un proyecto real (ver DIAGNOSTICO_CATALOGO_TRINA_NREL.md). | Poli-Si | 45.6 | 37.1 | 9 | 8.51 | -0.3604 | 72 | 1.1494 | 82.76 | Poli-Si | NREL/SAM CEC Modules.csv + Sandia JPV 2025 (gamma_ref) | media (CEC/NREL real, NOCT sin verificar por modelo) | 0
1062 | Trina Solar | TSM-390DE15HT0(II) | 390 | N/D | 0 | 43.8 | -0.3454 | 0 | Fuente: NREL/SAM CEC Modules.csv (NOCT/dimensiones/coef. temp. reales, lab CEC) + Deville et al. 2025 IEEE JPV (params PVsyst-v6 traducidos, pmp_nmbe=0.145% de error de traduccion). Nombre cruzado por coincidencia normalizada (fuente paper: 'Trina Solar TSM-390DE15H.T0(II)'). ¦ Dimensiones NO disponibles en la fuente (solo area A_c=1.99m2) -- completar con ficha real antes de usar en chequeo de densidad. ¦ ⚠️ NOCT tomado de CEC/NREL, NO verificado contra ficha oficial de este modelo especifico -- confirmar con el fabricante antes de un proyecto real (ver DIAGNOSTICO_CATALOGO_TRINA_NREL.md). | Mono-Si | 49.7 | 40.5 | 10.08 | 9.64 | -0.2701 | 48 | 1.464 | 70.27 | Mono-Si | NREL/SAM CEC Modules.csv + Sandia JPV 2025 (gamma_ref) | media (CEC/NREL real, NOCT sin verificar por modelo) | 0
1063 | Trina Solar | TSM-335PEG15H20(II) | 335 | N/D | 0 | 45.6 | -0.3734 | 0 | Fuente: NREL/SAM CEC Modules.csv (NOCT/dimensiones/coef. temp. reales, lab CEC) + Deville et al. 2025 IEEE JPV (params PVsyst-v6 traducidos, pmp_nmbe=2.182% de error de traduccion). Nombre cruzado por coincidencia normalizada (fuente paper: 'Trina Solar TSM-335PEG15H.20(II)'). ¦ Dimensiones NO disponibles en la fuente (solo area A_c=2.03m2) -- completar con ficha real antes de usar en chequeo de densidad. ¦ ⚠️ NOCT tomado de CEC/NREL, NO verificado contra ficha oficial de este modelo especifico -- confirmar con el fabricante antes de un proyecto real (ver DIAGNOSTICO_CATALOGO_TRINA_NREL.md). | Poli-Si | 45.9 | 37.4 | 9.45 | 8.96 | -0.2985 | 48 | 1.4595 | 70.06 | Poli-Si | NREL/SAM CEC Modules.csv + Sandia JPV 2025 (gamma_ref) | media (CEC/NREL real, NOCT sin verificar por modelo) | 0
1064 | Trina Solar | TSM-375DE14H(II) | 375 | N/D | 0 | 44.4 | -0.3529 | 0 | Fuente: NREL/SAM CEC Modules.csv (NOCT/dimensiones/coef. temp. reales, lab CEC) + Deville et al. 2025 IEEE JPV (params PVsyst-v6 traducidos, pmp_nmbe=-0.158% de error de traduccion). Nombre cruzado por coincidencia normalizada (fuente paper: 'Trina Solar TSM-375DE14H(II)'). ¦ Dimensiones NO disponibles en la fuente (solo area A_c=1.96m2) -- completar con ficha real antes de usar en chequeo de densidad. ¦ ⚠️ NOCT tomado de CEC/NREL, NO verificado contra ficha oficial de este modelo especifico -- confirmar con el fabricante antes de un proyecto real (ver DIAGNOSTICO_CATALOGO_TRINA_NREL.md). | Mono-Si | 47.8 | 39.4 | 9.93 | 9.52 | -0.2743 | 48 | 1.5225 | 73.08 | Mono-Si | NREL/SAM CEC Modules.csv + Sandia JPV 2025 (gamma_ref) | media (CEC/NREL real, NOCT sin verificar por modelo) | 0
1065 | Trina Solar | TSM-270DE061M08(II) | 270 | N/D | 0 | 45.68 | -0.3579 | 0 | Fuente: NREL/SAM CEC Modules.csv (NOCT/dimensiones/coef. temp. reales, lab CEC) + Deville et al. 2025 IEEE JPV (params PVsyst-v6 traducidos, pmp_nmbe=-0.000% de error de traduccion). Nombre cruzado por coincidencia normalizada (fuente paper: 'Trina Solar TSM-270DE061M.08(II)'). ¦ Dimensiones NO disponibles en la fuente (solo area A_c=1.62m2) -- completar con ficha real antes de usar en chequeo de densidad. ¦ ⚠️ NOCT tomado de CEC/NREL, NO verificado contra ficha oficial de este modelo especifico -- confirmar con el fabricante antes de un proyecto real (ver DIAGNOSTICO_CATALOGO_TRINA_NREL.md). | Mono-Si | 33 | 27.4 | 10.43 | 9.87 | -0.265 | 48 | 1 | 48 | Mono-Si | NREL/SAM CEC Modules.csv + Sandia JPV 2025 (gamma_ref) | media (CEC/NREL real, NOCT sin verificar por modelo) | 0
1066 | Trina Solar | TSM-285DD05A002(II) | 285 | 1650x992 | 0 | 46.3 | -0.4625 | 0 | Fuente: NREL/SAM CEC Modules.csv (NOCT/dimensiones/coef. temp. reales, lab CEC) + Deville et al. 2025 IEEE JPV (params PVsyst-v6 traducidos, pmp_nmbe=-0.792% de error de traduccion). Nombre cruzado por coincidencia normalizada (fuente paper: 'Trina Solar TSM-285DD05A.002(II)'). ¦ ⚠️ NOCT tomado de CEC/NREL, NO verificado contra ficha oficial de este modelo especifico -- confirmar con el fabricante antes de un proyecto real (ver DIAGNOSTICO_CATALOGO_TRINA_NREL.md). | Mono-Si | 39.3 | 31.8 | 9.45 | 8.97 | -0.3474 | 60 | 1.0546 | 63.28 | Mono-Si | NREL/SAM CEC Modules.csv + Sandia JPV 2025 (gamma_ref) | media (CEC/NREL real, NOCT sin verificar por modelo) | 0
1067 | Trina Solar | TSM-315PD1408 | 315 | 1950x985 | 0 | 43.3 | -0.43 | 0 | Fuente: NREL/SAM CEC Modules.csv (NOCT/dimensiones/coef. temp. reales, lab CEC) + Deville et al. 2025 IEEE JPV (params PVsyst-v6 traducidos, pmp_nmbe=0.043% de error de traduccion). Nombre cruzado por coincidencia normalizada (fuente paper: 'Trina Solar TSM-315PD14.08'). ¦ ⚠️ NOCT tomado de CEC/NREL, NO verificado contra ficha oficial de este modelo especifico -- confirmar con el fabricante antes de un proyecto real (ver DIAGNOSTICO_CATALOGO_TRINA_NREL.md). | Poli-Si | 45.6 | 37.05 | 9 | 8.51 | -0.33 | 72 | 1.0054 | 72.39 | Poli-Si | NREL/SAM CEC Modules.csv + Sandia JPV 2025 (gamma_ref) | media (CEC/NREL real, NOCT sin verificar por modelo) | 0
1068 | Trina Solar | TSM-285PA14A08 | 285 | 1950x985 | 0 | 43.3 | -0.43 | 0 | Fuente: NREL/SAM CEC Modules.csv (NOCT/dimensiones/coef. temp. reales, lab CEC) + Deville et al. 2025 IEEE JPV (params PVsyst-v6 traducidos, pmp_nmbe=0.091% de error de traduccion). Nombre cruzado por coincidencia normalizada (fuente paper: 'Trina Solar TSM-285PA14A.08'). ¦ ⚠️ NOCT tomado de CEC/NREL, NO verificado contra ficha oficial de este modelo especifico -- confirmar con el fabricante antes de un proyecto real (ver DIAGNOSTICO_CATALOGO_TRINA_NREL.md). | Poli-Si | 44.9 | 35.4 | 8.67 | 8.05 | -0.33 | 72 | 1 | 72 | Poli-Si | NREL/SAM CEC Modules.csv + Sandia JPV 2025 (gamma_ref) | media (CEC/NREL real, NOCT sin verificar por modelo) | 0
1069 | Trina Solar | TSM-305DD05A05S(II) | 305 | N/D | 0 | 45.3 | -0.4351 | 0 | Fuente: NREL/SAM CEC Modules.csv (NOCT/dimensiones/coef. temp. reales, lab CEC) + Deville et al. 2025 IEEE JPV (params PVsyst-v6 traducidos, pmp_nmbe=0.214% de error de traduccion). Nombre cruzado por coincidencia normalizada (fuente paper: 'Trina Solar TSM-305DD05A.05S(II)'). ¦ Dimensiones NO disponibles en la fuente (solo area A_c=1.62m2) -- completar con ficha real antes de usar en chequeo de densidad. ¦ ⚠️ NOCT tomado de CEC/NREL, NO verificado contra ficha oficial de este modelo especifico -- confirmar con el fabricante antes de un proyecto real (ver DIAGNOSTICO_CATALOGO_TRINA_NREL.md). | Mono-Si | 40.2 | 32.9 | 9.72 | 9.28 | -0.3171 | 60 | 1.0334 | 62 | Mono-Si | NREL/SAM CEC Modules.csv + Sandia JPV 2025 (gamma_ref) | media (CEC/NREL real, NOCT sin verificar por modelo) | 0
1070 | Trina Solar | TSM-275DD05A(II) | 275 | 1643x992 | 0 | 45.8 | -0.41 | 0 | Fuente: NREL/SAM CEC Modules.csv (NOCT/dimensiones/coef. temp. reales, lab CEC) + Deville et al. 2025 IEEE JPV (params PVsyst-v6 traducidos, pmp_nmbe=0.013% de error de traduccion). Nombre cruzado por coincidencia normalizada (fuente paper: 'Trina Solar TSM-275DD05A(II)'). ¦ ⚠️ NOCT tomado de CEC/NREL, NO verificado contra ficha oficial de este modelo especifico -- confirmar con el fabricante antes de un proyecto real (ver DIAGNOSTICO_CATALOGO_TRINA_NREL.md). | Mono-Si | 38.9 | 31.4 | 9.3 | 8.77 | -0.296 | 60 | 1.0127 | 60.76 | Mono-Si | NREL/SAM CEC Modules.csv + Sandia JPV 2025 (gamma_ref) | media (CEC/NREL real, NOCT sin verificar por modelo) | 0
1071 | Trina Solar | TSM-320PD14081 | 320 | 1956x992 | 0 | 45.8 | -0.41 | 0 | Fuente: NREL/SAM CEC Modules.csv (NOCT/dimensiones/coef. temp. reales, lab CEC) + Deville et al. 2025 IEEE JPV (params PVsyst-v6 traducidos, pmp_nmbe=-0.027% de error de traduccion). Nombre cruzado por coincidencia normalizada (fuente paper: 'Trina Solar TSM-320PD14.081'). ¦ ⚠️ NOCT tomado de CEC/NREL, NO verificado contra ficha oficial de este modelo especifico -- confirmar con el fabricante antes de un proyecto real (ver DIAGNOSTICO_CATALOGO_TRINA_NREL.md). | Poli-Si | 45.8 | 37.1 | 9.1 | 8.63 | -0.311 | 72 | 1 | 72 | Poli-Si | NREL/SAM CEC Modules.csv + Sandia JPV 2025 (gamma_ref) | media (CEC/NREL real, NOCT sin verificar por modelo) | 0
1072 | Trina Solar | TSM-395DE0905 | 395 | N/D | 0 | 44.3 | -0.317 | 0 | Fuente: NREL/SAM CEC Modules.csv (NOCT/dimensiones/coef. temp. reales, lab CEC) + Deville et al. 2025 IEEE JPV (params PVsyst-v6 traducidos, pmp_nmbe=-0.246% de error de traduccion). Nombre cruzado por coincidencia normalizada (fuente paper: 'Trina Solar TSM-395DE09.05'). ¦ Dimensiones NO disponibles en la fuente (solo area A_c=1.91m2) -- completar con ficha real antes de usar en chequeo de densidad. ¦ ⚠️ NOCT tomado de CEC/NREL, NO verificado contra ficha oficial de este modelo especifico -- confirmar con el fabricante antes de un proyecto real (ver DIAGNOSTICO_CATALOGO_TRINA_NREL.md). | Mono-Si | 41 | 34 | 12.21 | 11.62 | -0.237 | 60 | 1 | 60 | Mono-Si | NREL/SAM CEC Modules.csv + Sandia JPV 2025 (gamma_ref) | media (CEC/NREL real, NOCT sin verificar por modelo) | 0
1073 | Trina Solar | TSM-550NEG19RC20 | 550 | N/D | 0 | 45.69 | -0.3158 | 0 | Fuente: NREL/SAM CEC Modules.csv (NOCT/dimensiones/coef. temp. reales, lab CEC) + Deville et al. 2025 IEEE JPV (params PVsyst-v6 traducidos, pmp_nmbe=-0.016% de error de traduccion). Nombre cruzado por coincidencia normalizada (fuente paper: 'Trina Solar TSM-550NEG19RC.20'). ¦ Dimensiones NO disponibles en la fuente (solo area A_c=2.68m2) -- completar con ficha real antes de usar en chequeo de densidad. ¦ ⚠️ NOCT tomado de CEC/NREL, NO verificado contra ficha oficial de este modelo especifico -- confirmar con el fabricante antes de un proyecto real (ver DIAGNOSTICO_CATALOGO_TRINA_NREL.md). | Mono-Si | 45.4 | 37.6 | 15.53 | 14.65 | -0.2496 | 66 | 1 | 66 | Mono-Si | NREL/SAM CEC Modules.csv + Sandia JPV 2025 (gamma_ref) | media (CEC/NREL real, NOCT sin verificar por modelo) | 100
1074 | Trina Solar | TSM-280PA1428 | 280 | 1950x985 | 0 | 44 | -0.47 | 0 | Fuente: NREL/SAM CEC Modules.csv (NOCT/dimensiones/coef. temp. reales, lab CEC) + Deville et al. 2025 IEEE JPV (params PVsyst-v6 traducidos, pmp_nmbe=0.110% de error de traduccion). Nombre cruzado por coincidencia normalizada (fuente paper: 'Trina Solar TSM-280PA14.28'). ¦ ⚠️ NOCT tomado de CEC/NREL, NO verificado contra ficha oficial de este modelo especifico -- confirmar con el fabricante antes de un proyecto real (ver DIAGNOSTICO_CATALOGO_TRINA_NREL.md). | Poli-Si | 44.4 | 36 | 8.33 | 7.78 | -0.36 | 72 | 1.0257 | 73.85 | Poli-Si | NREL/SAM CEC Modules.csv + Sandia JPV 2025 (gamma_ref) | media (CEC/NREL real, NOCT sin verificar por modelo) | 0
1075 | Trina Solar | TSM-530DEG19C20 | 530 | N/D | 0 | 44.3 | -0.321 | 0 | Fuente: NREL/SAM CEC Modules.csv (NOCT/dimensiones/coef. temp. reales, lab CEC) + Deville et al. 2025 IEEE JPV (params PVsyst-v6 traducidos, pmp_nmbe=-0.168% de error de traduccion). Nombre cruzado por coincidencia normalizada (fuente paper: 'Trina Solar TSM-530DEG19C.20'). ¦ Dimensiones NO disponibles en la fuente (solo area A_c=2.59m2) -- completar con ficha real antes de usar en chequeo de densidad. ¦ ⚠️ NOCT tomado de CEC/NREL, NO verificado contra ficha oficial de este modelo especifico -- confirmar con el fabricante antes de un proyecto real (ver DIAGNOSTICO_CATALOGO_TRINA_NREL.md). | Mono-Si | 37.3 | 31 | 18.19 | 17.11 | -0.242 | 55 | 1 | 55 | Mono-Si | NREL/SAM CEC Modules.csv + Sandia JPV 2025 (gamma_ref) | media (CEC/NREL real, NOCT sin verificar por modelo) | 100
1076 | Trina Solar | TSM-250PE05A08 | 250 | 1643x985 | 0 | 47.7 | -0.5006 | 0 | Fuente: NREL/SAM CEC Modules.csv (NOCT/dimensiones/coef. temp. reales, lab CEC) + Deville et al. 2025 IEEE JPV (params PVsyst-v6 traducidos, pmp_nmbe=0.507% de error de traduccion). Nombre cruzado por coincidencia normalizada (fuente paper: 'Trina Solar TSM-250PE05A.08'). ¦ ⚠️ NOCT tomado de CEC/NREL, NO verificado contra ficha oficial de este modelo especifico -- confirmar con el fabricante antes de un proyecto real (ver DIAGNOSTICO_CATALOGO_TRINA_NREL.md). | Poli-Si | 38 | 30.3 | 8.79 | 8.27 | -0.3868 | 60 | 1.1524 | 69.14 | Poli-Si | NREL/SAM CEC Modules.csv + Sandia JPV 2025 (gamma_ref) | media (CEC/NREL real, NOCT sin verificar por modelo) | 0
1077 | Trina Solar | TSM-230PA0520 | 230 | 1643x985 | 0 | 44.1 | -0.45 | 0 | Fuente: NREL/SAM CEC Modules.csv (NOCT/dimensiones/coef. temp. reales, lab CEC) + Deville et al. 2025 IEEE JPV (params PVsyst-v6 traducidos, pmp_nmbe=0.012% de error de traduccion). Nombre cruzado por coincidencia normalizada (fuente paper: 'Trina Solar TSM-230PA05.20'). ¦ ⚠️ NOCT tomado de CEC/NREL, NO verificado contra ficha oficial de este modelo especifico -- confirmar con el fabricante antes de un proyecto real (ver DIAGNOSTICO_CATALOGO_TRINA_NREL.md). | Poli-Si | 37 | 29.8 | 8.26 | 7.72 | -0.35 | 60 | 1.0312 | 61.87 | Poli-Si | NREL/SAM CEC Modules.csv + Sandia JPV 2025 (gamma_ref) | media (CEC/NREL real, NOCT sin verificar por modelo) | 0
1078 | Trina Solar | TSM-275DD061M08(II) | 275 | N/D | 0 | 45.68 | -0.3579 | 0 | Fuente: NREL/SAM CEC Modules.csv (NOCT/dimensiones/coef. temp. reales, lab CEC) + Deville et al. 2025 IEEE JPV (params PVsyst-v6 traducidos, pmp_nmbe=0.003% de error de traduccion). Nombre cruzado por coincidencia normalizada (fuente paper: 'Trina Solar TSM-275DD061M.08(II)'). ¦ Dimensiones NO disponibles en la fuente (solo area A_c=1.62m2) -- completar con ficha real antes de usar en chequeo de densidad. ¦ ⚠️ NOCT tomado de CEC/NREL, NO verificado contra ficha oficial de este modelo especifico -- confirmar con el fabricante antes de un proyecto real (ver DIAGNOSTICO_CATALOGO_TRINA_NREL.md). | Mono-Si | 33.2 | 27.6 | 10.5 | 9.98 | -0.265 | 48 | 1 | 48 | Mono-Si | NREL/SAM CEC Modules.csv + Sandia JPV 2025 (gamma_ref) | media (CEC/NREL real, NOCT sin verificar por modelo) | 0
1079 | Trina Solar | TSM-325PD1450 | 325 | 1956x992 | 0 | 45.8 | -0.41 | 0 | Fuente: NREL/SAM CEC Modules.csv (NOCT/dimensiones/coef. temp. reales, lab CEC) + Deville et al. 2025 IEEE JPV (params PVsyst-v6 traducidos, pmp_nmbe=0.010% de error de traduccion). Nombre cruzado por coincidencia normalizada (fuente paper: 'Trina Solar TSM-325PD14.50'). ¦ ⚠️ NOCT tomado de CEC/NREL, NO verificado contra ficha oficial de este modelo especifico -- confirmar con el fabricante antes de un proyecto real (ver DIAGNOSTICO_CATALOGO_TRINA_NREL.md). | Poli-Si | 46.1 | 37.6 | 9.15 | 8.66 | -0.311 | 72 | 1 | 72 | Poli-Si | NREL/SAM CEC Modules.csv + Sandia JPV 2025 (gamma_ref) | media (CEC/NREL real, NOCT sin verificar por modelo) | 0
1080 | Trina Solar | TSM-275DD05A05(II) | 275 | 1643x992 | 0 | 45.8 | -0.41 | 0 | Fuente: NREL/SAM CEC Modules.csv (NOCT/dimensiones/coef. temp. reales, lab CEC) + Deville et al. 2025 IEEE JPV (params PVsyst-v6 traducidos, pmp_nmbe=0.013% de error de traduccion). Nombre cruzado por coincidencia normalizada (fuente paper: 'Trina Solar TSM-275DD05A.05(II)'). ¦ ⚠️ NOCT tomado de CEC/NREL, NO verificado contra ficha oficial de este modelo especifico -- confirmar con el fabricante antes de un proyecto real (ver DIAGNOSTICO_CATALOGO_TRINA_NREL.md). | Mono-Si | 38.9 | 31.4 | 9.3 | 8.77 | -0.296 | 60 | 1.0127 | 60.76 | Mono-Si | NREL/SAM CEC Modules.csv + Sandia JPV 2025 (gamma_ref) | media (CEC/NREL real, NOCT sin verificar por modelo) | 0
1081 | Trina Solar | TSM-235PD0508 | 235 | 1643x985 | 0 | 44.1 | -0.45 | 0 | Fuente: NREL/SAM CEC Modules.csv (NOCT/dimensiones/coef. temp. reales, lab CEC) + Deville et al. 2025 IEEE JPV (params PVsyst-v6 traducidos, pmp_nmbe=-0.031% de error de traduccion). Nombre cruzado por coincidencia normalizada (fuente paper: 'Trina Solar TSM-235PD05.08'). ¦ ⚠️ NOCT tomado de CEC/NREL, NO verificado contra ficha oficial de este modelo especifico -- confirmar con el fabricante antes de un proyecto real (ver DIAGNOSTICO_CATALOGO_TRINA_NREL.md). | Poli-Si | 37.1 | 30.1 | 8.31 | 7.81 | -0.35 | 60 | 1 | 60 | Poli-Si | NREL/SAM CEC Modules.csv + Sandia JPV 2025 (gamma_ref) | media (CEC/NREL real, NOCT sin verificar por modelo) | 0
1082 | Trina Solar | TSM-385NE09RC05 | 385 | N/D | 0 | 44.72 | -0.3151 | 0 | Fuente: NREL/SAM CEC Modules.csv (NOCT/dimensiones/coef. temp. reales, lab CEC) + Deville et al. 2025 IEEE JPV (params PVsyst-v6 traducidos, pmp_nmbe=-0.327% de error de traduccion). Nombre cruzado por coincidencia normalizada (fuente paper: 'Trina Solar TSM-385NE09RC.05'). ¦ Dimensiones NO disponibles en la fuente (solo area A_c=1.98m2) -- completar con ficha real antes de usar en chequeo de densidad. ¦ ⚠️ NOCT tomado de CEC/NREL, NO verificado contra ficha oficial de este modelo especifico -- confirmar con el fabricante antes de un proyecto real (ver DIAGNOSTICO_CATALOGO_TRINA_NREL.md). | Mono-Si | 48 | 40.2 | 10.19 | 9.57 | -0.2524 | 72 | 1 | 72 | Mono-Si | NREL/SAM CEC Modules.csv + Sandia JPV 2025 (gamma_ref) | media (CEC/NREL real, NOCT sin verificar por modelo) | 0
1083 | Trina Solar | TSM-330PD1410 | 330 | 1956x992 | 0 | 45.8 | -0.41 | 0 | Fuente: NREL/SAM CEC Modules.csv (NOCT/dimensiones/coef. temp. reales, lab CEC) + Deville et al. 2025 IEEE JPV (params PVsyst-v6 traducidos, pmp_nmbe=0.026% de error de traduccion). Nombre cruzado por coincidencia normalizada (fuente paper: 'Trina Solar TSM-330PD14.10'). ¦ ⚠️ NOCT tomado de CEC/NREL, NO verificado contra ficha oficial de este modelo especifico -- confirmar con el fabricante antes de un proyecto real (ver DIAGNOSTICO_CATALOGO_TRINA_NREL.md). | Poli-Si | 46.5 | 37.8 | 9.21 | 8.73 | -0.311 | 72 | 1 | 72 | Poli-Si | NREL/SAM CEC Modules.csv + Sandia JPV 2025 (gamma_ref) | media (CEC/NREL real, NOCT sin verificar por modelo) | 0
1084 | Trina Solar | TSM-325PD1415 | 325 | 1956x992 | 0 | 45.8 | -0.41 | 0 | Fuente: NREL/SAM CEC Modules.csv (NOCT/dimensiones/coef. temp. reales, lab CEC) + Deville et al. 2025 IEEE JPV (params PVsyst-v6 traducidos, pmp_nmbe=0.010% de error de traduccion). Nombre cruzado por coincidencia normalizada (fuente paper: 'Trina Solar TSM-325PD14.15'). ¦ ⚠️ NOCT tomado de CEC/NREL, NO verificado contra ficha oficial de este modelo especifico -- confirmar con el fabricante antes de un proyecto real (ver DIAGNOSTICO_CATALOGO_TRINA_NREL.md). | Poli-Si | 46.1 | 37.6 | 9.15 | 8.66 | -0.311 | 72 | 1 | 72 | Poli-Si | NREL/SAM CEC Modules.csv + Sandia JPV 2025 (gamma_ref) | media (CEC/NREL real, NOCT sin verificar por modelo) | 0
1085 | Trina Solar | TSM-320PD1450 | 320 | 1956x992 | 0 | 45.8 | -0.41 | 0 | Fuente: NREL/SAM CEC Modules.csv (NOCT/dimensiones/coef. temp. reales, lab CEC) + Deville et al. 2025 IEEE JPV (params PVsyst-v6 traducidos, pmp_nmbe=-0.027% de error de traduccion). Nombre cruzado por coincidencia normalizada (fuente paper: 'Trina Solar TSM-320PD14.50'). ¦ ⚠️ NOCT tomado de CEC/NREL, NO verificado contra ficha oficial de este modelo especifico -- confirmar con el fabricante antes de un proyecto real (ver DIAGNOSTICO_CATALOGO_TRINA_NREL.md). | Poli-Si | 45.8 | 37.1 | 9.1 | 8.63 | -0.311 | 72 | 1 | 72 | Poli-Si | NREL/SAM CEC Modules.csv + Sandia JPV 2025 (gamma_ref) | media (CEC/NREL real, NOCT sin verificar por modelo) | 0
1086 | Trina Solar | TSM-345DE151MT8(II) | 345 | N/D | 0 | 44.88 | -0.3567 | 0 | Fuente: NREL/SAM CEC Modules.csv (NOCT/dimensiones/coef. temp. reales, lab CEC) + Deville et al. 2025 IEEE JPV (params PVsyst-v6 traducidos, pmp_nmbe=-0.066% de error de traduccion). Nombre cruzado por coincidencia normalizada (fuente paper: 'Trina Solar TSM-345DE151M.T8(II)'). ¦ Dimensiones NO disponibles en la fuente (solo area A_c=1.93m2) -- completar con ficha real antes de usar en chequeo de densidad. ¦ ⚠️ NOCT tomado de CEC/NREL, NO verificado contra ficha oficial de este modelo especifico -- confirmar con el fabricante antes de un proyecto real (ver DIAGNOSTICO_CATALOGO_TRINA_NREL.md). | Mono-Si | 41.2 | 34.5 | 10.56 | 10 | -0.2731 | 60 | 1.0026 | 60.16 | Mono-Si | NREL/SAM CEC Modules.csv + Sandia JPV 2025 (gamma_ref) | media (CEC/NREL real, NOCT sin verificar por modelo) | 0
1087 | Trina Solar | TSM-345DEG1407(II) | 345 | 1978x992 | 0 | 46.2 | -0.4246 | 0 | Fuente: NREL/SAM CEC Modules.csv (NOCT/dimensiones/coef. temp. reales, lab CEC) + Deville et al. 2025 IEEE JPV (params PVsyst-v6 traducidos, pmp_nmbe=-0.469% de error de traduccion). Nombre cruzado por coincidencia normalizada (fuente paper: 'Trina Solar TSM-345DEG14.07(II)'). ¦ ⚠️ NOCT tomado de CEC/NREL, NO verificado contra ficha oficial de este modelo especifico -- confirmar con el fabricante antes de un proyecto real (ver DIAGNOSTICO_CATALOGO_TRINA_NREL.md). | Mono-Si | 46.7 | 38.4 | 9.5 | 9 | -0.3014 | 72 | 1.0216 | 73.56 | Mono-Si | NREL/SAM CEC Modules.csv + Sandia JPV 2025 (gamma_ref) | media (CEC/NREL real, NOCT sin verificar por modelo) | 0
1088 | Trina Solar | TSM-250PA0508 | 250 | 1643x985 | 0 | 44.1 | -0.45 | 0 | Fuente: NREL/SAM CEC Modules.csv (NOCT/dimensiones/coef. temp. reales, lab CEC) + Deville et al. 2025 IEEE JPV (params PVsyst-v6 traducidos, pmp_nmbe=0.126% de error de traduccion). Nombre cruzado por coincidencia normalizada (fuente paper: 'Trina Solar TSM-250PA05.08'). ¦ ⚠️ NOCT tomado de CEC/NREL, NO verificado contra ficha oficial de este modelo especifico -- confirmar con el fabricante antes de un proyecto real (ver DIAGNOSTICO_CATALOGO_TRINA_NREL.md). | Poli-Si | 37.6 | 31 | 8.55 | 8.06 | -0.35 | 60 | 1.0262 | 61.57 | Poli-Si | NREL/SAM CEC Modules.csv + Sandia JPV 2025 (gamma_ref) | media (CEC/NREL real, NOCT sin verificar por modelo) | 0
1089 | Trina Solar | TSM-220PA0505 | 220 | 1643x985 | 0 | 45 | -0.4322 | 0 | Fuente: NREL/SAM CEC Modules.csv (NOCT/dimensiones/coef. temp. reales, lab CEC) + Deville et al. 2025 IEEE JPV (params PVsyst-v6 traducidos, pmp_nmbe=-0.012% de error de traduccion). Nombre cruzado por coincidencia normalizada (fuente paper: 'Trina Solar TSM-220PA05.05'). ¦ ⚠️ NOCT tomado de CEC/NREL, NO verificado contra ficha oficial de este modelo especifico -- confirmar con el fabricante antes de un proyecto real (ver DIAGNOSTICO_CATALOGO_TRINA_NREL.md). | Poli-Si | 36.8 | 29 | 8.15 | 7.6 | -0.3298 | 60 | 1 | 60 | Poli-Si | NREL/SAM CEC Modules.csv + Sandia JPV 2025 (gamma_ref) | media (CEC/NREL real, NOCT sin verificar por modelo) | 0
1090 | Trina Solar | TSM-275DEG507(II) | 275 | 1658x992 | 0 | 46.2 | -0.4246 | 0 | Fuente: NREL/SAM CEC Modules.csv (NOCT/dimensiones/coef. temp. reales, lab CEC) + Deville et al. 2025 IEEE JPV (params PVsyst-v6 traducidos, pmp_nmbe=0.612% de error de traduccion). Nombre cruzado por coincidencia normalizada (fuente paper: 'Trina Solar TSM-275DEG5.07(II)'). ¦ ⚠️ NOCT tomado de CEC/NREL, NO verificado contra ficha oficial de este modelo especifico -- confirmar con el fabricante antes de un proyecto real (ver DIAGNOSTICO_CATALOGO_TRINA_NREL.md). | Mono-Si | 38.7 | 31.4 | 9.26 | 8.76 | -0.3014 | 60 | 1 | 60 | Mono-Si | NREL/SAM CEC Modules.csv + Sandia JPV 2025 (gamma_ref) | media (CEC/NREL real, NOCT sin verificar por modelo) | 0
1091 | Trina Solar | TSM-405DE15H(II) | 405 | N/D | 0 | 43.8 | -0.3454 | 0 | Fuente: NREL/SAM CEC Modules.csv (NOCT/dimensiones/coef. temp. reales, lab CEC) + Deville et al. 2025 IEEE JPV (params PVsyst-v6 traducidos, pmp_nmbe=2.141% de error de traduccion). Nombre cruzado por coincidencia normalizada (fuente paper: 'Trina Solar TSM-405DE15H(II)'). ¦ Dimensiones NO disponibles en la fuente (solo area A_c=1.9859m2) -- completar con ficha real antes de usar en chequeo de densidad. ¦ ⚠️ NOCT tomado de CEC/NREL, NO verificado contra ficha oficial de este modelo especifico -- confirmar con el fabricante antes de un proyecto real (ver DIAGNOSTICO_CATALOGO_TRINA_NREL.md). | Mono-Si | 50.8 | 41.4 | 10.23 | 9.79 | -0.2701 | 48 | 1.1523 | 55.31 | Mono-Si | NREL/SAM CEC Modules.csv + Sandia JPV 2025 (gamma_ref) | media (CEC/NREL real, NOCT sin verificar por modelo) | 0
1092 | Trina Solar | TSM-290DD05A00M(II) | 290 | 1650x992 | 0 | 46.3 | -0.4625 | 0 | Fuente: NREL/SAM CEC Modules.csv (NOCT/dimensiones/coef. temp. reales, lab CEC) + Deville et al. 2025 IEEE JPV (params PVsyst-v6 traducidos, pmp_nmbe=-0.194% de error de traduccion). Nombre cruzado por coincidencia normalizada (fuente paper: 'Trina Solar TSM-290DD05A.00M(II)'). ¦ ⚠️ NOCT tomado de CEC/NREL, NO verificado contra ficha oficial de este modelo especifico -- confirmar con el fabricante antes de un proyecto real (ver DIAGNOSTICO_CATALOGO_TRINA_NREL.md). | Mono-Si | 39.5 | 32.2 | 9.5 | 9.01 | -0.3474 | 60 | 1.2045 | 72.27 | Mono-Si | NREL/SAM CEC Modules.csv + Sandia JPV 2025 (gamma_ref) | media (CEC/NREL real, NOCT sin verificar por modelo) | 0
1093 | Trina Solar | TSM-325PD1405 | 325 | 1956x992 | 0 | 45.8 | -0.41 | 0 | Fuente: NREL/SAM CEC Modules.csv (NOCT/dimensiones/coef. temp. reales, lab CEC) + Deville et al. 2025 IEEE JPV (params PVsyst-v6 traducidos, pmp_nmbe=0.010% de error de traduccion). Nombre cruzado por coincidencia normalizada (fuente paper: 'Trina Solar TSM-325PD14.05'). ¦ ⚠️ NOCT tomado de CEC/NREL, NO verificado contra ficha oficial de este modelo especifico -- confirmar con el fabricante antes de un proyecto real (ver DIAGNOSTICO_CATALOGO_TRINA_NREL.md). | Poli-Si | 46.1 | 37.6 | 9.15 | 8.66 | -0.311 | 72 | 1 | 72 | Poli-Si | NREL/SAM CEC Modules.csv + Sandia JPV 2025 (gamma_ref) | media (CEC/NREL real, NOCT sin verificar por modelo) | 0
1094 | Trina Solar | TSM-280DD05A15(II) | 280 | 1650x992 | 0 | 46.3 | -0.4625 | 0 | Fuente: NREL/SAM CEC Modules.csv (NOCT/dimensiones/coef. temp. reales, lab CEC) + Deville et al. 2025 IEEE JPV (params PVsyst-v6 traducidos, pmp_nmbe=-0.662% de error de traduccion). Nombre cruzado por coincidencia normalizada (fuente paper: 'Trina Solar TSM-280DD05A.15(II)'). ¦ ⚠️ NOCT tomado de CEC/NREL, NO verificado contra ficha oficial de este modelo especifico -- confirmar con el fabricante antes de un proyecto real (ver DIAGNOSTICO_CATALOGO_TRINA_NREL.md). | Mono-Si | 39 | 31.7 | 9.35 | 8.84 | -0.3474 | 60 | 1.1065 | 66.39 | Mono-Si | NREL/SAM CEC Modules.csv + Sandia JPV 2025 (gamma_ref) | media (CEC/NREL real, NOCT sin verificar por modelo) | 0
1095 | Trina Solar | TSM-350DE151M(II) | 350 | N/D | 0 | 44.88 | -0.3567 | 0 | Fuente: NREL/SAM CEC Modules.csv (NOCT/dimensiones/coef. temp. reales, lab CEC) + Deville et al. 2025 IEEE JPV (params PVsyst-v6 traducidos, pmp_nmbe=0.007% de error de traduccion). Nombre cruzado por coincidencia normalizada (fuente paper: 'Trina Solar TSM-350DE151M(II)'). ¦ Dimensiones NO disponibles en la fuente (solo area A_c=1.93m2) -- completar con ficha real antes de usar en chequeo de densidad. ¦ ⚠️ NOCT tomado de CEC/NREL, NO verificado contra ficha oficial de este modelo especifico -- confirmar con el fabricante antes de un proyecto real (ver DIAGNOSTICO_CATALOGO_TRINA_NREL.md). | Mono-Si | 41.2 | 34.6 | 10.6 | 10.1 | -0.2731 | 60 | 1 | 60 | Mono-Si | NREL/SAM CEC Modules.csv + Sandia JPV 2025 (gamma_ref) | media (CEC/NREL real, NOCT sin verificar por modelo) | 0
1096 | Trina Solar | TSM-240PD0510 | 240 | 1643x985 | 0 | 44.1 | -0.45 | 0 | Fuente: NREL/SAM CEC Modules.csv (NOCT/dimensiones/coef. temp. reales, lab CEC) + Deville et al. 2025 IEEE JPV (params PVsyst-v6 traducidos, pmp_nmbe=0.023% de error de traduccion). Nombre cruzado por coincidencia normalizada (fuente paper: 'Trina Solar TSM-240PD05.10'). ¦ ⚠️ NOCT tomado de CEC/NREL, NO verificado contra ficha oficial de este modelo especifico -- confirmar con el fabricante antes de un proyecto real (ver DIAGNOSTICO_CATALOGO_TRINA_NREL.md). | Poli-Si | 37.2 | 30.4 | 8.37 | 7.89 | -0.35 | 60 | 1.0301 | 61.81 | Poli-Si | NREL/SAM CEC Modules.csv + Sandia JPV 2025 (gamma_ref) | media (CEC/NREL real, NOCT sin verificar por modelo) | 0
1097 | Trina Solar | TSM-330PE14A10 | 330 | 1956x992 | 0 | 45.8 | -0.41 | 0 | Fuente: NREL/SAM CEC Modules.csv (NOCT/dimensiones/coef. temp. reales, lab CEC) + Deville et al. 2025 IEEE JPV (params PVsyst-v6 traducidos, pmp_nmbe=0.026% de error de traduccion). Nombre cruzado por coincidencia normalizada (fuente paper: 'Trina Solar TSM-330PE14A.10'). ¦ ⚠️ NOCT tomado de CEC/NREL, NO verificado contra ficha oficial de este modelo especifico -- confirmar con el fabricante antes de un proyecto real (ver DIAGNOSTICO_CATALOGO_TRINA_NREL.md). | Poli-Si | 46.5 | 37.8 | 9.21 | 8.73 | -0.311 | 72 | 1 | 72 | Poli-Si | NREL/SAM CEC Modules.csv + Sandia JPV 2025 (gamma_ref) | media (CEC/NREL real, NOCT sin verificar por modelo) | 0
1098 | Trina Solar | TSM-320PD1400S | 320 | 1956x992 | 0 | 45.8 | -0.41 | 0 | Fuente: NREL/SAM CEC Modules.csv (NOCT/dimensiones/coef. temp. reales, lab CEC) + Deville et al. 2025 IEEE JPV (params PVsyst-v6 traducidos, pmp_nmbe=-0.027% de error de traduccion). Nombre cruzado por coincidencia normalizada (fuente paper: 'Trina Solar TSM-320PD14.00S'). ¦ ⚠️ NOCT tomado de CEC/NREL, NO verificado contra ficha oficial de este modelo especifico -- confirmar con el fabricante antes de un proyecto real (ver DIAGNOSTICO_CATALOGO_TRINA_NREL.md). | Poli-Si | 45.8 | 37.1 | 9.1 | 8.63 | -0.311 | 72 | 1 | 72 | Poli-Si | NREL/SAM CEC Modules.csv + Sandia JPV 2025 (gamma_ref) | media (CEC/NREL real, NOCT sin verificar por modelo) | 0
1099 | Trina Solar | TSM-300PA14A | 300 | 1950x985 | 0 | 43.3 | -0.43 | 0 | Fuente: NREL/SAM CEC Modules.csv (NOCT/dimensiones/coef. temp. reales, lab CEC) + Deville et al. 2025 IEEE JPV (params PVsyst-v6 traducidos, pmp_nmbe=0.187% de error de traduccion). Nombre cruzado por coincidencia normalizada (fuente paper: 'Trina Solar TSM-300PA14A'). ¦ ⚠️ NOCT tomado de CEC/NREL, NO verificado contra ficha oficial de este modelo especifico -- confirmar con el fabricante antes de un proyecto real (ver DIAGNOSTICO_CATALOGO_TRINA_NREL.md). | Poli-Si | 45.4 | 36.6 | 8.75 | 8.2 | -0.33 | 72 | 1 | 72 | Poli-Si | NREL/SAM CEC Modules.csv + Sandia JPV 2025 (gamma_ref) | media (CEC/NREL real, NOCT sin verificar por modelo) | 0
1100 | Trina Solar | TSM-250PD05051 | 250 | 1643x985 | 0 | 44.1 | -0.45 | 0 | Fuente: NREL/SAM CEC Modules.csv (NOCT/dimensiones/coef. temp. reales, lab CEC) + Deville et al. 2025 IEEE JPV (params PVsyst-v6 traducidos, pmp_nmbe=0.126% de error de traduccion). Nombre cruzado por coincidencia normalizada (fuente paper: 'Trina Solar TSM-250PD05.051'). ¦ ⚠️ NOCT tomado de CEC/NREL, NO verificado contra ficha oficial de este modelo especifico -- confirmar con el fabricante antes de un proyecto real (ver DIAGNOSTICO_CATALOGO_TRINA_NREL.md). | Poli-Si | 37.6 | 31 | 8.55 | 8.06 | -0.35 | 60 | 1.0262 | 61.57 | Poli-Si | NREL/SAM CEC Modules.csv + Sandia JPV 2025 (gamma_ref) | media (CEC/NREL real, NOCT sin verificar por modelo) | 0
1101 | Trina Solar | TSM-525NEG19RC20 | 525 | N/D | 0 | 45.69 | -0.3158 | 0 | Fuente: NREL/SAM CEC Modules.csv (NOCT/dimensiones/coef. temp. reales, lab CEC) + Deville et al. 2025 IEEE JPV (params PVsyst-v6 traducidos, pmp_nmbe=-0.008% de error de traduccion). Nombre cruzado por coincidencia normalizada (fuente paper: 'Trina Solar TSM-525NEG19RC.20'). ¦ Dimensiones NO disponibles en la fuente (solo area A_c=2.68m2) -- completar con ficha real antes de usar en chequeo de densidad. ¦ ⚠️ NOCT tomado de CEC/NREL, NO verificado contra ficha oficial de este modelo especifico -- confirmar con el fabricante antes de un proyecto real (ver DIAGNOSTICO_CATALOGO_TRINA_NREL.md). | Mono-Si | 44.1 | 36.2 | 15.45 | 14.53 | -0.2496 | 66 | 1 | 66 | Mono-Si | NREL/SAM CEC Modules.csv + Sandia JPV 2025 (gamma_ref) | media (CEC/NREL real, NOCT sin verificar por modelo) | 100
1102 | Trina Solar | TSM-565NEG19RC20 | 565 | N/D | 0 | 45.69 | -0.3158 | 0 | Fuente: NREL/SAM CEC Modules.csv (NOCT/dimensiones/coef. temp. reales, lab CEC) + Deville et al. 2025 IEEE JPV (params PVsyst-v6 traducidos, pmp_nmbe=-0.000% de error de traduccion). Nombre cruzado por coincidencia normalizada (fuente paper: 'Trina Solar TSM-565NEG19RC.20'). ¦ Dimensiones NO disponibles en la fuente (solo area A_c=2.68m2) -- completar con ficha real antes de usar en chequeo de densidad. ¦ ⚠️ NOCT tomado de CEC/NREL, NO verificado contra ficha oficial de este modelo especifico -- confirmar con el fabricante antes de un proyecto real (ver DIAGNOSTICO_CATALOGO_TRINA_NREL.md). | Mono-Si | 46.3 | 38.4 | 15.59 | 14.72 | -0.2496 | 66 | 1 | 66 | Mono-Si | NREL/SAM CEC Modules.csv + Sandia JPV 2025 (gamma_ref) | media (CEC/NREL real, NOCT sin verificar por modelo) | 100
1103 | Trina Solar | TSM-330PD14052 | 330 | 1956x992 | 0 | 45.8 | -0.41 | 0 | Fuente: NREL/SAM CEC Modules.csv (NOCT/dimensiones/coef. temp. reales, lab CEC) + Deville et al. 2025 IEEE JPV (params PVsyst-v6 traducidos, pmp_nmbe=0.026% de error de traduccion). Nombre cruzado por coincidencia normalizada (fuente paper: 'Trina Solar TSM-330PD14.052'). ¦ ⚠️ NOCT tomado de CEC/NREL, NO verificado contra ficha oficial de este modelo especifico -- confirmar con el fabricante antes de un proyecto real (ver DIAGNOSTICO_CATALOGO_TRINA_NREL.md). | Poli-Si | 46.5 | 37.8 | 9.21 | 8.73 | -0.311 | 72 | 1 | 72 | Poli-Si | NREL/SAM CEC Modules.csv + Sandia JPV 2025 (gamma_ref) | media (CEC/NREL real, NOCT sin verificar por modelo) | 0
1104 | Trina Solar | TSM-265PD0508M | 265 | 1643x985 | 0 | 43.6 | -0.43 | 0 | Fuente: NREL/SAM CEC Modules.csv (NOCT/dimensiones/coef. temp. reales, lab CEC) + Deville et al. 2025 IEEE JPV (params PVsyst-v6 traducidos, pmp_nmbe=0.021% de error de traduccion). Nombre cruzado por coincidencia normalizada (fuente paper: 'Trina Solar TSM-265PD05.08M'). ¦ ⚠️ NOCT tomado de CEC/NREL, NO verificado contra ficha oficial de este modelo especifico -- confirmar con el fabricante antes de un proyecto real (ver DIAGNOSTICO_CATALOGO_TRINA_NREL.md). | Poli-Si | 38.3 | 30.8 | 9.1 | 8.61 | -0.33 | 60 | 1.0049 | 60.29 | Poli-Si | NREL/SAM CEC Modules.csv + Sandia JPV 2025 (gamma_ref) | media (CEC/NREL real, NOCT sin verificar por modelo) | 0
1105 | Trina Solar | TSM-350DE151M08(II) | 350 | N/D | 0 | 44.88 | -0.3567 | 0 | Fuente: NREL/SAM CEC Modules.csv (NOCT/dimensiones/coef. temp. reales, lab CEC) + Deville et al. 2025 IEEE JPV (params PVsyst-v6 traducidos, pmp_nmbe=0.007% de error de traduccion). Nombre cruzado por coincidencia normalizada (fuente paper: 'Trina Solar TSM-350DE151M.08(II)'). ¦ Dimensiones NO disponibles en la fuente (solo area A_c=1.93m2) -- completar con ficha real antes de usar en chequeo de densidad. ¦ ⚠️ NOCT tomado de CEC/NREL, NO verificado contra ficha oficial de este modelo especifico -- confirmar con el fabricante antes de un proyecto real (ver DIAGNOSTICO_CATALOGO_TRINA_NREL.md). | Mono-Si | 41.2 | 34.6 | 10.6 | 10.1 | -0.2731 | 60 | 1 | 60 | Mono-Si | NREL/SAM CEC Modules.csv + Sandia JPV 2025 (gamma_ref) | media (CEC/NREL real, NOCT sin verificar por modelo) | 0
1106 | Trina Solar | TSM-290PD1408 | 290 | 1950x985 | 0 | 44 | -0.47 | 0 | Fuente: NREL/SAM CEC Modules.csv (NOCT/dimensiones/coef. temp. reales, lab CEC) + Deville et al. 2025 IEEE JPV (params PVsyst-v6 traducidos, pmp_nmbe=-0.064% de error de traduccion). Nombre cruzado por coincidencia normalizada (fuente paper: 'Trina Solar TSM-290PD14.08'). ¦ ⚠️ NOCT tomado de CEC/NREL, NO verificado contra ficha oficial de este modelo especifico -- confirmar con el fabricante antes de un proyecto real (ver DIAGNOSTICO_CATALOGO_TRINA_NREL.md). | Poli-Si | 44.9 | 36.4 | 8.47 | 7.97 | -0.36 | 72 | 1 | 72 | Poli-Si | NREL/SAM CEC Modules.csv + Sandia JPV 2025 (gamma_ref) | media (CEC/NREL real, NOCT sin verificar por modelo) | 0
1107 | Trina Solar | TSM-260PA0518 | 260 | 1643x985 | 0 | 44.1 | -0.45 | 0 | Fuente: NREL/SAM CEC Modules.csv (NOCT/dimensiones/coef. temp. reales, lab CEC) + Deville et al. 2025 IEEE JPV (params PVsyst-v6 traducidos, pmp_nmbe=-0.575% de error de traduccion). Nombre cruzado por coincidencia normalizada (fuente paper: 'Trina Solar TSM-260PA05.18'). ¦ ⚠️ NOCT tomado de CEC/NREL, NO verificado contra ficha oficial de este modelo especifico -- confirmar con el fabricante antes de un proyecto real (ver DIAGNOSTICO_CATALOGO_TRINA_NREL.md). | Poli-Si | 37.9 | 31.7 | 8.67 | 8.2 | -0.35 | 60 | 1.0335 | 62.01 | Poli-Si | NREL/SAM CEC Modules.csv + Sandia JPV 2025 (gamma_ref) | media (CEC/NREL real, NOCT sin verificar por modelo) | 0
1108 | Trina Solar | TSM-295DE05A(II) | 295 | 1650x992 | 0 | 46.3 | -0.4625 | 0 | Fuente: NREL/SAM CEC Modules.csv (NOCT/dimensiones/coef. temp. reales, lab CEC) + Deville et al. 2025 IEEE JPV (params PVsyst-v6 traducidos, pmp_nmbe=-0.668% de error de traduccion). Nombre cruzado por coincidencia normalizada (fuente paper: 'Trina Solar TSM-295DE05A(II)'). ¦ ⚠️ NOCT tomado de CEC/NREL, NO verificado contra ficha oficial de este modelo especifico -- confirmar con el fabricante antes de un proyecto real (ver DIAGNOSTICO_CATALOGO_TRINA_NREL.md). | Poli-Si | 39.7 | 32.5 | 9.55 | 9.08 | -0.3474 | 60 | 1.0647 | 63.88 | Poli-Si | NREL/SAM CEC Modules.csv + Sandia JPV 2025 (gamma_ref) | media (CEC/NREL real, NOCT sin verificar por modelo) | 0
1109 | Trina Solar | TSM-330PD1405 | 330 | 1956x992 | 0 | 45.8 | -0.41 | 0 | Fuente: NREL/SAM CEC Modules.csv (NOCT/dimensiones/coef. temp. reales, lab CEC) + Deville et al. 2025 IEEE JPV (params PVsyst-v6 traducidos, pmp_nmbe=0.026% de error de traduccion). Nombre cruzado por coincidencia normalizada (fuente paper: 'Trina Solar TSM-330PD14.05'). ¦ ⚠️ NOCT tomado de CEC/NREL, NO verificado contra ficha oficial de este modelo especifico -- confirmar con el fabricante antes de un proyecto real (ver DIAGNOSTICO_CATALOGO_TRINA_NREL.md). | Poli-Si | 46.5 | 37.8 | 9.21 | 8.73 | -0.311 | 72 | 1 | 72 | Poli-Si | NREL/SAM CEC Modules.csv + Sandia JPV 2025 (gamma_ref) | media (CEC/NREL real, NOCT sin verificar por modelo) | 0
1110 | Trina Solar | TSM-320DD09M5CA0 | 320 | N/D | 0 | 45.31 | -0.353 | 0 | Fuente: NREL/SAM CEC Modules.csv (NOCT/dimensiones/coef. temp. reales, lab CEC) + Deville et al. 2025 IEEE JPV (params PVsyst-v6 traducidos, pmp_nmbe=-0.201% de error de traduccion). Nombre cruzado por coincidencia normalizada (fuente paper: 'Trina Solar TSM-320DD09M5C.A0'). ¦ Dimensiones NO disponibles en la fuente (solo area A_c=1.92m2) -- completar con ficha real antes de usar en chequeo de densidad. ¦ ⚠️ NOCT tomado de CEC/NREL, NO verificado contra ficha oficial de este modelo especifico -- confirmar con el fabricante antes de un proyecto real (ver DIAGNOSTICO_CATALOGO_TRINA_NREL.md). | Mono-Si | 44.8 | 37 | 9.07 | 8.65 | -0.2596 | 64 | 1 | 64 | Mono-Si | NREL/SAM CEC Modules.csv + Sandia JPV 2025 (gamma_ref) | media (CEC/NREL real, NOCT sin verificar por modelo) | 0
1111 | Trina Solar | TSM-270PE05A | 270 | 1650x992 | 0 | 46.3 | -0.4625 | 0 | Fuente: NREL/SAM CEC Modules.csv (NOCT/dimensiones/coef. temp. reales, lab CEC) + Deville et al. 2025 IEEE JPV (params PVsyst-v6 traducidos, pmp_nmbe=-0.517% de error de traduccion). Nombre cruzado por coincidencia normalizada (fuente paper: 'Trina Solar TSM-270PE05A'). ¦ ⚠️ NOCT tomado de CEC/NREL, NO verificado contra ficha oficial de este modelo especifico -- confirmar con el fabricante antes de un proyecto real (ver DIAGNOSTICO_CATALOGO_TRINA_NREL.md). | Poli-Si | 38.4 | 30.9 | 9.18 | 8.73 | -0.3474 | 60 | 1.0249 | 61.49 | Poli-Si | NREL/SAM CEC Modules.csv + Sandia JPV 2025 (gamma_ref) | media (CEC/NREL real, NOCT sin verificar por modelo) | 0
1112 | Trina Solar | TSM-315DD09M5C | 315 | N/D | 0 | 45.31 | -0.353 | 0 | Fuente: NREL/SAM CEC Modules.csv (NOCT/dimensiones/coef. temp. reales, lab CEC) + Deville et al. 2025 IEEE JPV (params PVsyst-v6 traducidos, pmp_nmbe=-0.009% de error de traduccion). Nombre cruzado por coincidencia normalizada (fuente paper: 'Trina Solar TSM-315DD09M5C'). ¦ Dimensiones NO disponibles en la fuente (solo area A_c=1.92m2) -- completar con ficha real antes de usar en chequeo de densidad. ¦ ⚠️ NOCT tomado de CEC/NREL, NO verificado contra ficha oficial de este modelo especifico -- confirmar con el fabricante antes de un proyecto real (ver DIAGNOSTICO_CATALOGO_TRINA_NREL.md). | Mono-Si | 44.6 | 36.8 | 8.98 | 8.56 | -0.2596 | 64 | 1 | 64 | Mono-Si | NREL/SAM CEC Modules.csv + Sandia JPV 2025 (gamma_ref) | media (CEC/NREL real, NOCT sin verificar por modelo) | 0
1113 | Trina Solar | TSM-265DE061M10(II) | 265 | N/D | 0 | 45.68 | -0.3579 | 0 | Fuente: NREL/SAM CEC Modules.csv (NOCT/dimensiones/coef. temp. reales, lab CEC) + Deville et al. 2025 IEEE JPV (params PVsyst-v6 traducidos, pmp_nmbe=0.007% de error de traduccion). Nombre cruzado por coincidencia normalizada (fuente paper: 'Trina Solar TSM-265DE061M.10(II)'). ¦ Dimensiones NO disponibles en la fuente (solo area A_c=1.62m2) -- completar con ficha real antes de usar en chequeo de densidad. ¦ ⚠️ NOCT tomado de CEC/NREL, NO verificado contra ficha oficial de este modelo especifico -- confirmar con el fabricante antes de un proyecto real (ver DIAGNOSTICO_CATALOGO_TRINA_NREL.md). | Mono-Si | 32.8 | 27.1 | 10.33 | 9.78 | -0.265 | 48 | 1 | 48 | Mono-Si | NREL/SAM CEC Modules.csv + Sandia JPV 2025 (gamma_ref) | media (CEC/NREL real, NOCT sin verificar por modelo) | 0
1114 | Trina Solar | TSM-220PA0520 | 220 | 1643x985 | 0 | 46.1 | -0.45 | 0 | Fuente: NREL/SAM CEC Modules.csv (NOCT/dimensiones/coef. temp. reales, lab CEC) + Deville et al. 2025 IEEE JPV (params PVsyst-v6 traducidos, pmp_nmbe=0.016% de error de traduccion). Nombre cruzado por coincidencia normalizada (fuente paper: 'Trina Solar TSM-220PA05.20'). ¦ ⚠️ NOCT tomado de CEC/NREL, NO verificado contra ficha oficial de este modelo especifico -- confirmar con el fabricante antes de un proyecto real (ver DIAGNOSTICO_CATALOGO_TRINA_NREL.md). | Poli-Si | 36.8 | 29 | 8.15 | 7.6 | -0.31 | 60 | 1 | 60 | Poli-Si | NREL/SAM CEC Modules.csv + Sandia JPV 2025 (gamma_ref) | media (CEC/NREL real, NOCT sin verificar por modelo) | 0
1115 | Trina Solar | TSM-395DEG15M20(II) | 395 | N/D | 0 | 42.3 | -0.3373 | 0 | Fuente: NREL/SAM CEC Modules.csv (NOCT/dimensiones/coef. temp. reales, lab CEC) + Deville et al. 2025 IEEE JPV (params PVsyst-v6 traducidos, pmp_nmbe=0.060% de error de traduccion). Nombre cruzado por coincidencia normalizada (fuente paper: 'Trina Solar TSM-395DEG15M.20(II)'). ¦ Dimensiones NO disponibles en la fuente (solo area A_c=2.01m2) -- completar con ficha real antes de usar en chequeo de densidad. ¦ ⚠️ NOCT tomado de CEC/NREL, NO verificado contra ficha oficial de este modelo especifico -- confirmar con el fabricante antes de un proyecto real (ver DIAGNOSTICO_CATALOGO_TRINA_NREL.md). | Mono-Si | 48.7 | 40.1 | 10.37 | 9.86 | -0.2596 | 48 | 1.4998 | 71.99 | Mono-Si | NREL/SAM CEC Modules.csv + Sandia JPV 2025 (gamma_ref) | media (CEC/NREL real, NOCT sin verificar por modelo) | 0
1116 | Trina Solar | TSM-365DE06X05(II) | 365 | N/D | 0 | 46.5 | -0.339 | 0 | Fuente: NREL/SAM CEC Modules.csv (NOCT/dimensiones/coef. temp. reales, lab CEC) + Deville et al. 2025 IEEE JPV (params PVsyst-v6 traducidos, pmp_nmbe=0.019% de error de traduccion). Nombre cruzado por coincidencia normalizada (fuente paper: 'Trina Solar TSM-365DE06X.05(II)'). ¦ Dimensiones NO disponibles en la fuente (solo area A_c=1.82m2) -- completar con ficha real antes de usar en chequeo de densidad. ¦ ⚠️ NOCT tomado de CEC/NREL, NO verificado contra ficha oficial de este modelo especifico -- confirmar con el fabricante antes de un proyecto real (ver DIAGNOSTICO_CATALOGO_TRINA_NREL.md). | Mono-Si | 45 | 37.2 | 10.35 | 9.82 | -0.2636 | 66 | 1 | 66 | Mono-Si | NREL/SAM CEC Modules.csv + Sandia JPV 2025 (gamma_ref) | media (CEC/NREL real, NOCT sin verificar por modelo) | 0
1117 | Trina Solar | TSM-280DD05A10(II) | 280 | 1650x992 | 0 | 46.3 | -0.4625 | 0 | Fuente: NREL/SAM CEC Modules.csv (NOCT/dimensiones/coef. temp. reales, lab CEC) + Deville et al. 2025 IEEE JPV (params PVsyst-v6 traducidos, pmp_nmbe=-0.662% de error de traduccion). Nombre cruzado por coincidencia normalizada (fuente paper: 'Trina Solar TSM-280DD05A.10(II)'). ¦ ⚠️ NOCT tomado de CEC/NREL, NO verificado contra ficha oficial de este modelo especifico -- confirmar con el fabricante antes de un proyecto real (ver DIAGNOSTICO_CATALOGO_TRINA_NREL.md). | Mono-Si | 39 | 31.7 | 9.35 | 8.84 | -0.3474 | 60 | 1.1065 | 66.39 | Mono-Si | NREL/SAM CEC Modules.csv + Sandia JPV 2025 (gamma_ref) | media (CEC/NREL real, NOCT sin verificar por modelo) | 0
1118 | Trina Solar | TSM-320DE06H18(II) | 320 | N/D | 0 | 43.3 | -0.3433 | 0 | Fuente: NREL/SAM CEC Modules.csv (NOCT/dimensiones/coef. temp. reales, lab CEC) + Deville et al. 2025 IEEE JPV (params PVsyst-v6 traducidos, pmp_nmbe=-0.437% de error de traduccion). Nombre cruzado por coincidencia normalizada (fuente paper: 'Trina Solar TSM-320DE06H.18(II)'). ¦ Dimensiones NO disponibles en la fuente (solo area A_c=1.68m2) -- completar con ficha real antes de usar en chequeo de densidad. ¦ ⚠️ NOCT tomado de CEC/NREL, NO verificado contra ficha oficial de este modelo especifico -- confirmar con el fabricante antes de un proyecto real (ver DIAGNOSTICO_CATALOGO_TRINA_NREL.md). | Mono-Si | 41.5 | 33.7 | 10.01 | 9.5 | -0.2665 | 40 | 1.4633 | 58.53 | Mono-Si | NREL/SAM CEC Modules.csv + Sandia JPV 2025 (gamma_ref) | media (CEC/NREL real, NOCT sin verificar por modelo) | 0
1119 | Trina Solar | TSM-250PD0508S | 250 | 1643x985 | 0 | 44.1 | -0.45 | 0 | Fuente: NREL/SAM CEC Modules.csv (NOCT/dimensiones/coef. temp. reales, lab CEC) + Deville et al. 2025 IEEE JPV (params PVsyst-v6 traducidos, pmp_nmbe=0.126% de error de traduccion). Nombre cruzado por coincidencia normalizada (fuente paper: 'Trina Solar TSM-250PD05.08S'). ¦ ⚠️ NOCT tomado de CEC/NREL, NO verificado contra ficha oficial de este modelo especifico -- confirmar con el fabricante antes de un proyecto real (ver DIAGNOSTICO_CATALOGO_TRINA_NREL.md). | Poli-Si | 37.6 | 31 | 8.55 | 8.06 | -0.35 | 60 | 1.0262 | 61.57 | Poli-Si | NREL/SAM CEC Modules.csv + Sandia JPV 2025 (gamma_ref) | media (CEC/NREL real, NOCT sin verificar por modelo) | 0
1120 | Trina Solar | TSM-385DEG14HC20(II) | 385 | N/D | 0 | 43.2 | -0.3526 | 0 | Fuente: NREL/SAM CEC Modules.csv (NOCT/dimensiones/coef. temp. reales, lab CEC) + Deville et al. 2025 IEEE JPV (params PVsyst-v6 traducidos, pmp_nmbe=-0.053% de error de traduccion). Nombre cruzado por coincidencia normalizada (fuente paper: 'Trina Solar TSM-385DEG14HC.20(II)'). ¦ Dimensiones NO disponibles en la fuente (solo area A_c=1.98m2) -- completar con ficha real antes de usar en chequeo de densidad. ¦ ⚠️ NOCT tomado de CEC/NREL, NO verificado contra ficha oficial de este modelo especifico -- confirmar con el fabricante antes de un proyecto real (ver DIAGNOSTICO_CATALOGO_TRINA_NREL.md). | Mono-Si | 49.4 | 40.4 | 10.09 | 9.53 | -0.2755 | 48 | 1.7035 | 81.77 | Mono-Si | NREL/SAM CEC Modules.csv + Sandia JPV 2025 (gamma_ref) | media (CEC/NREL real, NOCT sin verificar por modelo) | 100
1121 | Trina Solar | TSM-340DEG6M20(II) | 340 | N/D | 0 | 43.2 | -0.3577 | 0 | Fuente: NREL/SAM CEC Modules.csv (NOCT/dimensiones/coef. temp. reales, lab CEC) + Deville et al. 2025 IEEE JPV (params PVsyst-v6 traducidos, pmp_nmbe=0.079% de error de traduccion). Nombre cruzado por coincidencia normalizada (fuente paper: 'Trina Solar TSM-340DEG6M.20(II)'). ¦ Dimensiones NO disponibles en la fuente (solo area A_c=1.6872239999999998m2) -- completar con ficha real antes de usar en chequeo de densidad. ¦ ⚠️ NOCT tomado de CEC/NREL, NO verificado contra ficha oficial de este modelo especifico -- confirmar con el fabricante antes de un proyecto real (ver DIAGNOSTICO_CATALOGO_TRINA_NREL.md). | Mono-Si | 41.1 | 34.2 | 10.55 | 9.94 | -0.2739 | 40 | 1.5556 | 62.22 | Mono-Si | NREL/SAM CEC Modules.csv + Sandia JPV 2025 (gamma_ref) | media (CEC/NREL real, NOCT sin verificar por modelo) | 0
1122 | Trina Solar | TSM-235PA0505 | 235 | 1643x985 | 0 | 45 | -0.4322 | 0 | Fuente: NREL/SAM CEC Modules.csv (NOCT/dimensiones/coef. temp. reales, lab CEC) + Deville et al. 2025 IEEE JPV (params PVsyst-v6 traducidos, pmp_nmbe=0.032% de error de traduccion). Nombre cruzado por coincidencia normalizada (fuente paper: 'Trina Solar TSM-235PA05.05'). ¦ ⚠️ NOCT tomado de CEC/NREL, NO verificado contra ficha oficial de este modelo especifico -- confirmar con el fabricante antes de un proyecto real (ver DIAGNOSTICO_CATALOGO_TRINA_NREL.md). | Poli-Si | 37.1 | 30.1 | 8.31 | 7.81 | -0.3298 | 60 | 1 | 60 | Poli-Si | NREL/SAM CEC Modules.csv + Sandia JPV 2025 (gamma_ref) | media (CEC/NREL real, NOCT sin verificar por modelo) | 0
1123 | Trina Solar | TSM-320DD14A | 320 | 1956x992 | 0 | 45.7 | -0.385 | 0 | Fuente: NREL/SAM CEC Modules.csv (NOCT/dimensiones/coef. temp. reales, lab CEC) + Deville et al. 2025 IEEE JPV (params PVsyst-v6 traducidos, pmp_nmbe=-0.252% de error de traduccion). Nombre cruzado por coincidencia normalizada (fuente paper: 'Trina Solar TSM-320DD14A'). ¦ ⚠️ NOCT tomado de CEC/NREL, NO verificado contra ficha oficial de este modelo especifico -- confirmar con el fabricante antes de un proyecto real (ver DIAGNOSTICO_CATALOGO_TRINA_NREL.md). | Mono-Si | 45.9 | 37.4 | 9.05 | 8.55 | -0.296 | 72 | 1 | 72 | Mono-Si | NREL/SAM CEC Modules.csv + Sandia JPV 2025 (gamma_ref) | media (CEC/NREL real, NOCT sin verificar por modelo) | 0
1124 | Trina Solar | TSM-390DEG15M20(II) | 390 | N/D | 0 | 42.3 | -0.3373 | 0 | Fuente: NREL/SAM CEC Modules.csv (NOCT/dimensiones/coef. temp. reales, lab CEC) + Deville et al. 2025 IEEE JPV (params PVsyst-v6 traducidos, pmp_nmbe=-0.003% de error de traduccion). Nombre cruzado por coincidencia normalizada (fuente paper: 'Trina Solar TSM-390DEG15M.20(II)'). ¦ Dimensiones NO disponibles en la fuente (solo area A_c=2.01m2) -- completar con ficha real antes de usar en chequeo de densidad. ¦ ⚠️ NOCT tomado de CEC/NREL, NO verificado contra ficha oficial de este modelo especifico -- confirmar con el fabricante antes de un proyecto real (ver DIAGNOSTICO_CATALOGO_TRINA_NREL.md). | Mono-Si | 48.5 | 40 | 10.3 | 9.75 | -0.2596 | 48 | 1.5026 | 72.12 | Mono-Si | NREL/SAM CEC Modules.csv + Sandia JPV 2025 (gamma_ref) | media (CEC/NREL real, NOCT sin verificar por modelo) | 0
1125 | Trina Solar | TSM-275PD0515 | 275 | 1650x992 | 0 | 46.3 | -0.4625 | 0 | Fuente: NREL/SAM CEC Modules.csv (NOCT/dimensiones/coef. temp. reales, lab CEC) + Deville et al. 2025 IEEE JPV (params PVsyst-v6 traducidos, pmp_nmbe=-0.085% de error de traduccion). Nombre cruzado por coincidencia normalizada (fuente paper: 'Trina Solar TSM-275PD05.15'). ¦ ⚠️ NOCT tomado de CEC/NREL, NO verificado contra ficha oficial de este modelo especifico -- confirmar con el fabricante antes de un proyecto real (ver DIAGNOSTICO_CATALOGO_TRINA_NREL.md). | Poli-Si | 38.5 | 31.1 | 9.25 | 8.84 | -0.3474 | 60 | 1.1237 | 67.42 | Poli-Si | NREL/SAM CEC Modules.csv + Sandia JPV 2025 (gamma_ref) | media (CEC/NREL real, NOCT sin verificar por modelo) | 0
1126 | Trina Solar | TSM-285DEG5(II) | 285 | 1658x992 | 0 | 46.2 | -0.4246 | 0 | Fuente: NREL/SAM CEC Modules.csv (NOCT/dimensiones/coef. temp. reales, lab CEC) + Deville et al. 2025 IEEE JPV (params PVsyst-v6 traducidos, pmp_nmbe=0.164% de error de traduccion). Nombre cruzado por coincidencia normalizada (fuente paper: 'Trina Solar TSM-285DEG5(II)'). ¦ ⚠️ NOCT tomado de CEC/NREL, NO verificado contra ficha oficial de este modelo especifico -- confirmar con el fabricante antes de un proyecto real (ver DIAGNOSTICO_CATALOGO_TRINA_NREL.md). | Mono-Si | 39.3 | 31.8 | 9.45 | 8.97 | -0.3014 | 60 | 1.0518 | 63.11 | Mono-Si | NREL/SAM CEC Modules.csv + Sandia JPV 2025 (gamma_ref) | media (CEC/NREL real, NOCT sin verificar por modelo) | 0
1127 | Trina Solar | TSM-285DEG540(II) | 285 | 1658x992 | 0 | 46.2 | -0.4246 | 0 | Fuente: NREL/SAM CEC Modules.csv (NOCT/dimensiones/coef. temp. reales, lab CEC) + Deville et al. 2025 IEEE JPV (params PVsyst-v6 traducidos, pmp_nmbe=0.164% de error de traduccion). Nombre cruzado por coincidencia normalizada (fuente paper: 'Trina Solar TSM-285DEG5.40(II)'). ¦ ⚠️ NOCT tomado de CEC/NREL, NO verificado contra ficha oficial de este modelo especifico -- confirmar con el fabricante antes de un proyecto real (ver DIAGNOSTICO_CATALOGO_TRINA_NREL.md). | Mono-Si | 39.3 | 31.8 | 9.45 | 8.97 | -0.3014 | 60 | 1.0518 | 63.11 | Mono-Si | NREL/SAM CEC Modules.csv + Sandia JPV 2025 (gamma_ref) | media (CEC/NREL real, NOCT sin verificar por modelo) | 0
1128 | Trina Solar | TSM-365DE06XC07(II) | 365 | N/D | 0 | 45.4 | -0.3541 | 0 | Fuente: NREL/SAM CEC Modules.csv (NOCT/dimensiones/coef. temp. reales, lab CEC) + Deville et al. 2025 IEEE JPV (params PVsyst-v6 traducidos, pmp_nmbe=-0.030% de error de traduccion). Nombre cruzado por coincidencia normalizada (fuente paper: 'Trina Solar TSM-365DE06XC.07(II)'). ¦ Dimensiones NO disponibles en la fuente (solo area A_c=1.82m2) -- completar con ficha real antes de usar en chequeo de densidad. ¦ ⚠️ NOCT tomado de CEC/NREL, NO verificado contra ficha oficial de este modelo especifico -- confirmar con el fabricante antes de un proyecto real (ver DIAGNOSTICO_CATALOGO_TRINA_NREL.md). | Mono-Si | 45 | 37.2 | 10.35 | 9.82 | -0.2629 | 66 | 1 | 66 | Mono-Si | NREL/SAM CEC Modules.csv + Sandia JPV 2025 (gamma_ref) | media (CEC/NREL real, NOCT sin verificar por modelo) | 0
1129 | Trina Solar | TSM-335DE151M(II) | 335 | N/D | 0 | 44.88 | -0.3567 | 0 | Fuente: NREL/SAM CEC Modules.csv (NOCT/dimensiones/coef. temp. reales, lab CEC) + Deville et al. 2025 IEEE JPV (params PVsyst-v6 traducidos, pmp_nmbe=-0.047% de error de traduccion). Nombre cruzado por coincidencia normalizada (fuente paper: 'Trina Solar TSM-335DE151M(II)'). ¦ Dimensiones NO disponibles en la fuente (solo area A_c=1.93m2) -- completar con ficha real antes de usar en chequeo de densidad. ¦ ⚠️ NOCT tomado de CEC/NREL, NO verificado contra ficha oficial de este modelo especifico -- confirmar con el fabricante antes de un proyecto real (ver DIAGNOSTICO_CATALOGO_TRINA_NREL.md). | Mono-Si | 40.7 | 34 | 10.48 | 9.85 | -0.2731 | 60 | 1 | 60 | Mono-Si | NREL/SAM CEC Modules.csv + Sandia JPV 2025 (gamma_ref) | media (CEC/NREL real, NOCT sin verificar por modelo) | 0
1130 | Trina Solar | TSM-485DE15V(II) | 485 | N/D | 0 | 43.7 | -0.362 | 0 | Fuente: NREL/SAM CEC Modules.csv (NOCT/dimensiones/coef. temp. reales, lab CEC) + Deville et al. 2025 IEEE JPV (params PVsyst-v6 traducidos, pmp_nmbe=-3.880% de error de traduccion). Nombre cruzado por coincidencia normalizada (fuente paper: 'Trina Solar TSM-485DE15V(II)'). ¦ Dimensiones NO disponibles en la fuente (solo area A_c=2.33m2) -- completar con ficha real antes de usar en chequeo de densidad. ¦ ⚠️ NOCT tomado de CEC/NREL, NO verificado contra ficha oficial de este modelo especifico -- confirmar con el fabricante antes de un proyecto real (ver DIAGNOSTICO_CATALOGO_TRINA_NREL.md). | Mono-Si | 43.3 | 36.4 | 13.97 | 13.33 | -0.275 | 126 | 1 | 126 | Mono-Si | NREL/SAM CEC Modules.csv + Sandia JPV 2025 (gamma_ref) | media (CEC/NREL real, NOCT sin verificar por modelo) | 0
1131 | Trina Solar | TSM-245PD0508 | 245 | 1643x985 | 0 | 44.1 | -0.45 | 0 | Fuente: NREL/SAM CEC Modules.csv (NOCT/dimensiones/coef. temp. reales, lab CEC) + Deville et al. 2025 IEEE JPV (params PVsyst-v6 traducidos, pmp_nmbe=1.078% de error de traduccion). Nombre cruzado por coincidencia normalizada (fuente paper: 'Trina Solar TSM-245PD05.08'). ¦ ⚠️ NOCT tomado de CEC/NREL, NO verificado contra ficha oficial de este modelo especifico -- confirmar con el fabricante antes de un proyecto real (ver DIAGNOSTICO_CATALOGO_TRINA_NREL.md). | Poli-Si | 37.3 | 30.7 | 8.47 | 7.98 | -0.35 | 60 | 1.0118 | 60.71 | Poli-Si | NREL/SAM CEC Modules.csv + Sandia JPV 2025 (gamma_ref) | media (CEC/NREL real, NOCT sin verificar por modelo) | 0
1132 | Trina Solar | TSM-270PD0505 | 270 | 1650x992 | 0 | 46.3 | -0.4625 | 0 | Fuente: NREL/SAM CEC Modules.csv (NOCT/dimensiones/coef. temp. reales, lab CEC) + Deville et al. 2025 IEEE JPV (params PVsyst-v6 traducidos, pmp_nmbe=-0.517% de error de traduccion). Nombre cruzado por coincidencia normalizada (fuente paper: 'Trina Solar TSM-270PD05.05'). ¦ ⚠️ NOCT tomado de CEC/NREL, NO verificado contra ficha oficial de este modelo especifico -- confirmar con el fabricante antes de un proyecto real (ver DIAGNOSTICO_CATALOGO_TRINA_NREL.md). | Poli-Si | 38.4 | 30.9 | 9.18 | 8.73 | -0.3474 | 60 | 1.0249 | 61.49 | Poli-Si | NREL/SAM CEC Modules.csv + Sandia JPV 2025 (gamma_ref) | media (CEC/NREL real, NOCT sin verificar por modelo) | 0
1133 | Trina Solar | TSM-275PD0505 | 275 | 1650x992 | 0 | 46.3 | -0.4625 | 0 | Fuente: NREL/SAM CEC Modules.csv (NOCT/dimensiones/coef. temp. reales, lab CEC) + Deville et al. 2025 IEEE JPV (params PVsyst-v6 traducidos, pmp_nmbe=-0.085% de error de traduccion). Nombre cruzado por coincidencia normalizada (fuente paper: 'Trina Solar TSM-275PD05.05'). ¦ ⚠️ NOCT tomado de CEC/NREL, NO verificado contra ficha oficial de este modelo especifico -- confirmar con el fabricante antes de un proyecto real (ver DIAGNOSTICO_CATALOGO_TRINA_NREL.md). | Poli-Si | 38.5 | 31.1 | 9.25 | 8.84 | -0.3474 | 60 | 1.1237 | 67.42 | Poli-Si | NREL/SAM CEC Modules.csv + Sandia JPV 2025 (gamma_ref) | media (CEC/NREL real, NOCT sin verificar por modelo) | 0
1134 | Trina Solar | TSM-275PA1410 | 275 | 1950x985 | 0 | 44 | -0.47 | 0 | Fuente: NREL/SAM CEC Modules.csv (NOCT/dimensiones/coef. temp. reales, lab CEC) + Deville et al. 2025 IEEE JPV (params PVsyst-v6 traducidos, pmp_nmbe=-0.003% de error de traduccion). Nombre cruzado por coincidencia normalizada (fuente paper: 'Trina Solar TSM-275PA14.10'). ¦ ⚠️ NOCT tomado de CEC/NREL, NO verificado contra ficha oficial de este modelo especifico -- confirmar con el fabricante antes de un proyecto real (ver DIAGNOSTICO_CATALOGO_TRINA_NREL.md). | Poli-Si | 44.4 | 35.85 | 8.39 | 7.68 | -0.36 | 72 | 1.0866 | 78.24 | Poli-Si | NREL/SAM CEC Modules.csv + Sandia JPV 2025 (gamma_ref) | media (CEC/NREL real, NOCT sin verificar por modelo) | 0
1135 | Trina Solar | TSM-345DEG14C07(II) | 345 | N/D | 0 | 44.4 | -0.4196 | 0 | Fuente: NREL/SAM CEC Modules.csv (NOCT/dimensiones/coef. temp. reales, lab CEC) + Deville et al. 2025 IEEE JPV (params PVsyst-v6 traducidos, pmp_nmbe=0.122% de error de traduccion). Nombre cruzado por coincidencia normalizada (fuente paper: 'Trina Solar TSM-345DEG14C.07(II)'). ¦ Dimensiones NO disponibles en la fuente (solo area A_c=1.962m2) -- completar con ficha real antes de usar en chequeo de densidad. ¦ ⚠️ NOCT tomado de CEC/NREL, NO verificado contra ficha oficial de este modelo especifico -- confirmar con el fabricante antes de un proyecto real (ver DIAGNOSTICO_CATALOGO_TRINA_NREL.md). | Mono-Si | 47.4 | 39 | 9.47 | 8.85 | -0.2885 | 72 | 1 | 72 | Mono-Si | NREL/SAM CEC Modules.csv + Sandia JPV 2025 (gamma_ref) | media (CEC/NREL real, NOCT sin verificar por modelo) | 100
1136 | Trina Solar | TSM-340DEG14(II) | 340 | 1978x992 | 0 | 46.2 | -0.4246 | 0 | Fuente: NREL/SAM CEC Modules.csv (NOCT/dimensiones/coef. temp. reales, lab CEC) + Deville et al. 2025 IEEE JPV (params PVsyst-v6 traducidos, pmp_nmbe=-0.365% de error de traduccion). Nombre cruzado por coincidencia normalizada (fuente paper: 'Trina Solar TSM-340DEG14(II)'). ¦ ⚠️ NOCT tomado de CEC/NREL, NO verificado contra ficha oficial de este modelo especifico -- confirmar con el fabricante antes de un proyecto real (ver DIAGNOSTICO_CATALOGO_TRINA_NREL.md). | Mono-Si | 46.5 | 38.2 | 9.45 | 8.9 | -0.3014 | 72 | 1.1437 | 82.35 | Mono-Si | NREL/SAM CEC Modules.csv + Sandia JPV 2025 (gamma_ref) | media (CEC/NREL real, NOCT sin verificar por modelo) | 0
1137 | Trina Solar | TSM-305PD1410 | 305 | 1950x985 | 0 | 46.2 | -0.43 | 0 | Fuente: NREL/SAM CEC Modules.csv (NOCT/dimensiones/coef. temp. reales, lab CEC) + Deville et al. 2025 IEEE JPV (params PVsyst-v6 traducidos, pmp_nmbe=-0.001% de error de traduccion). Nombre cruzado por coincidencia normalizada (fuente paper: 'Trina Solar TSM-305PD14.10'). ¦ ⚠️ NOCT tomado de CEC/NREL, NO verificado contra ficha oficial de este modelo especifico -- confirmar con el fabricante antes de un proyecto real (ver DIAGNOSTICO_CATALOGO_TRINA_NREL.md). | Poli-Si | 45.2 | 36.7 | 8.82 | 8.31 | -0.3189 | 72 | 1 | 72 | Poli-Si | NREL/SAM CEC Modules.csv + Sandia JPV 2025 (gamma_ref) | media (CEC/NREL real, NOCT sin verificar por modelo) | 0
1138 | Trina Solar | TSM-385DE09C05 | 385 | N/D | 0 | 45.58 | -0.3424 | 0 | Fuente: NREL/SAM CEC Modules.csv (NOCT/dimensiones/coef. temp. reales, lab CEC) + Deville et al. 2025 IEEE JPV (params PVsyst-v6 traducidos, pmp_nmbe=-0.062% de error de traduccion). Nombre cruzado por coincidencia normalizada (fuente paper: 'Trina Solar TSM-385DE09C.05'). ¦ Dimensiones NO disponibles en la fuente (solo area A_c=1.91m2) -- completar con ficha real antes de usar en chequeo de densidad. ¦ ⚠️ NOCT tomado de CEC/NREL, NO verificado contra ficha oficial de este modelo especifico -- confirmar con el fabricante antes de un proyecto real (ver DIAGNOSTICO_CATALOGO_TRINA_NREL.md). | Mono-Si | 40.6 | 33.6 | 12.07 | 11.46 | -0.2561 | 60 | 1 | 60 | Mono-Si | NREL/SAM CEC Modules.csv + Sandia JPV 2025 (gamma_ref) | media (CEC/NREL real, NOCT sin verificar por modelo) | 0
1139 | Trina Solar | TSM-270PD0510D | 270 | 1650x992 | 0 | 46.3 | -0.4625 | 0 | Fuente: NREL/SAM CEC Modules.csv (NOCT/dimensiones/coef. temp. reales, lab CEC) + Deville et al. 2025 IEEE JPV (params PVsyst-v6 traducidos, pmp_nmbe=-0.517% de error de traduccion). Nombre cruzado por coincidencia normalizada (fuente paper: 'Trina Solar TSM-270PD05.10D'). ¦ ⚠️ NOCT tomado de CEC/NREL, NO verificado contra ficha oficial de este modelo especifico -- confirmar con el fabricante antes de un proyecto real (ver DIAGNOSTICO_CATALOGO_TRINA_NREL.md). | Poli-Si | 38.4 | 30.9 | 9.18 | 8.73 | -0.3474 | 60 | 1.0249 | 61.49 | Poli-Si | NREL/SAM CEC Modules.csv + Sandia JPV 2025 (gamma_ref) | media (CEC/NREL real, NOCT sin verificar por modelo) | 0
1140 | Trina Solar | TSM-360DEG14C27(II) | 360 | N/D | 0 | 44.3 | -0.3652 | 0 | Fuente: NREL/SAM CEC Modules.csv (NOCT/dimensiones/coef. temp. reales, lab CEC) + Deville et al. 2025 IEEE JPV (params PVsyst-v6 traducidos, pmp_nmbe=-0.012% de error de traduccion). Nombre cruzado por coincidencia normalizada (fuente paper: 'Trina Solar TSM-360DEG14C.27(II)'). ¦ Dimensiones NO disponibles en la fuente (solo area A_c=1.96m2) -- completar con ficha real antes de usar en chequeo de densidad. ¦ ⚠️ NOCT tomado de CEC/NREL, NO verificado contra ficha oficial de este modelo especifico -- confirmar con el fabricante antes de un proyecto real (ver DIAGNOSTICO_CATALOGO_TRINA_NREL.md). | Mono-Si | 48 | 39.6 | 9.68 | 9.09 | -0.2799 | 72 | 1 | 72 | Mono-Si | NREL/SAM CEC Modules.csv + Sandia JPV 2025 (gamma_ref) | media (CEC/NREL real, NOCT sin verificar por modelo) | 100
1141 | Trina Solar | TSM-260PD0500S | 260 | 1643x985 | 0 | 44.1 | -0.45 | 0 | Fuente: NREL/SAM CEC Modules.csv (NOCT/dimensiones/coef. temp. reales, lab CEC) + Deville et al. 2025 IEEE JPV (params PVsyst-v6 traducidos, pmp_nmbe=-0.575% de error de traduccion). Nombre cruzado por coincidencia normalizada (fuente paper: 'Trina Solar TSM-260PD05.00S'). ¦ ⚠️ NOCT tomado de CEC/NREL, NO verificado contra ficha oficial de este modelo especifico -- confirmar con el fabricante antes de un proyecto real (ver DIAGNOSTICO_CATALOGO_TRINA_NREL.md). | Poli-Si | 37.9 | 31.7 | 8.67 | 8.2 | -0.35 | 60 | 1.0335 | 62.01 | Poli-Si | NREL/SAM CEC Modules.csv + Sandia JPV 2025 (gamma_ref) | media (CEC/NREL real, NOCT sin verificar por modelo) | 0
1142 | Trina Solar | TSM-305DEG547(II) | 305 | N/D | 0 | 42.6 | -0.4096 | 0 | Fuente: NREL/SAM CEC Modules.csv (NOCT/dimensiones/coef. temp. reales, lab CEC) + Deville et al. 2025 IEEE JPV (params PVsyst-v6 traducidos, pmp_nmbe=0.106% de error de traduccion). Nombre cruzado por coincidencia normalizada (fuente paper: 'Trina Solar TSM-305DEG5.47(II)'). ¦ Dimensiones NO disponibles en la fuente (solo area A_c=1.645m2) -- completar con ficha real antes de usar en chequeo de densidad. ¦ ⚠️ NOCT tomado de CEC/NREL, NO verificado contra ficha oficial de este modelo especifico -- confirmar con el fabricante antes de un proyecto real (ver DIAGNOSTICO_CATALOGO_TRINA_NREL.md). | Mono-Si | 40 | 33 | 9.76 | 9.25 | -0.2924 | 60 | 1.0001 | 60.01 | Mono-Si | NREL/SAM CEC Modules.csv + Sandia JPV 2025 (gamma_ref) | media (CEC/NREL real, NOCT sin verificar por modelo) | 0
1143 | Trina Solar | TSM-285PD14 | 285 | 1950x985 | 0 | 43.8 | -0.4574 | 0 | Fuente: NREL/SAM CEC Modules.csv (NOCT/dimensiones/coef. temp. reales, lab CEC) + Deville et al. 2025 IEEE JPV (params PVsyst-v6 traducidos, pmp_nmbe=0.082% de error de traduccion). Nombre cruzado por coincidencia normalizada (fuente paper: 'Trina Solar TSM-285PD14'). ¦ ⚠️ NOCT tomado de CEC/NREL, NO verificado contra ficha oficial de este modelo especifico -- confirmar con el fabricante antes de un proyecto real (ver DIAGNOSTICO_CATALOGO_TRINA_NREL.md). | Poli-Si | 44.5 | 36.25 | 8.49 | 7.86 | -0.3352 | 72 | 1 | 72 | Poli-Si | NREL/SAM CEC Modules.csv + Sandia JPV 2025 (gamma_ref) | media (CEC/NREL real, NOCT sin verificar por modelo) | 0
1144 | Trina Solar | TSM-225PD0510 | 225 | 1643x985 | 0 | 46.1 | -0.45 | 0 | Fuente: NREL/SAM CEC Modules.csv (NOCT/dimensiones/coef. temp. reales, lab CEC) + Deville et al. 2025 IEEE JPV (params PVsyst-v6 traducidos, pmp_nmbe=-0.008% de error de traduccion). Nombre cruzado por coincidencia normalizada (fuente paper: 'Trina Solar TSM-225PD05.10'). ¦ ⚠️ NOCT tomado de CEC/NREL, NO verificado contra ficha oficial de este modelo especifico -- confirmar con el fabricante antes de un proyecto real (ver DIAGNOSTICO_CATALOGO_TRINA_NREL.md). | Poli-Si | 36.9 | 29.4 | 8.2 | 7.66 | -0.31 | 60 | 1 | 60 | Poli-Si | NREL/SAM CEC Modules.csv + Sandia JPV 2025 (gamma_ref) | media (CEC/NREL real, NOCT sin verificar por modelo) | 0
1145 | Trina Solar | TSM-500DE18M08(II) | 500 | N/D | 0 | 45 | -0.3365 | 0 | Fuente: NREL/SAM CEC Modules.csv (NOCT/dimensiones/coef. temp. reales, lab CEC) + Deville et al. 2025 IEEE JPV (params PVsyst-v6 traducidos, pmp_nmbe=0.018% de error de traduccion). Nombre cruzado por coincidencia normalizada (fuente paper: 'Trina Solar TSM-500DE18M.08(II)'). ¦ Dimensiones NO disponibles en la fuente (solo area A_c=2.34m2) -- completar con ficha real antes de usar en chequeo de densidad. ¦ ⚠️ NOCT tomado de CEC/NREL, NO verificado contra ficha oficial de este modelo especifico -- confirmar con el fabricante antes de un proyecto real (ver DIAGNOSTICO_CATALOGO_TRINA_NREL.md). | Mono-Si | 51.5 | 43.4 | 12.13 | 11.53 | -0.2643 | 75 | 1 | 75 | Mono-Si | NREL/SAM CEC Modules.csv + Sandia JPV 2025 (gamma_ref) | media (CEC/NREL real, NOCT sin verificar por modelo) | 0
1146 | Trina Solar | TSM-330PD14051 | 330 | 1956x992 | 0 | 45.8 | -0.41 | 0 | Fuente: NREL/SAM CEC Modules.csv (NOCT/dimensiones/coef. temp. reales, lab CEC) + Deville et al. 2025 IEEE JPV (params PVsyst-v6 traducidos, pmp_nmbe=0.026% de error de traduccion). Nombre cruzado por coincidencia normalizada (fuente paper: 'Trina Solar TSM-330PD14.051'). ¦ ⚠️ NOCT tomado de CEC/NREL, NO verificado contra ficha oficial de este modelo especifico -- confirmar con el fabricante antes de un proyecto real (ver DIAGNOSTICO_CATALOGO_TRINA_NREL.md). | Poli-Si | 46.5 | 37.8 | 9.21 | 8.73 | -0.311 | 72 | 1 | 72 | Poli-Si | NREL/SAM CEC Modules.csv + Sandia JPV 2025 (gamma_ref) | media (CEC/NREL real, NOCT sin verificar por modelo) | 0
1147 | Trina Solar | TSM-345DEG1447(II) | 345 | 1978x992 | 0 | 46.2 | -0.4246 | 0 | Fuente: NREL/SAM CEC Modules.csv (NOCT/dimensiones/coef. temp. reales, lab CEC) + Deville et al. 2025 IEEE JPV (params PVsyst-v6 traducidos, pmp_nmbe=-0.469% de error de traduccion). Nombre cruzado por coincidencia normalizada (fuente paper: 'Trina Solar TSM-345DEG14.47(II)'). ¦ ⚠️ NOCT tomado de CEC/NREL, NO verificado contra ficha oficial de este modelo especifico -- confirmar con el fabricante antes de un proyecto real (ver DIAGNOSTICO_CATALOGO_TRINA_NREL.md). | Mono-Si | 46.7 | 38.4 | 9.5 | 9 | -0.3014 | 72 | 1.0216 | 73.56 | Mono-Si | NREL/SAM CEC Modules.csv + Sandia JPV 2025 (gamma_ref) | media (CEC/NREL real, NOCT sin verificar por modelo) | 0
1148 | Trina Solar | TSM-280DE061MT0(II) | 280 | N/D | 0 | 45.68 | -0.3579 | 0 | Fuente: NREL/SAM CEC Modules.csv (NOCT/dimensiones/coef. temp. reales, lab CEC) + Deville et al. 2025 IEEE JPV (params PVsyst-v6 traducidos, pmp_nmbe=0.045% de error de traduccion). Nombre cruzado por coincidencia normalizada (fuente paper: 'Trina Solar TSM-280DE061M.T0(II)'). ¦ Dimensiones NO disponibles en la fuente (solo area A_c=1.62m2) -- completar con ficha real antes de usar en chequeo de densidad. ¦ ⚠️ NOCT tomado de CEC/NREL, NO verificado contra ficha oficial de este modelo especifico -- confirmar con el fabricante antes de un proyecto real (ver DIAGNOSTICO_CATALOGO_TRINA_NREL.md). | Mono-Si | 33.3 | 27.8 | 10.6 | 10.09 | -0.265 | 48 | 1 | 48 | Mono-Si | NREL/SAM CEC Modules.csv + Sandia JPV 2025 (gamma_ref) | media (CEC/NREL real, NOCT sin verificar por modelo) | 0
1149 | Trina Solar | TSM-390DEG15HC(II) | 390 | N/D | 0 | 43.8 | -0.3546 | 0 | Fuente: NREL/SAM CEC Modules.csv (NOCT/dimensiones/coef. temp. reales, lab CEC) + Deville et al. 2025 IEEE JPV (params PVsyst-v6 traducidos, pmp_nmbe=0.750% de error de traduccion). Nombre cruzado por coincidencia normalizada (fuente paper: 'Trina Solar TSM-390DEG15HC(II)'). ¦ Dimensiones NO disponibles en la fuente (solo area A_c=2.0099m2) -- completar con ficha real antes de usar en chequeo de densidad. ¦ ⚠️ NOCT tomado de CEC/NREL, NO verificado contra ficha oficial de este modelo especifico -- confirmar con el fabricante antes de un proyecto real (ver DIAGNOSTICO_CATALOGO_TRINA_NREL.md). | Mono-Si | 49.6 | 40.5 | 10.19 | 9.63 | -0.2698 | 48 | 1.2803 | 61.45 | Mono-Si | NREL/SAM CEC Modules.csv + Sandia JPV 2025 (gamma_ref) | media (CEC/NREL real, NOCT sin verificar por modelo) | 100
1150 | Trina Solar | TSM-270PD0505C | 270 | 1650x992 | 0 | 46.3 | -0.4625 | 0 | Fuente: NREL/SAM CEC Modules.csv (NOCT/dimensiones/coef. temp. reales, lab CEC) + Deville et al. 2025 IEEE JPV (params PVsyst-v6 traducidos, pmp_nmbe=-0.517% de error de traduccion). Nombre cruzado por coincidencia normalizada (fuente paper: 'Trina Solar TSM-270PD05.05C'). ¦ ⚠️ NOCT tomado de CEC/NREL, NO verificado contra ficha oficial de este modelo especifico -- confirmar con el fabricante antes de un proyecto real (ver DIAGNOSTICO_CATALOGO_TRINA_NREL.md). | Poli-Si | 38.4 | 30.9 | 9.18 | 8.73 | -0.3474 | 60 | 1.0249 | 61.49 | Poli-Si | NREL/SAM CEC Modules.csv + Sandia JPV 2025 (gamma_ref) | media (CEC/NREL real, NOCT sin verificar por modelo) | 0
1151 | Trina Solar | TSM-185DA01A | 185 | 1574x802 | 0 | 45.3 | -0.46 | 0 | Fuente: NREL/SAM CEC Modules.csv (NOCT/dimensiones/coef. temp. reales, lab CEC) + Deville et al. 2025 IEEE JPV (params PVsyst-v6 traducidos, pmp_nmbe=0.050% de error de traduccion). Nombre cruzado por coincidencia normalizada (fuente paper: 'Trina Solar TSM-185DA01A'). ¦ ⚠️ NOCT tomado de CEC/NREL, NO verificado contra ficha oficial de este modelo especifico -- confirmar con el fabricante antes de un proyecto real (ver DIAGNOSTICO_CATALOGO_TRINA_NREL.md). | Mono-Si | 44.6 | 36.1 | 5.48 | 5.14 | -0.35 | 72 | 1.0123 | 72.89 | Mono-Si | NREL/SAM CEC Modules.csv + Sandia JPV 2025 (gamma_ref) | media (CEC/NREL real, NOCT sin verificar por modelo) | 0
1152 | Trina Solar | TSM-225PD05 | 225 | 1643x985 | 0 | 46.1 | -0.45 | 0 | Fuente: NREL/SAM CEC Modules.csv (NOCT/dimensiones/coef. temp. reales, lab CEC) + Deville et al. 2025 IEEE JPV (params PVsyst-v6 traducidos, pmp_nmbe=-0.008% de error de traduccion). Nombre cruzado por coincidencia normalizada (fuente paper: 'Trina Solar TSM-225PD05'). ¦ ⚠️ NOCT tomado de CEC/NREL, NO verificado contra ficha oficial de este modelo especifico -- confirmar con el fabricante antes de un proyecto real (ver DIAGNOSTICO_CATALOGO_TRINA_NREL.md). | Poli-Si | 36.9 | 29.4 | 8.2 | 7.66 | -0.31 | 60 | 1 | 60 | Poli-Si | NREL/SAM CEC Modules.csv + Sandia JPV 2025 (gamma_ref) | media (CEC/NREL real, NOCT sin verificar por modelo) | 0
1153 | Trina Solar | TSM-275PD0508C | 275 | 1650x992 | 0 | 46.3 | -0.4625 | 0 | Fuente: NREL/SAM CEC Modules.csv (NOCT/dimensiones/coef. temp. reales, lab CEC) + Deville et al. 2025 IEEE JPV (params PVsyst-v6 traducidos, pmp_nmbe=-0.085% de error de traduccion). Nombre cruzado por coincidencia normalizada (fuente paper: 'Trina Solar TSM-275PD05.08C'). ¦ ⚠️ NOCT tomado de CEC/NREL, NO verificado contra ficha oficial de este modelo especifico -- confirmar con el fabricante antes de un proyecto real (ver DIAGNOSTICO_CATALOGO_TRINA_NREL.md). | Poli-Si | 38.5 | 31.1 | 9.25 | 8.84 | -0.3474 | 60 | 1.1237 | 67.42 | Poli-Si | NREL/SAM CEC Modules.csv + Sandia JPV 2025 (gamma_ref) | media (CEC/NREL real, NOCT sin verificar por modelo) | 0
1154 | Trina Solar | TSM-260PD0508 | 260 | 1643x985 | 0 | 44.1 | -0.45 | 0 | Fuente: NREL/SAM CEC Modules.csv (NOCT/dimensiones/coef. temp. reales, lab CEC) + Deville et al. 2025 IEEE JPV (params PVsyst-v6 traducidos, pmp_nmbe=-0.575% de error de traduccion). Nombre cruzado por coincidencia normalizada (fuente paper: 'Trina Solar TSM-260PD05.08'). ¦ ⚠️ NOCT tomado de CEC/NREL, NO verificado contra ficha oficial de este modelo especifico -- confirmar con el fabricante antes de un proyecto real (ver DIAGNOSTICO_CATALOGO_TRINA_NREL.md). | Poli-Si | 37.9 | 31.7 | 8.67 | 8.2 | -0.35 | 60 | 1.0335 | 62.01 | Poli-Si | NREL/SAM CEC Modules.csv + Sandia JPV 2025 (gamma_ref) | media (CEC/NREL real, NOCT sin verificar por modelo) | 0
1155 | Trina Solar | TSM-400DE15MT0(II) | 400 | N/D | 0 | 44.1 | -0.3352 | 0 | Fuente: NREL/SAM CEC Modules.csv (NOCT/dimensiones/coef. temp. reales, lab CEC) + Deville et al. 2025 IEEE JPV (params PVsyst-v6 traducidos, pmp_nmbe=0.150% de error de traduccion). Nombre cruzado por coincidencia normalizada (fuente paper: 'Trina Solar TSM-400DE15M.T0(II)'). ¦ Dimensiones NO disponibles en la fuente (solo area A_c=1.99m2) -- completar con ficha real antes de usar en chequeo de densidad. ¦ ⚠️ NOCT tomado de CEC/NREL, NO verificado contra ficha oficial de este modelo especifico -- confirmar con el fabricante antes de un proyecto real (ver DIAGNOSTICO_CATALOGO_TRINA_NREL.md). | Mono-Si | 49 | 40.3 | 10.45 | 9.92 | -0.2589 | 48 | 1.522 | 73.06 | Mono-Si | NREL/SAM CEC Modules.csv + Sandia JPV 2025 (gamma_ref) | media (CEC/NREL real, NOCT sin verificar por modelo) | 0
1156 | Trina Solar | TSM-255PA0505 | 255 | 1643x985 | 0 | 43.6 | -0.43 | 0 | Fuente: NREL/SAM CEC Modules.csv (NOCT/dimensiones/coef. temp. reales, lab CEC) + Deville et al. 2025 IEEE JPV (params PVsyst-v6 traducidos, pmp_nmbe=0.037% de error de traduccion). Nombre cruzado por coincidencia normalizada (fuente paper: 'Trina Solar TSM-255PA05.05'). ¦ ⚠️ NOCT tomado de CEC/NREL, NO verificado contra ficha oficial de este modelo especifico -- confirmar con el fabricante antes de un proyecto real (ver DIAGNOSTICO_CATALOGO_TRINA_NREL.md). | Poli-Si | 38.1 | 30.5 | 8.88 | 8.37 | -0.33 | 60 | 1.0012 | 60.07 | Poli-Si | NREL/SAM CEC Modules.csv + Sandia JPV 2025 (gamma_ref) | media (CEC/NREL real, NOCT sin verificar por modelo) | 0
1157 | Trina Solar | TSM-410DE0908 | 410 | N/D | 0 | 44.8 | -0.357 | 0 | Fuente: NREL/SAM CEC Modules.csv (NOCT/dimensiones/coef. temp. reales, lab CEC) + Deville et al. 2025 IEEE JPV (params PVsyst-v6 traducidos, pmp_nmbe=0.059% de error de traduccion). Nombre cruzado por coincidencia normalizada (fuente paper: 'Trina Solar TSM-410DE09.08'). ¦ Dimensiones NO disponibles en la fuente (solo area A_c=1.91m2) -- completar con ficha real antes de usar en chequeo de densidad. ¦ ⚠️ NOCT tomado de CEC/NREL, NO verificado contra ficha oficial de este modelo especifico -- confirmar con el fabricante antes de un proyecto real (ver DIAGNOSTICO_CATALOGO_TRINA_NREL.md). | Mono-Si | 41.6 | 34.6 | 12.4 | 11.85 | -0.266 | 60 | 1.0001 | 60.01 | Mono-Si | NREL/SAM CEC Modules.csv + Sandia JPV 2025 (gamma_ref) | media (CEC/NREL real, NOCT sin verificar por modelo) | 0
1158 | Trina Solar | TSM-345DD14A10(II) | 345 | 1956x992 | 0 | 46.3 | -0.4625 | 0 | Fuente: NREL/SAM CEC Modules.csv (NOCT/dimensiones/coef. temp. reales, lab CEC) + Deville et al. 2025 IEEE JPV (params PVsyst-v6 traducidos, pmp_nmbe=-0.447% de error de traduccion). Nombre cruzado por coincidencia normalizada (fuente paper: 'Trina Solar TSM-345DD14A.10(II)'). ¦ ⚠️ NOCT tomado de CEC/NREL, NO verificado contra ficha oficial de este modelo especifico -- confirmar con el fabricante antes de un proyecto real (ver DIAGNOSTICO_CATALOGO_TRINA_NREL.md). | Mono-Si | 46.7 | 38.4 | 9.5 | 9 | -0.3474 | 72 | 1.1326 | 81.55 | Mono-Si | NREL/SAM CEC Modules.csv + Sandia JPV 2025 (gamma_ref) | media (CEC/NREL real, NOCT sin verificar por modelo) | 0
1159 | Trina Solar | TSM-335PEG1440 | 335 | N/D | 0 | 44.3 | -0.4211 | 0 | Fuente: NREL/SAM CEC Modules.csv (NOCT/dimensiones/coef. temp. reales, lab CEC) + Deville et al. 2025 IEEE JPV (params PVsyst-v6 traducidos, pmp_nmbe=0.305% de error de traduccion). Nombre cruzado por coincidencia normalizada (fuente paper: 'Trina Solar TSM-335PEG14.40'). ¦ Dimensiones NO disponibles en la fuente (solo area A_c=1.962m2) -- completar con ficha real antes de usar en chequeo de densidad. ¦ ⚠️ NOCT tomado de CEC/NREL, NO verificado contra ficha oficial de este modelo especifico -- confirmar con el fabricante antes de un proyecto real (ver DIAGNOSTICO_CATALOGO_TRINA_NREL.md). | Poli-Si | 46 | 37.8 | 9.35 | 8.87 | -0.3196 | 72 | 1 | 72 | Poli-Si | NREL/SAM CEC Modules.csv + Sandia JPV 2025 (gamma_ref) | media (CEC/NREL real, NOCT sin verificar por modelo) | 0
1160 | Trina Solar | TSM-300DE05A08(II) | 300 | 1650x992 | 0 | 46.3 | -0.4625 | 0 | Fuente: NREL/SAM CEC Modules.csv (NOCT/dimensiones/coef. temp. reales, lab CEC) + Deville et al. 2025 IEEE JPV (params PVsyst-v6 traducidos, pmp_nmbe=-0.715% de error de traduccion). Nombre cruzado por coincidencia normalizada (fuente paper: 'Trina Solar TSM-300DE05A.08(II)'). ¦ ⚠️ NOCT tomado de CEC/NREL, NO verificado contra ficha oficial de este modelo especifico -- confirmar con el fabricante antes de un proyecto real (ver DIAGNOSTICO_CATALOGO_TRINA_NREL.md). | Poli-Si | 39.9 | 32.6 | 9.64 | 9.19 | -0.3474 | 60 | 1.0681 | 64.09 | Poli-Si | NREL/SAM CEC Modules.csv + Sandia JPV 2025 (gamma_ref) | media (CEC/NREL real, NOCT sin verificar por modelo) | 0
1161 | Trina Solar | TSM-375DEG14(II) | 375 | N/D | 0 | 43.3 | -0.3776 | 0 | Fuente: NREL/SAM CEC Modules.csv (NOCT/dimensiones/coef. temp. reales, lab CEC) + Deville et al. 2025 IEEE JPV (params PVsyst-v6 traducidos, pmp_nmbe=0.012% de error de traduccion). Nombre cruzado por coincidencia normalizada (fuente paper: 'Trina Solar TSM-375DEG14(II)'). ¦ Dimensiones NO disponibles en la fuente (solo area A_c=1.96m2) -- completar con ficha real antes de usar en chequeo de densidad. ¦ ⚠️ NOCT tomado de CEC/NREL, NO verificado contra ficha oficial de este modelo especifico -- confirmar con el fabricante antes de un proyecto real (ver DIAGNOSTICO_CATALOGO_TRINA_NREL.md). | Mono-Si | 47.5 | 40 | 9.71 | 9.39 | -0.2732 | 72 | 1 | 72 | Mono-Si | NREL/SAM CEC Modules.csv + Sandia JPV 2025 (gamma_ref) | media (CEC/NREL real, NOCT sin verificar por modelo) | 0
1162 | Trina Solar | TSM-285DD05A08M(II) | 285 | 1650x992 | 0 | 46.3 | -0.4625 | 0 | Fuente: NREL/SAM CEC Modules.csv (NOCT/dimensiones/coef. temp. reales, lab CEC) + Deville et al. 2025 IEEE JPV (params PVsyst-v6 traducidos, pmp_nmbe=-0.792% de error de traduccion). Nombre cruzado por coincidencia normalizada (fuente paper: 'Trina Solar TSM-285DD05A.08M(II)'). ¦ ⚠️ NOCT tomado de CEC/NREL, NO verificado contra ficha oficial de este modelo especifico -- confirmar con el fabricante antes de un proyecto real (ver DIAGNOSTICO_CATALOGO_TRINA_NREL.md). | Mono-Si | 39.3 | 31.8 | 9.45 | 8.97 | -0.3474 | 60 | 1.0546 | 63.28 | Mono-Si | NREL/SAM CEC Modules.csv + Sandia JPV 2025 (gamma_ref) | media (CEC/NREL real, NOCT sin verificar por modelo) | 0
1163 | Trina Solar | TSM-265PD05001 | 265 | 1643x985 | 0 | 43.6 | -0.43 | 0 | Fuente: NREL/SAM CEC Modules.csv (NOCT/dimensiones/coef. temp. reales, lab CEC) + Deville et al. 2025 IEEE JPV (params PVsyst-v6 traducidos, pmp_nmbe=0.021% de error de traduccion). Nombre cruzado por coincidencia normalizada (fuente paper: 'Trina Solar TSM-265PD05.001'). ¦ ⚠️ NOCT tomado de CEC/NREL, NO verificado contra ficha oficial de este modelo especifico -- confirmar con el fabricante antes de un proyecto real (ver DIAGNOSTICO_CATALOGO_TRINA_NREL.md). | Poli-Si | 38.3 | 30.8 | 9.1 | 8.61 | -0.33 | 60 | 1.0049 | 60.29 | Poli-Si | NREL/SAM CEC Modules.csv + Sandia JPV 2025 (gamma_ref) | media (CEC/NREL real, NOCT sin verificar por modelo) | 0
1164 | Trina Solar | TSM-280DD09M4C | 280 | N/D | 0 | 45.52 | -0.341 | 0 | Fuente: NREL/SAM CEC Modules.csv (NOCT/dimensiones/coef. temp. reales, lab CEC) + Deville et al. 2025 IEEE JPV (params PVsyst-v6 traducidos, pmp_nmbe=-0.001% de error de traduccion). Nombre cruzado por coincidencia normalizada (fuente paper: 'Trina Solar TSM-280DD09M4C'). ¦ Dimensiones NO disponibles en la fuente (solo area A_c=1.62m2) -- completar con ficha real antes de usar en chequeo de densidad. ¦ ⚠️ NOCT tomado de CEC/NREL, NO verificado contra ficha oficial de este modelo especifico -- confirmar con el fabricante antes de un proyecto real (ver DIAGNOSTICO_CATALOGO_TRINA_NREL.md). | Mono-Si | 39.1 | 32.3 | 9.12 | 8.67 | -0.2553 | 56 | 1 | 56 | Mono-Si | NREL/SAM CEC Modules.csv + Sandia JPV 2025 (gamma_ref) | media (CEC/NREL real, NOCT sin verificar por modelo) | 0
1165 | Trina Solar | TSM-300DD05A001(II) | 300 | 1650x992 | 0 | 46.3 | -0.4625 | 0 | Fuente: NREL/SAM CEC Modules.csv (NOCT/dimensiones/coef. temp. reales, lab CEC) + Deville et al. 2025 IEEE JPV (params PVsyst-v6 traducidos, pmp_nmbe=-0.715% de error de traduccion). Nombre cruzado por coincidencia normalizada (fuente paper: 'Trina Solar TSM-300DD05A.001(II)'). ¦ ⚠️ NOCT tomado de CEC/NREL, NO verificado contra ficha oficial de este modelo especifico -- confirmar con el fabricante antes de un proyecto real (ver DIAGNOSTICO_CATALOGO_TRINA_NREL.md). | Mono-Si | 39.9 | 32.6 | 9.64 | 9.19 | -0.3474 | 60 | 1.0681 | 64.09 | Mono-Si | NREL/SAM CEC Modules.csv + Sandia JPV 2025 (gamma_ref) | media (CEC/NREL real, NOCT sin verificar por modelo) | 0
1166 | Trina Solar | TSM-275PD0515D | 275 | 1650x992 | 0 | 46.3 | -0.4625 | 0 | Fuente: NREL/SAM CEC Modules.csv (NOCT/dimensiones/coef. temp. reales, lab CEC) + Deville et al. 2025 IEEE JPV (params PVsyst-v6 traducidos, pmp_nmbe=-0.085% de error de traduccion). Nombre cruzado por coincidencia normalizada (fuente paper: 'Trina Solar TSM-275PD05.15D'). ¦ ⚠️ NOCT tomado de CEC/NREL, NO verificado contra ficha oficial de este modelo especifico -- confirmar con el fabricante antes de un proyecto real (ver DIAGNOSTICO_CATALOGO_TRINA_NREL.md). | Poli-Si | 38.5 | 31.1 | 9.25 | 8.84 | -0.3474 | 60 | 1.1237 | 67.42 | Poli-Si | NREL/SAM CEC Modules.csv + Sandia JPV 2025 (gamma_ref) | media (CEC/NREL real, NOCT sin verificar por modelo) | 0
1167 | Trina Solar | TSM-265DE061M(II) | 265 | N/D | 0 | 45.68 | -0.3579 | 0 | Fuente: NREL/SAM CEC Modules.csv (NOCT/dimensiones/coef. temp. reales, lab CEC) + Deville et al. 2025 IEEE JPV (params PVsyst-v6 traducidos, pmp_nmbe=0.007% de error de traduccion). Nombre cruzado por coincidencia normalizada (fuente paper: 'Trina Solar TSM-265DE061M(II)'). ¦ Dimensiones NO disponibles en la fuente (solo area A_c=1.62m2) -- completar con ficha real antes de usar en chequeo de densidad. ¦ ⚠️ NOCT tomado de CEC/NREL, NO verificado contra ficha oficial de este modelo especifico -- confirmar con el fabricante antes de un proyecto real (ver DIAGNOSTICO_CATALOGO_TRINA_NREL.md). | Mono-Si | 32.8 | 27.1 | 10.33 | 9.78 | -0.265 | 48 | 1 | 48 | Mono-Si | NREL/SAM CEC Modules.csv + Sandia JPV 2025 (gamma_ref) | media (CEC/NREL real, NOCT sin verificar por modelo) | 0
1168 | Trina Solar | TSM-200DA01A05 | 200 | 1574x802 | 0 | 45.7 | -0.46 | 0 | Fuente: NREL/SAM CEC Modules.csv (NOCT/dimensiones/coef. temp. reales, lab CEC) + Deville et al. 2025 IEEE JPV (params PVsyst-v6 traducidos, pmp_nmbe=0.259% de error de traduccion). Nombre cruzado por coincidencia normalizada (fuente paper: 'Trina Solar TSM-200DA01A.05'). ¦ ⚠️ NOCT tomado de CEC/NREL, NO verificado contra ficha oficial de este modelo especifico -- confirmar con el fabricante antes de un proyecto real (ver DIAGNOSTICO_CATALOGO_TRINA_NREL.md). | Mono-Si | 46.2 | 38.2 | 5.62 | 5.26 | -0.34 | 72 | 1.0157 | 73.13 | Mono-Si | NREL/SAM CEC Modules.csv + Sandia JPV 2025 (gamma_ref) | media (CEC/NREL real, NOCT sin verificar por modelo) | 0
1169 | Trina Solar | TSM-255PD0508M | 255 | 1643x985 | 0 | 44.1 | -0.45 | 0 | Fuente: NREL/SAM CEC Modules.csv (NOCT/dimensiones/coef. temp. reales, lab CEC) + Deville et al. 2025 IEEE JPV (params PVsyst-v6 traducidos, pmp_nmbe=-0.117% de error de traduccion). Nombre cruzado por coincidencia normalizada (fuente paper: 'Trina Solar TSM-255PD05.08M'). ¦ ⚠️ NOCT tomado de CEC/NREL, NO verificado contra ficha oficial de este modelo especifico -- confirmar con el fabricante antes de un proyecto real (ver DIAGNOSTICO_CATALOGO_TRINA_NREL.md). | Poli-Si | 37.7 | 31.4 | 8.62 | 8.12 | -0.35 | 60 | 1.0979 | 65.87 | Poli-Si | NREL/SAM CEC Modules.csv + Sandia JPV 2025 (gamma_ref) | media (CEC/NREL real, NOCT sin verificar por modelo) | 0
1170 | Trina Solar | TSM-340DE151MT0(II) | 340 | N/D | 0 | 44.88 | -0.3567 | 0 | Fuente: NREL/SAM CEC Modules.csv (NOCT/dimensiones/coef. temp. reales, lab CEC) + Deville et al. 2025 IEEE JPV (params PVsyst-v6 traducidos, pmp_nmbe=-0.013% de error de traduccion). Nombre cruzado por coincidencia normalizada (fuente paper: 'Trina Solar TSM-340DE151M.T0(II)'). ¦ Dimensiones NO disponibles en la fuente (solo area A_c=1.93m2) -- completar con ficha real antes de usar en chequeo de densidad. ¦ ⚠️ NOCT tomado de CEC/NREL, NO verificado contra ficha oficial de este modelo especifico -- confirmar con el fabricante antes de un proyecto real (ver DIAGNOSTICO_CATALOGO_TRINA_NREL.md). | Mono-Si | 41.1 | 34.2 | 10.55 | 9.94 | -0.2731 | 60 | 1 | 60 | Mono-Si | NREL/SAM CEC Modules.csv + Sandia JPV 2025 (gamma_ref) | media (CEC/NREL real, NOCT sin verificar por modelo) | 0
1171 | Trina Solar | TSM-295DD05A05U(II) | 295 | 1650x992 | 0 | 46.3 | -0.4625 | 0 | Fuente: NREL/SAM CEC Modules.csv (NOCT/dimensiones/coef. temp. reales, lab CEC) + Deville et al. 2025 IEEE JPV (params PVsyst-v6 traducidos, pmp_nmbe=-0.668% de error de traduccion). Nombre cruzado por coincidencia normalizada (fuente paper: 'Trina Solar TSM-295DD05A.05U(II)'). ¦ ⚠️ NOCT tomado de CEC/NREL, NO verificado contra ficha oficial de este modelo especifico -- confirmar con el fabricante antes de un proyecto real (ver DIAGNOSTICO_CATALOGO_TRINA_NREL.md). | Mono-Si | 39.7 | 32.5 | 9.55 | 9.08 | -0.3474 | 60 | 1.0647 | 63.88 | Mono-Si | NREL/SAM CEC Modules.csv + Sandia JPV 2025 (gamma_ref) | media (CEC/NREL real, NOCT sin verificar por modelo) | 0
1172 | Trina Solar | TSM-250PA05 | 250 | 1643x985 | 0 | 44.1 | -0.45 | 0 | Fuente: NREL/SAM CEC Modules.csv (NOCT/dimensiones/coef. temp. reales, lab CEC) + Deville et al. 2025 IEEE JPV (params PVsyst-v6 traducidos, pmp_nmbe=0.126% de error de traduccion). Nombre cruzado por coincidencia normalizada (fuente paper: 'Trina Solar TSM-250PA05'). ¦ ⚠️ NOCT tomado de CEC/NREL, NO verificado contra ficha oficial de este modelo especifico -- confirmar con el fabricante antes de un proyecto real (ver DIAGNOSTICO_CATALOGO_TRINA_NREL.md). | Poli-Si | 37.6 | 31 | 8.55 | 8.06 | -0.35 | 60 | 1.0262 | 61.57 | Poli-Si | NREL/SAM CEC Modules.csv + Sandia JPV 2025 (gamma_ref) | media (CEC/NREL real, NOCT sin verificar por modelo) | 0
1173 | Trina Solar | TSM-275PD0518D | 275 | 1650x992 | 0 | 46.3 | -0.4625 | 0 | Fuente: NREL/SAM CEC Modules.csv (NOCT/dimensiones/coef. temp. reales, lab CEC) + Deville et al. 2025 IEEE JPV (params PVsyst-v6 traducidos, pmp_nmbe=-0.085% de error de traduccion). Nombre cruzado por coincidencia normalizada (fuente paper: 'Trina Solar TSM-275PD05.18D'). ¦ ⚠️ NOCT tomado de CEC/NREL, NO verificado contra ficha oficial de este modelo especifico -- confirmar con el fabricante antes de un proyecto real (ver DIAGNOSTICO_CATALOGO_TRINA_NREL.md). | Poli-Si | 38.5 | 31.1 | 9.25 | 8.84 | -0.3474 | 60 | 1.1237 | 67.42 | Poli-Si | NREL/SAM CEC Modules.csv + Sandia JPV 2025 (gamma_ref) | media (CEC/NREL real, NOCT sin verificar por modelo) | 0
1174 | Trina Solar | TSM-280PD0505 | 280 | N/D | 0 | 45.8 | -0.3869 | 0 | Fuente: NREL/SAM CEC Modules.csv (NOCT/dimensiones/coef. temp. reales, lab CEC) + Deville et al. 2025 IEEE JPV (params PVsyst-v6 traducidos, pmp_nmbe=-0.103% de error de traduccion). Nombre cruzado por coincidencia normalizada (fuente paper: 'Trina Solar TSM-280PD05.05'). ¦ Dimensiones NO disponibles en la fuente (solo area A_c=1.62m2) -- completar con ficha real antes de usar en chequeo de densidad. ¦ ⚠️ NOCT tomado de CEC/NREL, NO verificado contra ficha oficial de este modelo especifico -- confirmar con el fabricante antes de un proyecto real (ver DIAGNOSTICO_CATALOGO_TRINA_NREL.md). | Poli-Si | 38.2 | 31.4 | 9.4 | 8.92 | -0.2896 | 60 | 1 | 60 | Poli-Si | NREL/SAM CEC Modules.csv + Sandia JPV 2025 (gamma_ref) | media (CEC/NREL real, NOCT sin verificar por modelo) | 0
1175 | Trina Solar | TSM-285PD1408 | 285 | 1950x985 | 0 | 44 | -0.47 | 0 | Fuente: NREL/SAM CEC Modules.csv (NOCT/dimensiones/coef. temp. reales, lab CEC) + Deville et al. 2025 IEEE JPV (params PVsyst-v6 traducidos, pmp_nmbe=-0.311% de error de traduccion). Nombre cruzado por coincidencia normalizada (fuente paper: 'Trina Solar TSM-285PD14.08'). ¦ ⚠️ NOCT tomado de CEC/NREL, NO verificado contra ficha oficial de este modelo especifico -- confirmar con el fabricante antes de un proyecto real (ver DIAGNOSTICO_CATALOGO_TRINA_NREL.md). | Poli-Si | 44.8 | 36.3 | 8.36 | 7.86 | -0.36 | 72 | 1.1422 | 82.24 | Poli-Si | NREL/SAM CEC Modules.csv + Sandia JPV 2025 (gamma_ref) | media (CEC/NREL real, NOCT sin verificar por modelo) | 0
1176 | Trina Solar | TSM-300PD1408 | 300 | 1950x985 | 0 | 46.2 | -0.43 | 0 | Fuente: NREL/SAM CEC Modules.csv (NOCT/dimensiones/coef. temp. reales, lab CEC) + Deville et al. 2025 IEEE JPV (params PVsyst-v6 traducidos, pmp_nmbe=0.012% de error de traduccion). Nombre cruzado por coincidencia normalizada (fuente paper: 'Trina Solar TSM-300PD14.08'). ¦ ⚠️ NOCT tomado de CEC/NREL, NO verificado contra ficha oficial de este modelo especifico -- confirmar con el fabricante antes de un proyecto real (ver DIAGNOSTICO_CATALOGO_TRINA_NREL.md). | Poli-Si | 45.1 | 36.6 | 8.71 | 8.2 | -0.3189 | 72 | 1 | 72 | Poli-Si | NREL/SAM CEC Modules.csv + Sandia JPV 2025 (gamma_ref) | media (CEC/NREL real, NOCT sin verificar por modelo) | 0
1177 | Trina Solar | TSM-320PE14A18 | 320 | 1956x992 | 0 | 45.8 | -0.41 | 0 | Fuente: NREL/SAM CEC Modules.csv (NOCT/dimensiones/coef. temp. reales, lab CEC) + Deville et al. 2025 IEEE JPV (params PVsyst-v6 traducidos, pmp_nmbe=-0.027% de error de traduccion). Nombre cruzado por coincidencia normalizada (fuente paper: 'Trina Solar TSM-320PE14A.18'). ¦ ⚠️ NOCT tomado de CEC/NREL, NO verificado contra ficha oficial de este modelo especifico -- confirmar con el fabricante antes de un proyecto real (ver DIAGNOSTICO_CATALOGO_TRINA_NREL.md). | Poli-Si | 45.8 | 37.1 | 9.1 | 8.63 | -0.311 | 72 | 1 | 72 | Poli-Si | NREL/SAM CEC Modules.csv + Sandia JPV 2025 (gamma_ref) | media (CEC/NREL real, NOCT sin verificar por modelo) | 0
1178 | Trina Solar | TSM-265DD061M(II) | 265 | N/D | 0 | 45.68 | -0.3579 | 0 | Fuente: NREL/SAM CEC Modules.csv (NOCT/dimensiones/coef. temp. reales, lab CEC) + Deville et al. 2025 IEEE JPV (params PVsyst-v6 traducidos, pmp_nmbe=0.007% de error de traduccion). Nombre cruzado por coincidencia normalizada (fuente paper: 'Trina Solar TSM-265DD061M(II)'). ¦ Dimensiones NO disponibles en la fuente (solo area A_c=1.62m2) -- completar con ficha real antes de usar en chequeo de densidad. ¦ ⚠️ NOCT tomado de CEC/NREL, NO verificado contra ficha oficial de este modelo especifico -- confirmar con el fabricante antes de un proyecto real (ver DIAGNOSTICO_CATALOGO_TRINA_NREL.md). | Mono-Si | 32.8 | 27.1 | 10.33 | 9.78 | -0.265 | 48 | 1 | 48 | Mono-Si | NREL/SAM CEC Modules.csv + Sandia JPV 2025 (gamma_ref) | media (CEC/NREL real, NOCT sin verificar por modelo) | 0
1179 | Trina Solar | TSM-545DE19 | 545 | N/D | 0 | 45.7 | -0.371 | 0 | Fuente: NREL/SAM CEC Modules.csv (NOCT/dimensiones/coef. temp. reales, lab CEC) + Deville et al. 2025 IEEE JPV (params PVsyst-v6 traducidos, pmp_nmbe=-0.007% de error de traduccion). Nombre cruzado por coincidencia normalizada (fuente paper: 'Trina Solar TSM-545DE19'). ¦ Dimensiones NO disponibles en la fuente (solo area A_c=2.59m2) -- completar con ficha real antes de usar en chequeo de densidad. ¦ ⚠️ NOCT tomado de CEC/NREL, NO verificado contra ficha oficial de este modelo especifico -- confirmar con el fabricante antes de un proyecto real (ver DIAGNOSTICO_CATALOGO_TRINA_NREL.md). | Mono-Si | 37.7 | 31.4 | 18.47 | 17.37 | -0.265 | 55 | 1.072 | 58.96 | Mono-Si | NREL/SAM CEC Modules.csv + Sandia JPV 2025 (gamma_ref) | media (CEC/NREL real, NOCT sin verificar por modelo) | 0
1180 | Trina Solar | TSM-325DEG6H20(II) | 325 | N/D | 0 | 43.4 | -0.3443 | 0 | Fuente: NREL/SAM CEC Modules.csv (NOCT/dimensiones/coef. temp. reales, lab CEC) + Deville et al. 2025 IEEE JPV (params PVsyst-v6 traducidos, pmp_nmbe=-0.146% de error de traduccion). Nombre cruzado por coincidencia normalizada (fuente paper: 'Trina Solar TSM-325DEG6H.20(II)'). ¦ Dimensiones NO disponibles en la fuente (solo area A_c=1.6872239999999998m2) -- completar con ficha real antes de usar en chequeo de densidad. ¦ ⚠️ NOCT tomado de CEC/NREL, NO verificado contra ficha oficial de este modelo especifico -- confirmar con el fabricante antes de un proyecto real (ver DIAGNOSTICO_CATALOGO_TRINA_NREL.md). | Mono-Si | 41.9 | 34 | 10.06 | 9.56 | -0.2684 | 40 | 1.4431 | 57.72 | Mono-Si | NREL/SAM CEC Modules.csv + Sandia JPV 2025 (gamma_ref) | media (CEC/NREL real, NOCT sin verificar por modelo) | 0
1181 | Trina Solar | TSM-555NEG19RC20 | 555 | N/D | 0 | 45.69 | -0.3158 | 0 | Fuente: NREL/SAM CEC Modules.csv (NOCT/dimensiones/coef. temp. reales, lab CEC) + Deville et al. 2025 IEEE JPV (params PVsyst-v6 traducidos, pmp_nmbe=0.009% de error de traduccion). Nombre cruzado por coincidencia normalizada (fuente paper: 'Trina Solar TSM-555NEG19RC.20'). ¦ Dimensiones NO disponibles en la fuente (solo area A_c=2.68m2) -- completar con ficha real antes de usar en chequeo de densidad. ¦ ⚠️ NOCT tomado de CEC/NREL, NO verificado contra ficha oficial de este modelo especifico -- confirmar con el fabricante antes de un proyecto real (ver DIAGNOSTICO_CATALOGO_TRINA_NREL.md). | Mono-Si | 45.7 | 37.8 | 15.55 | 14.68 | -0.2496 | 66 | 1 | 66 | Mono-Si | NREL/SAM CEC Modules.csv + Sandia JPV 2025 (gamma_ref) | media (CEC/NREL real, NOCT sin verificar por modelo) | 100
1182 | Trina Solar | TSM-255PD05001 | 255 | 1643x985 | 0 | 44.1 | -0.45 | 0 | Fuente: NREL/SAM CEC Modules.csv (NOCT/dimensiones/coef. temp. reales, lab CEC) + Deville et al. 2025 IEEE JPV (params PVsyst-v6 traducidos, pmp_nmbe=-0.117% de error de traduccion). Nombre cruzado por coincidencia normalizada (fuente paper: 'Trina Solar TSM-255PD05.001'). ¦ ⚠️ NOCT tomado de CEC/NREL, NO verificado contra ficha oficial de este modelo especifico -- confirmar con el fabricante antes de un proyecto real (ver DIAGNOSTICO_CATALOGO_TRINA_NREL.md). | Poli-Si | 37.7 | 31.4 | 8.62 | 8.12 | -0.35 | 60 | 1.0979 | 65.87 | Poli-Si | NREL/SAM CEC Modules.csv + Sandia JPV 2025 (gamma_ref) | media (CEC/NREL real, NOCT sin verificar por modelo) | 0
1183 | Trina Solar | TSM-320DD14A08(II) | 320 | 1956x992 | 0 | 45.7 | -0.385 | 0 | Fuente: NREL/SAM CEC Modules.csv (NOCT/dimensiones/coef. temp. reales, lab CEC) + Deville et al. 2025 IEEE JPV (params PVsyst-v6 traducidos, pmp_nmbe=-0.252% de error de traduccion). Nombre cruzado por coincidencia normalizada (fuente paper: 'Trina Solar TSM-320DD14A.08(II)'). ¦ ⚠️ NOCT tomado de CEC/NREL, NO verificado contra ficha oficial de este modelo especifico -- confirmar con el fabricante antes de un proyecto real (ver DIAGNOSTICO_CATALOGO_TRINA_NREL.md). | Mono-Si | 45.9 | 37.4 | 9.05 | 8.55 | -0.296 | 72 | 1 | 72 | Mono-Si | NREL/SAM CEC Modules.csv + Sandia JPV 2025 (gamma_ref) | media (CEC/NREL real, NOCT sin verificar por modelo) | 0
1184 | Trina Solar | TSM-225PA0518 | 225 | 1643x985 | 0 | 46.1 | -0.45 | 0 | Fuente: NREL/SAM CEC Modules.csv (NOCT/dimensiones/coef. temp. reales, lab CEC) + Deville et al. 2025 IEEE JPV (params PVsyst-v6 traducidos, pmp_nmbe=-0.008% de error de traduccion). Nombre cruzado por coincidencia normalizada (fuente paper: 'Trina Solar TSM-225PA05.18'). ¦ ⚠️ NOCT tomado de CEC/NREL, NO verificado contra ficha oficial de este modelo especifico -- confirmar con el fabricante antes de un proyecto real (ver DIAGNOSTICO_CATALOGO_TRINA_NREL.md). | Poli-Si | 36.9 | 29.4 | 8.2 | 7.66 | -0.31 | 60 | 1 | 60 | Poli-Si | NREL/SAM CEC Modules.csv + Sandia JPV 2025 (gamma_ref) | media (CEC/NREL real, NOCT sin verificar por modelo) | 0
1185 | Trina Solar | TSM-330PD1400U | 330 | 1956x992 | 0 | 45.8 | -0.41 | 0 | Fuente: NREL/SAM CEC Modules.csv (NOCT/dimensiones/coef. temp. reales, lab CEC) + Deville et al. 2025 IEEE JPV (params PVsyst-v6 traducidos, pmp_nmbe=0.026% de error de traduccion). Nombre cruzado por coincidencia normalizada (fuente paper: 'Trina Solar TSM-330PD14.00U'). ¦ ⚠️ NOCT tomado de CEC/NREL, NO verificado contra ficha oficial de este modelo especifico -- confirmar con el fabricante antes de un proyecto real (ver DIAGNOSTICO_CATALOGO_TRINA_NREL.md). | Poli-Si | 46.5 | 37.8 | 9.21 | 8.73 | -0.311 | 72 | 1 | 72 | Poli-Si | NREL/SAM CEC Modules.csv + Sandia JPV 2025 (gamma_ref) | media (CEC/NREL real, NOCT sin verificar por modelo) | 0
1186 | Trina Solar | TSM-395DE09C05 | 395 | N/D | 0 | 45.58 | -0.3424 | 0 | Fuente: NREL/SAM CEC Modules.csv (NOCT/dimensiones/coef. temp. reales, lab CEC) + Deville et al. 2025 IEEE JPV (params PVsyst-v6 traducidos, pmp_nmbe=-0.073% de error de traduccion). Nombre cruzado por coincidencia normalizada (fuente paper: 'Trina Solar TSM-395DE09C.05'). ¦ Dimensiones NO disponibles en la fuente (solo area A_c=1.91m2) -- completar con ficha real antes de usar en chequeo de densidad. ¦ ⚠️ NOCT tomado de CEC/NREL, NO verificado contra ficha oficial de este modelo especifico -- confirmar con el fabricante antes de un proyecto real (ver DIAGNOSTICO_CATALOGO_TRINA_NREL.md). | Mono-Si | 41 | 34 | 12.21 | 11.62 | -0.2561 | 60 | 1 | 60 | Mono-Si | NREL/SAM CEC Modules.csv + Sandia JPV 2025 (gamma_ref) | media (CEC/NREL real, NOCT sin verificar por modelo) | 0
1187 | Trina Solar | TSM-670DE21 | 670 | N/D | 0 | 43.3 | -0.301 | 0 | Fuente: NREL/SAM CEC Modules.csv (NOCT/dimensiones/coef. temp. reales, lab CEC) + Deville et al. 2025 IEEE JPV (params PVsyst-v6 traducidos, pmp_nmbe=-0.584% de error de traduccion). Nombre cruzado por coincidencia normalizada (fuente paper: 'Trina Solar TSM-670DE21'). ¦ Dimensiones NO disponibles en la fuente (solo area A_c=3.0843m2) -- completar con ficha real antes de usar en chequeo de densidad. ¦ ⚠️ NOCT tomado de CEC/NREL, NO verificado contra ficha oficial de este modelo especifico -- confirmar con el fabricante antes de un proyecto real (ver DIAGNOSTICO_CATALOGO_TRINA_NREL.md). | Mono-Si | 46.1 | 38.2 | 18.62 | 17.55 | -0.214 | 44 | 1.5429 | 67.89 | Mono-Si | NREL/SAM CEC Modules.csv + Sandia JPV 2025 (gamma_ref) | media (CEC/NREL real, NOCT sin verificar por modelo) | 0
1188 | Trina Solar | TSM-405DEG15M20(II) | 405 | N/D | 0 | 42.3 | -0.3373 | 0 | Fuente: NREL/SAM CEC Modules.csv (NOCT/dimensiones/coef. temp. reales, lab CEC) + Deville et al. 2025 IEEE JPV (params PVsyst-v6 traducidos, pmp_nmbe=0.843% de error de traduccion). Nombre cruzado por coincidencia normalizada (fuente paper: 'Trina Solar TSM-405DEG15M.20(II)'). ¦ Dimensiones NO disponibles en la fuente (solo area A_c=2.01m2) -- completar con ficha real antes de usar en chequeo de densidad. ¦ ⚠️ NOCT tomado de CEC/NREL, NO verificado contra ficha oficial de este modelo especifico -- confirmar con el fabricante antes de un proyecto real (ver DIAGNOSTICO_CATALOGO_TRINA_NREL.md). | Mono-Si | 49.2 | 40.5 | 10.52 | 10 | -0.2596 | 48 | 1.1726 | 56.28 | Mono-Si | NREL/SAM CEC Modules.csv + Sandia JPV 2025 (gamma_ref) | media (CEC/NREL real, NOCT sin verificar por modelo) | 0
1189 | Trina Solar | TSM-280DD05A00M(II) | 280 | 1650x992 | 0 | 46.3 | -0.4625 | 0 | Fuente: NREL/SAM CEC Modules.csv (NOCT/dimensiones/coef. temp. reales, lab CEC) + Deville et al. 2025 IEEE JPV (params PVsyst-v6 traducidos, pmp_nmbe=-0.662% de error de traduccion). Nombre cruzado por coincidencia normalizada (fuente paper: 'Trina Solar TSM-280DD05A.00M(II)'). ¦ ⚠️ NOCT tomado de CEC/NREL, NO verificado contra ficha oficial de este modelo especifico -- confirmar con el fabricante antes de un proyecto real (ver DIAGNOSTICO_CATALOGO_TRINA_NREL.md). | Mono-Si | 39 | 31.7 | 9.35 | 8.84 | -0.3474 | 60 | 1.1065 | 66.39 | Mono-Si | NREL/SAM CEC Modules.csv + Sandia JPV 2025 (gamma_ref) | media (CEC/NREL real, NOCT sin verificar por modelo) | 0
1190 | Trina Solar | TSM-270PD0500M | 270 | 1650x992 | 0 | 46.3 | -0.4625 | 0 | Fuente: NREL/SAM CEC Modules.csv (NOCT/dimensiones/coef. temp. reales, lab CEC) + Deville et al. 2025 IEEE JPV (params PVsyst-v6 traducidos, pmp_nmbe=-0.517% de error de traduccion). Nombre cruzado por coincidencia normalizada (fuente paper: 'Trina Solar TSM-270PD05.00M'). ¦ ⚠️ NOCT tomado de CEC/NREL, NO verificado contra ficha oficial de este modelo especifico -- confirmar con el fabricante antes de un proyecto real (ver DIAGNOSTICO_CATALOGO_TRINA_NREL.md). | Poli-Si | 38.4 | 30.9 | 9.18 | 8.73 | -0.3474 | 60 | 1.0249 | 61.49 | Poli-Si | NREL/SAM CEC Modules.csv + Sandia JPV 2025 (gamma_ref) | media (CEC/NREL real, NOCT sin verificar por modelo) | 0
1191 | Trina Solar | TSM-260PEG540 | 260 | 1658x992 | 0 | 46.5 | -0.408 | 0 | Fuente: NREL/SAM CEC Modules.csv (NOCT/dimensiones/coef. temp. reales, lab CEC) + Deville et al. 2025 IEEE JPV (params PVsyst-v6 traducidos, pmp_nmbe=-0.005% de error de traduccion). Nombre cruzado por coincidencia normalizada (fuente paper: 'Trina Solar TSM-260PEG5.40'). ¦ ⚠️ NOCT tomado de CEC/NREL, NO verificado contra ficha oficial de este modelo especifico -- confirmar con el fabricante antes de un proyecto real (ver DIAGNOSTICO_CATALOGO_TRINA_NREL.md). | Poli-Si | 37.6 | 30.5 | 9.1 | 8.52 | -0.304 | 60 | 1 | 60 | Poli-Si | NREL/SAM CEC Modules.csv + Sandia JPV 2025 (gamma_ref) | media (CEC/NREL real, NOCT sin verificar por modelo) | 0
1192 | Trina Solar | TSM-235PA0515 | 235 | 1643x985 | 0 | 45 | -0.4322 | 0 | Fuente: NREL/SAM CEC Modules.csv (NOCT/dimensiones/coef. temp. reales, lab CEC) + Deville et al. 2025 IEEE JPV (params PVsyst-v6 traducidos, pmp_nmbe=0.032% de error de traduccion). Nombre cruzado por coincidencia normalizada (fuente paper: 'Trina Solar TSM-235PA05.15'). ¦ ⚠️ NOCT tomado de CEC/NREL, NO verificado contra ficha oficial de este modelo especifico -- confirmar con el fabricante antes de un proyecto real (ver DIAGNOSTICO_CATALOGO_TRINA_NREL.md). | Poli-Si | 37.1 | 30.1 | 8.31 | 7.81 | -0.3298 | 60 | 1 | 60 | Poli-Si | NREL/SAM CEC Modules.csv + Sandia JPV 2025 (gamma_ref) | media (CEC/NREL real, NOCT sin verificar por modelo) | 0
1193 | Trina Solar | TSM-385DEG15H20(II) | 385 | N/D | 0 | 43.6 | -0.3428 | 0 | Fuente: NREL/SAM CEC Modules.csv (NOCT/dimensiones/coef. temp. reales, lab CEC) + Deville et al. 2025 IEEE JPV (params PVsyst-v6 traducidos, pmp_nmbe=0.152% de error de traduccion). Nombre cruzado por coincidencia normalizada (fuente paper: 'Trina Solar TSM-385DEG15H.20(II)'). ¦ Dimensiones NO disponibles en la fuente (solo area A_c=2.0099m2) -- completar con ficha real antes de usar en chequeo de densidad. ¦ ⚠️ NOCT tomado de CEC/NREL, NO verificado contra ficha oficial de este modelo especifico -- confirmar con el fabricante antes de un proyecto real (ver DIAGNOSTICO_CATALOGO_TRINA_NREL.md). | Mono-Si | 48.5 | 40.1 | 10.03 | 9.61 | -0.2644 | 48 | 1.5599 | 74.88 | Mono-Si | NREL/SAM CEC Modules.csv + Sandia JPV 2025 (gamma_ref) | media (CEC/NREL real, NOCT sin verificar por modelo) | 0
1194 | Trina Solar | TSM-340DD151M08(II) | 340 | N/D | 0 | 44.88 | -0.3567 | 0 | Fuente: NREL/SAM CEC Modules.csv (NOCT/dimensiones/coef. temp. reales, lab CEC) + Deville et al. 2025 IEEE JPV (params PVsyst-v6 traducidos, pmp_nmbe=-0.013% de error de traduccion). Nombre cruzado por coincidencia normalizada (fuente paper: 'Trina Solar TSM-340DD151M.08(II)'). ¦ Dimensiones NO disponibles en la fuente (solo area A_c=1.9227m2) -- completar con ficha real antes de usar en chequeo de densidad. ¦ ⚠️ NOCT tomado de CEC/NREL, NO verificado contra ficha oficial de este modelo especifico -- confirmar con el fabricante antes de un proyecto real (ver DIAGNOSTICO_CATALOGO_TRINA_NREL.md). | Mono-Si | 41.1 | 34.2 | 10.55 | 9.94 | -0.2731 | 60 | 1 | 60 | Mono-Si | NREL/SAM CEC Modules.csv + Sandia JPV 2025 (gamma_ref) | media (CEC/NREL real, NOCT sin verificar por modelo) | 0
1195 | Trina Solar | TSM-325PD14051 | 325 | 1956x992 | 0 | 45.8 | -0.41 | 0 | Fuente: NREL/SAM CEC Modules.csv (NOCT/dimensiones/coef. temp. reales, lab CEC) + Deville et al. 2025 IEEE JPV (params PVsyst-v6 traducidos, pmp_nmbe=0.010% de error de traduccion). Nombre cruzado por coincidencia normalizada (fuente paper: 'Trina Solar TSM-325PD14.051'). ¦ ⚠️ NOCT tomado de CEC/NREL, NO verificado contra ficha oficial de este modelo especifico -- confirmar con el fabricante antes de un proyecto real (ver DIAGNOSTICO_CATALOGO_TRINA_NREL.md). | Poli-Si | 46.1 | 37.6 | 9.15 | 8.66 | -0.311 | 72 | 1 | 72 | Poli-Si | NREL/SAM CEC Modules.csv + Sandia JPV 2025 (gamma_ref) | media (CEC/NREL real, NOCT sin verificar por modelo) | 0
1196 | Trina Solar | TSM-295DD05A05M(II) | 295 | 1650x992 | 0 | 46.3 | -0.4625 | 0 | Fuente: NREL/SAM CEC Modules.csv (NOCT/dimensiones/coef. temp. reales, lab CEC) + Deville et al. 2025 IEEE JPV (params PVsyst-v6 traducidos, pmp_nmbe=-0.668% de error de traduccion). Nombre cruzado por coincidencia normalizada (fuente paper: 'Trina Solar TSM-295DD05A.05M(II)'). ¦ ⚠️ NOCT tomado de CEC/NREL, NO verificado contra ficha oficial de este modelo especifico -- confirmar con el fabricante antes de un proyecto real (ver DIAGNOSTICO_CATALOGO_TRINA_NREL.md). | Mono-Si | 39.7 | 32.5 | 9.55 | 9.08 | -0.3474 | 60 | 1.0647 | 63.88 | Mono-Si | NREL/SAM CEC Modules.csv + Sandia JPV 2025 (gamma_ref) | media (CEC/NREL real, NOCT sin verificar por modelo) | 0
1197 | Trina Solar | TSM-330PE14A05 | 330 | 1956x992 | 0 | 45.8 | -0.41 | 0 | Fuente: NREL/SAM CEC Modules.csv (NOCT/dimensiones/coef. temp. reales, lab CEC) + Deville et al. 2025 IEEE JPV (params PVsyst-v6 traducidos, pmp_nmbe=0.026% de error de traduccion). Nombre cruzado por coincidencia normalizada (fuente paper: 'Trina Solar TSM-330PE14A.05'). ¦ ⚠️ NOCT tomado de CEC/NREL, NO verificado contra ficha oficial de este modelo especifico -- confirmar con el fabricante antes de un proyecto real (ver DIAGNOSTICO_CATALOGO_TRINA_NREL.md). | Poli-Si | 46.5 | 37.8 | 9.21 | 8.73 | -0.311 | 72 | 1 | 72 | Poli-Si | NREL/SAM CEC Modules.csv + Sandia JPV 2025 (gamma_ref) | media (CEC/NREL real, NOCT sin verificar por modelo) | 0
1198 | Trina Solar | TSM-285DD05A08S(II) | 285 | 1650x992 | 0 | 46.3 | -0.4625 | 0 | Fuente: NREL/SAM CEC Modules.csv (NOCT/dimensiones/coef. temp. reales, lab CEC) + Deville et al. 2025 IEEE JPV (params PVsyst-v6 traducidos, pmp_nmbe=-0.792% de error de traduccion). Nombre cruzado por coincidencia normalizada (fuente paper: 'Trina Solar TSM-285DD05A.08S(II)'). ¦ ⚠️ NOCT tomado de CEC/NREL, NO verificado contra ficha oficial de este modelo especifico -- confirmar con el fabricante antes de un proyecto real (ver DIAGNOSTICO_CATALOGO_TRINA_NREL.md). | Mono-Si | 39.3 | 31.8 | 9.45 | 8.97 | -0.3474 | 60 | 1.0546 | 63.28 | Mono-Si | NREL/SAM CEC Modules.csv + Sandia JPV 2025 (gamma_ref) | media (CEC/NREL real, NOCT sin verificar por modelo) | 0
1199 | Trina Solar | TSM-275PE05A08 | 275 | 1650x992 | 0 | 46.3 | -0.4625 | 0 | Fuente: NREL/SAM CEC Modules.csv (NOCT/dimensiones/coef. temp. reales, lab CEC) + Deville et al. 2025 IEEE JPV (params PVsyst-v6 traducidos, pmp_nmbe=-0.085% de error de traduccion). Nombre cruzado por coincidencia normalizada (fuente paper: 'Trina Solar TSM-275PE05A.08'). ¦ ⚠️ NOCT tomado de CEC/NREL, NO verificado contra ficha oficial de este modelo especifico -- confirmar con el fabricante antes de un proyecto real (ver DIAGNOSTICO_CATALOGO_TRINA_NREL.md). | Poli-Si | 38.5 | 31.1 | 9.25 | 8.84 | -0.3474 | 60 | 1.1237 | 67.42 | Poli-Si | NREL/SAM CEC Modules.csv + Sandia JPV 2025 (gamma_ref) | media (CEC/NREL real, NOCT sin verificar por modelo) | 0
1200 | Trina Solar | TSM-350DE151MT0(II) | 350 | N/D | 0 | 44.88 | -0.3567 | 0 | Fuente: NREL/SAM CEC Modules.csv (NOCT/dimensiones/coef. temp. reales, lab CEC) + Deville et al. 2025 IEEE JPV (params PVsyst-v6 traducidos, pmp_nmbe=0.007% de error de traduccion). Nombre cruzado por coincidencia normalizada (fuente paper: 'Trina Solar TSM-350DE151M.T0(II)'). ¦ Dimensiones NO disponibles en la fuente (solo area A_c=1.93m2) -- completar con ficha real antes de usar en chequeo de densidad. ¦ ⚠️ NOCT tomado de CEC/NREL, NO verificado contra ficha oficial de este modelo especifico -- confirmar con el fabricante antes de un proyecto real (ver DIAGNOSTICO_CATALOGO_TRINA_NREL.md). | Mono-Si | 41.2 | 34.6 | 10.6 | 10.1 | -0.2731 | 60 | 1 | 60 | Mono-Si | NREL/SAM CEC Modules.csv + Sandia JPV 2025 (gamma_ref) | media (CEC/NREL real, NOCT sin verificar por modelo) | 0
1201 | Trina Solar | TSM-355DD14A08(II) | 355 | 1956x992 | 0 | 46.3 | -0.4625 | 0 | Fuente: NREL/SAM CEC Modules.csv (NOCT/dimensiones/coef. temp. reales, lab CEC) + Deville et al. 2025 IEEE JPV (params PVsyst-v6 traducidos, pmp_nmbe=-0.603% de error de traduccion). Nombre cruzado por coincidencia normalizada (fuente paper: 'Trina Solar TSM-355DD14A.08(II)'). ¦ ⚠️ NOCT tomado de CEC/NREL, NO verificado contra ficha oficial de este modelo especifico -- confirmar con el fabricante antes de un proyecto real (ver DIAGNOSTICO_CATALOGO_TRINA_NREL.md). | Mono-Si | 47 | 38.7 | 9.69 | 9.17 | -0.3474 | 72 | 1.0553 | 75.98 | Mono-Si | NREL/SAM CEC Modules.csv + Sandia JPV 2025 (gamma_ref) | media (CEC/NREL real, NOCT sin verificar por modelo) | 0
1202 | Trina Solar | TSM-250PD0500S | 250 | 1643x985 | 0 | 44.1 | -0.45 | 0 | Fuente: NREL/SAM CEC Modules.csv (NOCT/dimensiones/coef. temp. reales, lab CEC) + Deville et al. 2025 IEEE JPV (params PVsyst-v6 traducidos, pmp_nmbe=0.126% de error de traduccion). Nombre cruzado por coincidencia normalizada (fuente paper: 'Trina Solar TSM-250PD05.00S'). ¦ ⚠️ NOCT tomado de CEC/NREL, NO verificado contra ficha oficial de este modelo especifico -- confirmar con el fabricante antes de un proyecto real (ver DIAGNOSTICO_CATALOGO_TRINA_NREL.md). | Poli-Si | 37.6 | 31 | 8.55 | 8.06 | -0.35 | 60 | 1.0262 | 61.57 | Poli-Si | NREL/SAM CEC Modules.csv + Sandia JPV 2025 (gamma_ref) | media (CEC/NREL real, NOCT sin verificar por modelo) | 0
1203 | Trina Solar | TSM-325DD14A | 325 | 1956x992 | 0 | 45.7 | -0.385 | 0 | Fuente: NREL/SAM CEC Modules.csv (NOCT/dimensiones/coef. temp. reales, lab CEC) + Deville et al. 2025 IEEE JPV (params PVsyst-v6 traducidos, pmp_nmbe=-0.020% de error de traduccion). Nombre cruzado por coincidencia normalizada (fuente paper: 'Trina Solar TSM-325DD14A'). ¦ ⚠️ NOCT tomado de CEC/NREL, NO verificado contra ficha oficial de este modelo especifico -- confirmar con el fabricante antes de un proyecto real (ver DIAGNOSTICO_CATALOGO_TRINA_NREL.md). | Mono-Si | 46 | 37.6 | 9.17 | 8.65 | -0.296 | 72 | 1 | 72 | Mono-Si | NREL/SAM CEC Modules.csv + Sandia JPV 2025 (gamma_ref) | media (CEC/NREL real, NOCT sin verificar por modelo) | 0
1204 | Trina Solar | TSM-255PD0500M | 255 | 1643x985 | 0 | 44.1 | -0.45 | 0 | Fuente: NREL/SAM CEC Modules.csv (NOCT/dimensiones/coef. temp. reales, lab CEC) + Deville et al. 2025 IEEE JPV (params PVsyst-v6 traducidos, pmp_nmbe=-0.117% de error de traduccion). Nombre cruzado por coincidencia normalizada (fuente paper: 'Trina Solar TSM-255PD05.00M'). ¦ ⚠️ NOCT tomado de CEC/NREL, NO verificado contra ficha oficial de este modelo especifico -- confirmar con el fabricante antes de un proyecto real (ver DIAGNOSTICO_CATALOGO_TRINA_NREL.md). | Poli-Si | 37.7 | 31.4 | 8.62 | 8.12 | -0.35 | 60 | 1.0979 | 65.87 | Poli-Si | NREL/SAM CEC Modules.csv + Sandia JPV 2025 (gamma_ref) | media (CEC/NREL real, NOCT sin verificar por modelo) | 0
1205 | Trina Solar | TSM-410DEG15MC(II) | 410 | N/D | 0 | 44 | -0.3473 | 0 | Fuente: NREL/SAM CEC Modules.csv (NOCT/dimensiones/coef. temp. reales, lab CEC) + Deville et al. 2025 IEEE JPV (params PVsyst-v6 traducidos, pmp_nmbe=-1.405% de error de traduccion). Nombre cruzado por coincidencia normalizada (fuente paper: 'Trina Solar TSM-410DEG15MC(II)'). ¦ Dimensiones NO disponibles en la fuente (solo area A_c=2.01m2) -- completar con ficha real antes de usar en chequeo de densidad. ¦ ⚠️ NOCT tomado de CEC/NREL, NO verificado contra ficha oficial de este modelo especifico -- confirmar con el fabricante antes de un proyecto real (ver DIAGNOSTICO_CATALOGO_TRINA_NREL.md). | Mono-Si | 49.3 | 41.4 | 10.41 | 9.91 | -0.2684 | 48 | 1.3926 | 66.84 | Mono-Si | NREL/SAM CEC Modules.csv + Sandia JPV 2025 (gamma_ref) | media (CEC/NREL real, NOCT sin verificar por modelo) | 100
1206 | Trina Solar | TSM-290PA1410 | 290 | 1950x985 | 0 | 44 | -0.47 | 0 | Fuente: NREL/SAM CEC Modules.csv (NOCT/dimensiones/coef. temp. reales, lab CEC) + Deville et al. 2025 IEEE JPV (params PVsyst-v6 traducidos, pmp_nmbe=-0.064% de error de traduccion). Nombre cruzado por coincidencia normalizada (fuente paper: 'Trina Solar TSM-290PA14.10'). ¦ ⚠️ NOCT tomado de CEC/NREL, NO verificado contra ficha oficial de este modelo especifico -- confirmar con el fabricante antes de un proyecto real (ver DIAGNOSTICO_CATALOGO_TRINA_NREL.md). | Poli-Si | 44.9 | 36.4 | 8.47 | 7.97 | -0.36 | 72 | 1 | 72 | Poli-Si | NREL/SAM CEC Modules.csv + Sandia JPV 2025 (gamma_ref) | media (CEC/NREL real, NOCT sin verificar por modelo) | 0
1207 | Trina Solar | TSM-330PD14001 | 330 | 1956x992 | 0 | 45.8 | -0.41 | 0 | Fuente: NREL/SAM CEC Modules.csv (NOCT/dimensiones/coef. temp. reales, lab CEC) + Deville et al. 2025 IEEE JPV (params PVsyst-v6 traducidos, pmp_nmbe=0.026% de error de traduccion). Nombre cruzado por coincidencia normalizada (fuente paper: 'Trina Solar TSM-330PD14.001'). ¦ ⚠️ NOCT tomado de CEC/NREL, NO verificado contra ficha oficial de este modelo especifico -- confirmar con el fabricante antes de un proyecto real (ver DIAGNOSTICO_CATALOGO_TRINA_NREL.md). | Poli-Si | 46.5 | 37.8 | 9.21 | 8.73 | -0.311 | 72 | 1 | 72 | Poli-Si | NREL/SAM CEC Modules.csv + Sandia JPV 2025 (gamma_ref) | media (CEC/NREL real, NOCT sin verificar por modelo) | 0
1208 | Trina Solar | TSM-355DEG14(II) | 355 | 1978x992 | 0 | 46.2 | -0.4246 | 0 | Fuente: NREL/SAM CEC Modules.csv (NOCT/dimensiones/coef. temp. reales, lab CEC) + Deville et al. 2025 IEEE JPV (params PVsyst-v6 traducidos, pmp_nmbe=-0.227% de error de traduccion). Nombre cruzado por coincidencia normalizada (fuente paper: 'Trina Solar TSM-355DEG14(II)'). ¦ ⚠️ NOCT tomado de CEC/NREL, NO verificado contra ficha oficial de este modelo especifico -- confirmar con el fabricante antes de un proyecto real (ver DIAGNOSTICO_CATALOGO_TRINA_NREL.md). | Mono-Si | 47 | 38.7 | 9.69 | 9.17 | -0.3014 | 72 | 1.1089 | 79.84 | Mono-Si | NREL/SAM CEC Modules.csv + Sandia JPV 2025 (gamma_ref) | media (CEC/NREL real, NOCT sin verificar por modelo) | 0
1209 | Trina Solar | TSM-275DE05A08(II) | 275 | 1650x992 | 0 | 46.3 | -0.4625 | 0 | Fuente: NREL/SAM CEC Modules.csv (NOCT/dimensiones/coef. temp. reales, lab CEC) + Deville et al. 2025 IEEE JPV (params PVsyst-v6 traducidos, pmp_nmbe=-0.146% de error de traduccion). Nombre cruzado por coincidencia normalizada (fuente paper: 'Trina Solar TSM-275DE05A.08(II)'). ¦ ⚠️ NOCT tomado de CEC/NREL, NO verificado contra ficha oficial de este modelo especifico -- confirmar con el fabricante antes de un proyecto real (ver DIAGNOSTICO_CATALOGO_TRINA_NREL.md). | Poli-Si | 38.7 | 31.4 | 9.26 | 8.76 | -0.3474 | 60 | 1.1184 | 67.1 | Poli-Si | NREL/SAM CEC Modules.csv + Sandia JPV 2025 (gamma_ref) | media (CEC/NREL real, NOCT sin verificar por modelo) | 0
1210 | Trina Solar | TSM-255PD05 | 255 | 1643x985 | 0 | 44.1 | -0.45 | 0 | Fuente: NREL/SAM CEC Modules.csv (NOCT/dimensiones/coef. temp. reales, lab CEC) + Deville et al. 2025 IEEE JPV (params PVsyst-v6 traducidos, pmp_nmbe=-0.117% de error de traduccion). Nombre cruzado por coincidencia normalizada (fuente paper: 'Trina Solar TSM-255PD05'). ¦ ⚠️ NOCT tomado de CEC/NREL, NO verificado contra ficha oficial de este modelo especifico -- confirmar con el fabricante antes de un proyecto real (ver DIAGNOSTICO_CATALOGO_TRINA_NREL.md). | Poli-Si | 37.7 | 31.4 | 8.62 | 8.12 | -0.35 | 60 | 1.0979 | 65.87 | Poli-Si | NREL/SAM CEC Modules.csv + Sandia JPV 2025 (gamma_ref) | media (CEC/NREL real, NOCT sin verificar por modelo) | 0
1211 | Trina Solar | TSM-325DEG6M20(II) | 325 | N/D | 0 | 43.2 | -0.3577 | 0 | Fuente: NREL/SAM CEC Modules.csv (NOCT/dimensiones/coef. temp. reales, lab CEC) + Deville et al. 2025 IEEE JPV (params PVsyst-v6 traducidos, pmp_nmbe=0.282% de error de traduccion). Nombre cruzado por coincidencia normalizada (fuente paper: 'Trina Solar TSM-325DEG6M.20(II)'). ¦ Dimensiones NO disponibles en la fuente (solo area A_c=1.6872239999999998m2) -- completar con ficha real antes de usar en chequeo de densidad. ¦ ⚠️ NOCT tomado de CEC/NREL, NO verificado contra ficha oficial de este modelo especifico -- confirmar con el fabricante antes de un proyecto real (ver DIAGNOSTICO_CATALOGO_TRINA_NREL.md). | Mono-Si | 40.4 | 33.6 | 10.3 | 9.67 | -0.2739 | 40 | 1.3846 | 55.38 | Mono-Si | NREL/SAM CEC Modules.csv + Sandia JPV 2025 (gamma_ref) | media (CEC/NREL real, NOCT sin verificar por modelo) | 0
1212 | Trina Solar | TSM-380DE06XC05(II) | 380 | N/D | 0 | 45.4 | -0.3541 | 0 | Fuente: NREL/SAM CEC Modules.csv (NOCT/dimensiones/coef. temp. reales, lab CEC) + Deville et al. 2025 IEEE JPV (params PVsyst-v6 traducidos, pmp_nmbe=-0.013% de error de traduccion). Nombre cruzado por coincidencia normalizada (fuente paper: 'Trina Solar TSM-380DE06XC.05(II)'). ¦ Dimensiones NO disponibles en la fuente (solo area A_c=1.82m2) -- completar con ficha real antes de usar en chequeo de densidad. ¦ ⚠️ NOCT tomado de CEC/NREL, NO verificado contra ficha oficial de este modelo especifico -- confirmar con el fabricante antes de un proyecto real (ver DIAGNOSTICO_CATALOGO_TRINA_NREL.md). | Mono-Si | 45.5 | 37.8 | 10.51 | 10.07 | -0.2629 | 66 | 1 | 66 | Mono-Si | NREL/SAM CEC Modules.csv + Sandia JPV 2025 (gamma_ref) | media (CEC/NREL real, NOCT sin verificar por modelo) | 0
1213 | Trina Solar | TSM-545DEG19C20 | 545 | N/D | 0 | 44.3 | -0.321 | 0 | Fuente: NREL/SAM CEC Modules.csv (NOCT/dimensiones/coef. temp. reales, lab CEC) + Deville et al. 2025 IEEE JPV (params PVsyst-v6 traducidos, pmp_nmbe=-0.018% de error de traduccion). Nombre cruzado por coincidencia normalizada (fuente paper: 'Trina Solar TSM-545DEG19C.20'). ¦ Dimensiones NO disponibles en la fuente (solo area A_c=2.59m2) -- completar con ficha real antes de usar en chequeo de densidad. ¦ ⚠️ NOCT tomado de CEC/NREL, NO verificado contra ficha oficial de este modelo especifico -- confirmar con el fabricante antes de un proyecto real (ver DIAGNOSTICO_CATALOGO_TRINA_NREL.md). | Mono-Si | 37.9 | 31.6 | 18.35 | 17.24 | -0.242 | 55 | 1 | 55 | Mono-Si | NREL/SAM CEC Modules.csv + Sandia JPV 2025 (gamma_ref) | media (CEC/NREL real, NOCT sin verificar por modelo) | 100
1214 | Trina Solar | TSM-285DD05A(II) | 285 | 1643x992 | 0 | 45.8 | -0.41 | 0 | Fuente: NREL/SAM CEC Modules.csv (NOCT/dimensiones/coef. temp. reales, lab CEC) + Deville et al. 2025 IEEE JPV (params PVsyst-v6 traducidos, pmp_nmbe=0.002% de error de traduccion). Nombre cruzado por coincidencia normalizada (fuente paper: 'Trina Solar TSM-285DD05A(II)'). ¦ ⚠️ NOCT tomado de CEC/NREL, NO verificado contra ficha oficial de este modelo especifico -- confirmar con el fabricante antes de un proyecto real (ver DIAGNOSTICO_CATALOGO_TRINA_NREL.md). | Mono-Si | 39.3 | 31.7 | 9.45 | 8.99 | -0.296 | 60 | 1.0044 | 60.26 | Mono-Si | NREL/SAM CEC Modules.csv + Sandia JPV 2025 (gamma_ref) | media (CEC/NREL real, NOCT sin verificar por modelo) | 0
1215 | Trina Solar | TSM-390DE0905 | 390 | N/D | 0 | 44.3 | -0.317 | 0 | Fuente: NREL/SAM CEC Modules.csv (NOCT/dimensiones/coef. temp. reales, lab CEC) + Deville et al. 2025 IEEE JPV (params PVsyst-v6 traducidos, pmp_nmbe=-0.143% de error de traduccion). Nombre cruzado por coincidencia normalizada (fuente paper: 'Trina Solar TSM-390DE09.05'). ¦ Dimensiones NO disponibles en la fuente (solo area A_c=1.91m2) -- completar con ficha real antes de usar en chequeo de densidad. ¦ ⚠️ NOCT tomado de CEC/NREL, NO verificado contra ficha oficial de este modelo especifico -- confirmar con el fabricante antes de un proyecto real (ver DIAGNOSTICO_CATALOGO_TRINA_NREL.md). | Mono-Si | 40.8 | 33.8 | 12.14 | 11.54 | -0.237 | 60 | 1 | 60 | Mono-Si | NREL/SAM CEC Modules.csv + Sandia JPV 2025 (gamma_ref) | media (CEC/NREL real, NOCT sin verificar por modelo) | 0
1216 | Trina Solar | TSM-355PE15H | 355 | N/D | 0 | 44.3 | -0.3669 | 0 | Fuente: NREL/SAM CEC Modules.csv (NOCT/dimensiones/coef. temp. reales, lab CEC) + Deville et al. 2025 IEEE JPV (params PVsyst-v6 traducidos, pmp_nmbe=-1.478% de error de traduccion). Nombre cruzado por coincidencia normalizada (fuente paper: 'Trina Solar TSM-355PE15H'). ¦ Dimensiones NO disponibles en la fuente (solo area A_c=1.99m2) -- completar con ficha real antes de usar en chequeo de densidad. ¦ ⚠️ NOCT tomado de CEC/NREL, NO verificado contra ficha oficial de este modelo especifico -- confirmar con el fabricante antes de un proyecto real (ver DIAGNOSTICO_CATALOGO_TRINA_NREL.md). | Poli-Si | 47 | 38.1 | 9.81 | 9.32 | -0.2958 | 48 | 1.39 | 66.72 | Poli-Si | NREL/SAM CEC Modules.csv + Sandia JPV 2025 (gamma_ref) | media (CEC/NREL real, NOCT sin verificar por modelo) | 0
1217 | Trina Solar | TSM-335DD06H15(II) | 335 | N/D | 0 | 46.3 | -0.3469 | 0 | Fuente: NREL/SAM CEC Modules.csv (NOCT/dimensiones/coef. temp. reales, lab CEC) + Deville et al. 2025 IEEE JPV (params PVsyst-v6 traducidos, pmp_nmbe=-0.096% de error de traduccion). Nombre cruzado por coincidencia normalizada (fuente paper: 'Trina Solar TSM-335DD06H.15(II)'). ¦ Dimensiones NO disponibles en la fuente (solo area A_c=1.6849m2) -- completar con ficha real antes de usar en chequeo de densidad. ¦ ⚠️ NOCT tomado de CEC/NREL, NO verificado contra ficha oficial de este modelo especifico -- confirmar con el fabricante antes de un proyecto real (ver DIAGNOSTICO_CATALOGO_TRINA_NREL.md). | Mono-Si | 42.6 | 34.6 | 10.2 | 9.69 | -0.2703 | 40 | 1.721 | 68.84 | Mono-Si | NREL/SAM CEC Modules.csv + Sandia JPV 2025 (gamma_ref) | media (CEC/NREL real, NOCT sin verificar por modelo) | 0
1218 | Trina Solar | TSM-275DD05A05U(II) | 275 | 1650x992 | 0 | 46.3 | -0.4625 | 0 | Fuente: NREL/SAM CEC Modules.csv (NOCT/dimensiones/coef. temp. reales, lab CEC) + Deville et al. 2025 IEEE JPV (params PVsyst-v6 traducidos, pmp_nmbe=-0.146% de error de traduccion). Nombre cruzado por coincidencia normalizada (fuente paper: 'Trina Solar TSM-275DD05A.05U(II)'). ¦ ⚠️ NOCT tomado de CEC/NREL, NO verificado contra ficha oficial de este modelo especifico -- confirmar con el fabricante antes de un proyecto real (ver DIAGNOSTICO_CATALOGO_TRINA_NREL.md). | Mono-Si | 38.7 | 31.4 | 9.26 | 8.76 | -0.3474 | 60 | 1.1184 | 67.1 | Mono-Si | NREL/SAM CEC Modules.csv + Sandia JPV 2025 (gamma_ref) | media (CEC/NREL real, NOCT sin verificar por modelo) | 0
1219 | Trina Solar | TSM-325PD1405S | 325 | 1956x992 | 0 | 45.8 | -0.41 | 0 | Fuente: NREL/SAM CEC Modules.csv (NOCT/dimensiones/coef. temp. reales, lab CEC) + Deville et al. 2025 IEEE JPV (params PVsyst-v6 traducidos, pmp_nmbe=0.010% de error de traduccion). Nombre cruzado por coincidencia normalizada (fuente paper: 'Trina Solar TSM-325PD14.05S'). ¦ ⚠️ NOCT tomado de CEC/NREL, NO verificado contra ficha oficial de este modelo especifico -- confirmar con el fabricante antes de un proyecto real (ver DIAGNOSTICO_CATALOGO_TRINA_NREL.md). | Poli-Si | 46.1 | 37.6 | 9.15 | 8.66 | -0.311 | 72 | 1 | 72 | Poli-Si | NREL/SAM CEC Modules.csv + Sandia JPV 2025 (gamma_ref) | media (CEC/NREL real, NOCT sin verificar por modelo) | 0
1220 | Trina Solar | TSM-275PD0500C | 275 | 1650x992 | 0 | 46.3 | -0.4625 | 0 | Fuente: NREL/SAM CEC Modules.csv (NOCT/dimensiones/coef. temp. reales, lab CEC) + Deville et al. 2025 IEEE JPV (params PVsyst-v6 traducidos, pmp_nmbe=-0.085% de error de traduccion). Nombre cruzado por coincidencia normalizada (fuente paper: 'Trina Solar TSM-275PD05.00C'). ¦ ⚠️ NOCT tomado de CEC/NREL, NO verificado contra ficha oficial de este modelo especifico -- confirmar con el fabricante antes de un proyecto real (ver DIAGNOSTICO_CATALOGO_TRINA_NREL.md). | Poli-Si | 38.5 | 31.1 | 9.25 | 8.84 | -0.3474 | 60 | 1.1237 | 67.42 | Poli-Si | NREL/SAM CEC Modules.csv + Sandia JPV 2025 (gamma_ref) | media (CEC/NREL real, NOCT sin verificar por modelo) | 0
1221 | Trina Solar | TSM-235PA0528 | 235 | 1643x985 | 0 | 44.1 | -0.45 | 0 | Fuente: NREL/SAM CEC Modules.csv (NOCT/dimensiones/coef. temp. reales, lab CEC) + Deville et al. 2025 IEEE JPV (params PVsyst-v6 traducidos, pmp_nmbe=-0.031% de error de traduccion). Nombre cruzado por coincidencia normalizada (fuente paper: 'Trina Solar TSM-235PA05.28'). ¦ ⚠️ NOCT tomado de CEC/NREL, NO verificado contra ficha oficial de este modelo especifico -- confirmar con el fabricante antes de un proyecto real (ver DIAGNOSTICO_CATALOGO_TRINA_NREL.md). | Poli-Si | 37.1 | 30.1 | 8.31 | 7.81 | -0.35 | 60 | 1 | 60 | Poli-Si | NREL/SAM CEC Modules.csv + Sandia JPV 2025 (gamma_ref) | media (CEC/NREL real, NOCT sin verificar por modelo) | 0
1222 | Trina Solar | TSM-320PD14002 | 320 | 1956x992 | 0 | 45.8 | -0.41 | 0 | Fuente: NREL/SAM CEC Modules.csv (NOCT/dimensiones/coef. temp. reales, lab CEC) + Deville et al. 2025 IEEE JPV (params PVsyst-v6 traducidos, pmp_nmbe=-0.027% de error de traduccion). Nombre cruzado por coincidencia normalizada (fuente paper: 'Trina Solar TSM-320PD14.002'). ¦ ⚠️ NOCT tomado de CEC/NREL, NO verificado contra ficha oficial de este modelo especifico -- confirmar con el fabricante antes de un proyecto real (ver DIAGNOSTICO_CATALOGO_TRINA_NREL.md). | Poli-Si | 45.8 | 37.1 | 9.1 | 8.63 | -0.311 | 72 | 1 | 72 | Poli-Si | NREL/SAM CEC Modules.csv + Sandia JPV 2025 (gamma_ref) | media (CEC/NREL real, NOCT sin verificar por modelo) | 0
1223 | Trina Solar | TSM-410DE15MT0(II) | 410 | N/D | 0 | 44.1 | -0.3352 | 0 | Fuente: NREL/SAM CEC Modules.csv (NOCT/dimensiones/coef. temp. reales, lab CEC) + Deville et al. 2025 IEEE JPV (params PVsyst-v6 traducidos, pmp_nmbe=-0.075% de error de traduccion). Nombre cruzado por coincidencia normalizada (fuente paper: 'Trina Solar TSM-410DE15M.T0(II)'). ¦ Dimensiones NO disponibles en la fuente (solo area A_c=1.99m2) -- completar con ficha real antes de usar en chequeo de densidad. ¦ ⚠️ NOCT tomado de CEC/NREL, NO verificado contra ficha oficial de este modelo especifico -- confirmar con el fabricante antes de un proyecto real (ver DIAGNOSTICO_CATALOGO_TRINA_NREL.md). | Mono-Si | 49.4 | 40.7 | 10.59 | 10.07 | -0.2589 | 48 | 1.6582 | 79.59 | Mono-Si | NREL/SAM CEC Modules.csv + Sandia JPV 2025 (gamma_ref) | media (CEC/NREL real, NOCT sin verificar por modelo) | 0
1224 | Trina Solar | TSM-220PD0510 | 220 | 1643x985 | 0 | 46.1 | -0.45 | 0 | Fuente: NREL/SAM CEC Modules.csv (NOCT/dimensiones/coef. temp. reales, lab CEC) + Deville et al. 2025 IEEE JPV (params PVsyst-v6 traducidos, pmp_nmbe=0.016% de error de traduccion). Nombre cruzado por coincidencia normalizada (fuente paper: 'Trina Solar TSM-220PD05.10'). ¦ ⚠️ NOCT tomado de CEC/NREL, NO verificado contra ficha oficial de este modelo especifico -- confirmar con el fabricante antes de un proyecto real (ver DIAGNOSTICO_CATALOGO_TRINA_NREL.md). | Poli-Si | 36.8 | 29 | 8.15 | 7.6 | -0.31 | 60 | 1 | 60 | Poli-Si | NREL/SAM CEC Modules.csv + Sandia JPV 2025 (gamma_ref) | media (CEC/NREL real, NOCT sin verificar por modelo) | 0
1225 | Trina Solar | TSM-285DD05A05M(II) | 285 | 1650x992 | 0 | 46.3 | -0.4625 | 0 | Fuente: NREL/SAM CEC Modules.csv (NOCT/dimensiones/coef. temp. reales, lab CEC) + Deville et al. 2025 IEEE JPV (params PVsyst-v6 traducidos, pmp_nmbe=-0.792% de error de traduccion). Nombre cruzado por coincidencia normalizada (fuente paper: 'Trina Solar TSM-285DD05A.05M(II)'). ¦ ⚠️ NOCT tomado de CEC/NREL, NO verificado contra ficha oficial de este modelo especifico -- confirmar con el fabricante antes de un proyecto real (ver DIAGNOSTICO_CATALOGO_TRINA_NREL.md). | Mono-Si | 39.3 | 31.8 | 9.45 | 8.97 | -0.3474 | 60 | 1.0546 | 63.28 | Mono-Si | NREL/SAM CEC Modules.csv + Sandia JPV 2025 (gamma_ref) | media (CEC/NREL real, NOCT sin verificar por modelo) | 0
1226 | Trina Solar | TSM-280DD05A05U(II) | 280 | 1650x992 | 0 | 46.3 | -0.4625 | 0 | Fuente: NREL/SAM CEC Modules.csv (NOCT/dimensiones/coef. temp. reales, lab CEC) + Deville et al. 2025 IEEE JPV (params PVsyst-v6 traducidos, pmp_nmbe=-0.662% de error de traduccion). Nombre cruzado por coincidencia normalizada (fuente paper: 'Trina Solar TSM-280DD05A.05U(II)'). ¦ ⚠️ NOCT tomado de CEC/NREL, NO verificado contra ficha oficial de este modelo especifico -- confirmar con el fabricante antes de un proyecto real (ver DIAGNOSTICO_CATALOGO_TRINA_NREL.md). | Mono-Si | 39 | 31.7 | 9.35 | 8.84 | -0.3474 | 60 | 1.1065 | 66.39 | Mono-Si | NREL/SAM CEC Modules.csv + Sandia JPV 2025 (gamma_ref) | media (CEC/NREL real, NOCT sin verificar por modelo) | 0
1227 | Trina Solar | TSM-290DD05A08S(II) | 290 | 1650x992 | 0 | 46.3 | -0.4625 | 0 | Fuente: NREL/SAM CEC Modules.csv (NOCT/dimensiones/coef. temp. reales, lab CEC) + Deville et al. 2025 IEEE JPV (params PVsyst-v6 traducidos, pmp_nmbe=-0.194% de error de traduccion). Nombre cruzado por coincidencia normalizada (fuente paper: 'Trina Solar TSM-290DD05A.08S(II)'). ¦ ⚠️ NOCT tomado de CEC/NREL, NO verificado contra ficha oficial de este modelo especifico -- confirmar con el fabricante antes de un proyecto real (ver DIAGNOSTICO_CATALOGO_TRINA_NREL.md). | Mono-Si | 39.5 | 32.2 | 9.5 | 9.01 | -0.3474 | 60 | 1.2045 | 72.27 | Mono-Si | NREL/SAM CEC Modules.csv + Sandia JPV 2025 (gamma_ref) | media (CEC/NREL real, NOCT sin verificar por modelo) | 0
1228 | Trina Solar | TSM-340DD14A18(II) | 340 | 1956x992 | 0 | 46.3 | -0.4625 | 0 | Fuente: NREL/SAM CEC Modules.csv (NOCT/dimensiones/coef. temp. reales, lab CEC) + Deville et al. 2025 IEEE JPV (params PVsyst-v6 traducidos, pmp_nmbe=-0.383% de error de traduccion). Nombre cruzado por coincidencia normalizada (fuente paper: 'Trina Solar TSM-340DD14A.18(II)'). ¦ ⚠️ NOCT tomado de CEC/NREL, NO verificado contra ficha oficial de este modelo especifico -- confirmar con el fabricante antes de un proyecto real (ver DIAGNOSTICO_CATALOGO_TRINA_NREL.md). | Mono-Si | 46.5 | 38.2 | 9.45 | 8.9 | -0.3474 | 72 | 1.1751 | 84.61 | Mono-Si | NREL/SAM CEC Modules.csv + Sandia JPV 2025 (gamma_ref) | media (CEC/NREL real, NOCT sin verificar por modelo) | 0
1229 | Trina Solar | TSM-395DE15MT0(II) | 395 | N/D | 0 | 44.1 | -0.3352 | 0 | Fuente: NREL/SAM CEC Modules.csv (NOCT/dimensiones/coef. temp. reales, lab CEC) + Deville et al. 2025 IEEE JPV (params PVsyst-v6 traducidos, pmp_nmbe=0.260% de error de traduccion). Nombre cruzado por coincidencia normalizada (fuente paper: 'Trina Solar TSM-395DE15M.T0(II)'). ¦ Dimensiones NO disponibles en la fuente (solo area A_c=1.99m2) -- completar con ficha real antes de usar en chequeo de densidad. ¦ ⚠️ NOCT tomado de CEC/NREL, NO verificado contra ficha oficial de este modelo especifico -- confirmar con el fabricante antes de un proyecto real (ver DIAGNOSTICO_CATALOGO_TRINA_NREL.md). | Mono-Si | 48.7 | 40.1 | 10.37 | 9.86 | -0.2589 | 48 | 1.4195 | 68.14 | Mono-Si | NREL/SAM CEC Modules.csv + Sandia JPV 2025 (gamma_ref) | media (CEC/NREL real, NOCT sin verificar por modelo) | 0
1230 | Trina Solar | TSM-285DE061M18(II) | 285 | N/D | 0 | 45.68 | -0.3579 | 0 | Fuente: NREL/SAM CEC Modules.csv (NOCT/dimensiones/coef. temp. reales, lab CEC) + Deville et al. 2025 IEEE JPV (params PVsyst-v6 traducidos, pmp_nmbe=-0.076% de error de traduccion). Nombre cruzado por coincidencia normalizada (fuente paper: 'Trina Solar TSM-285DE061M.18(II)'). ¦ Dimensiones NO disponibles en la fuente (solo area A_c=1.62m2) -- completar con ficha real antes de usar en chequeo de densidad. ¦ ⚠️ NOCT tomado de CEC/NREL, NO verificado contra ficha oficial de este modelo especifico -- confirmar con el fabricante antes de un proyecto real (ver DIAGNOSTICO_CATALOGO_TRINA_NREL.md). | Mono-Si | 33.6 | 28 | 10.7 | 10.19 | -0.265 | 48 | 1.0001 | 48 | Mono-Si | NREL/SAM CEC Modules.csv + Sandia JPV 2025 (gamma_ref) | media (CEC/NREL real, NOCT sin verificar por modelo) | 0
1231 | Trina Solar | TSM-355DD151MT0(II) | 355 | N/D | 0 | 44.88 | -0.3567 | 0 | Fuente: NREL/SAM CEC Modules.csv (NOCT/dimensiones/coef. temp. reales, lab CEC) + Deville et al. 2025 IEEE JPV (params PVsyst-v6 traducidos, pmp_nmbe=-0.440% de error de traduccion). Nombre cruzado por coincidencia normalizada (fuente paper: 'Trina Solar TSM-355DD151M.T0(II)'). ¦ Dimensiones NO disponibles en la fuente (solo area A_c=1.9227m2) -- completar con ficha real antes de usar en chequeo de densidad. ¦ ⚠️ NOCT tomado de CEC/NREL, NO verificado contra ficha oficial de este modelo especifico -- confirmar con el fabricante antes de un proyecto real (ver DIAGNOSTICO_CATALOGO_TRINA_NREL.md). | Mono-Si | 41.6 | 34.8 | 10.7 | 10.2 | -0.2731 | 60 | 1 | 60 | Mono-Si | NREL/SAM CEC Modules.csv + Sandia JPV 2025 (gamma_ref) | media (CEC/NREL real, NOCT sin verificar por modelo) | 0
1232 | Trina Solar | TSM-305PA1420 | 305 | 1950x985 | 0 | 46.2 | -0.43 | 0 | Fuente: NREL/SAM CEC Modules.csv (NOCT/dimensiones/coef. temp. reales, lab CEC) + Deville et al. 2025 IEEE JPV (params PVsyst-v6 traducidos, pmp_nmbe=-0.001% de error de traduccion). Nombre cruzado por coincidencia normalizada (fuente paper: 'Trina Solar TSM-305PA14.20'). ¦ ⚠️ NOCT tomado de CEC/NREL, NO verificado contra ficha oficial de este modelo especifico -- confirmar con el fabricante antes de un proyecto real (ver DIAGNOSTICO_CATALOGO_TRINA_NREL.md). | Poli-Si | 45.2 | 36.7 | 8.82 | 8.31 | -0.3189 | 72 | 1 | 72 | Poli-Si | NREL/SAM CEC Modules.csv + Sandia JPV 2025 (gamma_ref) | media (CEC/NREL real, NOCT sin verificar por modelo) | 0
1233 | Trina Solar | TSM-295PA14 | 295 | 1950x985 | 0 | 43.8 | -0.4574 | 0 | Fuente: NREL/SAM CEC Modules.csv (NOCT/dimensiones/coef. temp. reales, lab CEC) + Deville et al. 2025 IEEE JPV (params PVsyst-v6 traducidos, pmp_nmbe=0.034% de error de traduccion). Nombre cruzado por coincidencia normalizada (fuente paper: 'Trina Solar TSM-295PA14'). ¦ ⚠️ NOCT tomado de CEC/NREL, NO verificado contra ficha oficial de este modelo especifico -- confirmar con el fabricante antes de un proyecto real (ver DIAGNOSTICO_CATALOGO_TRINA_NREL.md). | Poli-Si | 45 | 36.5 | 8.6 | 8.08 | -0.3352 | 72 | 1.0297 | 74.14 | Poli-Si | NREL/SAM CEC Modules.csv + Sandia JPV 2025 (gamma_ref) | media (CEC/NREL real, NOCT sin verificar por modelo) | 0
1234 | Trina Solar | TSM-195DA01A08 | 195 | 1574x802 | 0 | 45.3 | -0.46 | 0 | Fuente: NREL/SAM CEC Modules.csv (NOCT/dimensiones/coef. temp. reales, lab CEC) + Deville et al. 2025 IEEE JPV (params PVsyst-v6 traducidos, pmp_nmbe=-0.035% de error de traduccion). Nombre cruzado por coincidencia normalizada (fuente paper: 'Trina Solar TSM-195DA01A.08'). ¦ ⚠️ NOCT tomado de CEC/NREL, NO verificado contra ficha oficial de este modelo especifico -- confirmar con el fabricante antes de un proyecto real (ver DIAGNOSTICO_CATALOGO_TRINA_NREL.md). | Mono-Si | 45.6 | 37.4 | 5.56 | 5.22 | -0.35 | 72 | 1.0956 | 78.88 | Mono-Si | NREL/SAM CEC Modules.csv + Sandia JPV 2025 (gamma_ref) | media (CEC/NREL real, NOCT sin verificar por modelo) | 0
1235 | Trina Solar | TSM-255PA0538 | 255 | 1643x985 | 0 | 44.1 | -0.45 | 0 | Fuente: NREL/SAM CEC Modules.csv (NOCT/dimensiones/coef. temp. reales, lab CEC) + Deville et al. 2025 IEEE JPV (params PVsyst-v6 traducidos, pmp_nmbe=-0.117% de error de traduccion). Nombre cruzado por coincidencia normalizada (fuente paper: 'Trina Solar TSM-255PA05.38'). ¦ ⚠️ NOCT tomado de CEC/NREL, NO verificado contra ficha oficial de este modelo especifico -- confirmar con el fabricante antes de un proyecto real (ver DIAGNOSTICO_CATALOGO_TRINA_NREL.md). | Poli-Si | 37.7 | 31.4 | 8.62 | 8.12 | -0.35 | 60 | 1.0979 | 65.87 | Poli-Si | NREL/SAM CEC Modules.csv + Sandia JPV 2025 (gamma_ref) | media (CEC/NREL real, NOCT sin verificar por modelo) | 0
1236 | Trina Solar | TSM-255PD0508S | 255 | 1643x985 | 0 | 44.1 | -0.45 | 0 | Fuente: NREL/SAM CEC Modules.csv (NOCT/dimensiones/coef. temp. reales, lab CEC) + Deville et al. 2025 IEEE JPV (params PVsyst-v6 traducidos, pmp_nmbe=-0.117% de error de traduccion). Nombre cruzado por coincidencia normalizada (fuente paper: 'Trina Solar TSM-255PD05.08S'). ¦ ⚠️ NOCT tomado de CEC/NREL, NO verificado contra ficha oficial de este modelo especifico -- confirmar con el fabricante antes de un proyecto real (ver DIAGNOSTICO_CATALOGO_TRINA_NREL.md). | Poli-Si | 37.7 | 31.4 | 8.62 | 8.12 | -0.35 | 60 | 1.0979 | 65.87 | Poli-Si | NREL/SAM CEC Modules.csv + Sandia JPV 2025 (gamma_ref) | media (CEC/NREL real, NOCT sin verificar por modelo) | 0
1237 | Trina Solar | TSM-380DEG14HC27(II) | 380 | N/D | 0 | 43 | -0.3756 | 0 | Fuente: NREL/SAM CEC Modules.csv (NOCT/dimensiones/coef. temp. reales, lab CEC) + Deville et al. 2025 IEEE JPV (params PVsyst-v6 traducidos, pmp_nmbe=1.308% de error de traduccion). Nombre cruzado por coincidencia normalizada (fuente paper: 'Trina Solar TSM-380DEG14HC.27(II)'). ¦ Dimensiones NO disponibles en la fuente (solo area A_c=1.98m2) -- completar con ficha real antes de usar en chequeo de densidad. ¦ ⚠️ NOCT tomado de CEC/NREL, NO verificado contra ficha oficial de este modelo especifico -- confirmar con el fabricante antes de un proyecto real (ver DIAGNOSTICO_CATALOGO_TRINA_NREL.md). | Mono-Si | 49.2 | 40.3 | 9.99 | 9.43 | -0.2874 | 48 | 1.2492 | 59.96 | Mono-Si | NREL/SAM CEC Modules.csv + Sandia JPV 2025 (gamma_ref) | media (CEC/NREL real, NOCT sin verificar por modelo) | 100
1238 | Trina Solar | TSM-245PA0510 | 245 | 1643x985 | 0 | 44.1 | -0.45 | 0 | Fuente: NREL/SAM CEC Modules.csv (NOCT/dimensiones/coef. temp. reales, lab CEC) + Deville et al. 2025 IEEE JPV (params PVsyst-v6 traducidos, pmp_nmbe=1.078% de error de traduccion). Nombre cruzado por coincidencia normalizada (fuente paper: 'Trina Solar TSM-245PA05.10'). ¦ ⚠️ NOCT tomado de CEC/NREL, NO verificado contra ficha oficial de este modelo especifico -- confirmar con el fabricante antes de un proyecto real (ver DIAGNOSTICO_CATALOGO_TRINA_NREL.md). | Poli-Si | 37.3 | 30.7 | 8.47 | 7.98 | -0.35 | 60 | 1.0118 | 60.71 | Poli-Si | NREL/SAM CEC Modules.csv + Sandia JPV 2025 (gamma_ref) | media (CEC/NREL real, NOCT sin verificar por modelo) | 0
1239 | Trina Solar | TSM-320PD1408S | 320 | 1956x992 | 0 | 45.8 | -0.41 | 0 | Fuente: NREL/SAM CEC Modules.csv (NOCT/dimensiones/coef. temp. reales, lab CEC) + Deville et al. 2025 IEEE JPV (params PVsyst-v6 traducidos, pmp_nmbe=-0.027% de error de traduccion). Nombre cruzado por coincidencia normalizada (fuente paper: 'Trina Solar TSM-320PD14.08S'). ¦ ⚠️ NOCT tomado de CEC/NREL, NO verificado contra ficha oficial de este modelo especifico -- confirmar con el fabricante antes de un proyecto real (ver DIAGNOSTICO_CATALOGO_TRINA_NREL.md). | Poli-Si | 45.8 | 37.1 | 9.1 | 8.63 | -0.311 | 72 | 1 | 72 | Poli-Si | NREL/SAM CEC Modules.csv + Sandia JPV 2025 (gamma_ref) | media (CEC/NREL real, NOCT sin verificar por modelo) | 0
1240 | Trina Solar | TSM-230PA0505 | 230 | 1643x985 | 0 | 45 | -0.4322 | 0 | Fuente: NREL/SAM CEC Modules.csv (NOCT/dimensiones/coef. temp. reales, lab CEC) + Deville et al. 2025 IEEE JPV (params PVsyst-v6 traducidos, pmp_nmbe=0.029% de error de traduccion). Nombre cruzado por coincidencia normalizada (fuente paper: 'Trina Solar TSM-230PA05.05'). ¦ ⚠️ NOCT tomado de CEC/NREL, NO verificado contra ficha oficial de este modelo especifico -- confirmar con el fabricante antes de un proyecto real (ver DIAGNOSTICO_CATALOGO_TRINA_NREL.md). | Poli-Si | 37 | 29.8 | 8.26 | 7.72 | -0.3298 | 60 | 1 | 60 | Poli-Si | NREL/SAM CEC Modules.csv + Sandia JPV 2025 (gamma_ref) | media (CEC/NREL real, NOCT sin verificar por modelo) | 0
1241 | Trina Solar | TSM-175DA01 | 175 | 1574x802 | 0 | 45.5 | -0.43 | 0 | Fuente: NREL/SAM CEC Modules.csv (NOCT/dimensiones/coef. temp. reales, lab CEC) + Deville et al. 2025 IEEE JPV (params PVsyst-v6 traducidos, pmp_nmbe=-0.031% de error de traduccion). Nombre cruzado por coincidencia normalizada (fuente paper: 'Trina Solar TSM-175DA01'). ¦ ⚠️ NOCT tomado de CEC/NREL, NO verificado contra ficha oficial de este modelo especifico -- confirmar con el fabricante antes de un proyecto real (ver DIAGNOSTICO_CATALOGO_TRINA_NREL.md). | Mono-Si | 43.9 | 36.2 | 5.3 | 4.85 | -0.32 | 72 | 1 | 72 | Mono-Si | NREL/SAM CEC Modules.csv + Sandia JPV 2025 (gamma_ref) | media (CEC/NREL real, NOCT sin verificar por modelo) | 0
1242 | Trina Solar | TSM-295DD05A05(II) | 295 | 1643x992 | 0 | 45.8 | -0.41 | 0 | Fuente: NREL/SAM CEC Modules.csv (NOCT/dimensiones/coef. temp. reales, lab CEC) + Deville et al. 2025 IEEE JPV (params PVsyst-v6 traducidos, pmp_nmbe=-0.461% de error de traduccion). Nombre cruzado por coincidencia normalizada (fuente paper: 'Trina Solar TSM-295DD05A.05(II)'). ¦ ⚠️ NOCT tomado de CEC/NREL, NO verificado contra ficha oficial de este modelo especifico -- confirmar con el fabricante antes de un proyecto real (ver DIAGNOSTICO_CATALOGO_TRINA_NREL.md). | Mono-Si | 39.6 | 32 | 9.55 | 9.23 | -0.296 | 60 | 1.1468 | 68.81 | Mono-Si | NREL/SAM CEC Modules.csv + Sandia JPV 2025 (gamma_ref) | media (CEC/NREL real, NOCT sin verificar por modelo) | 0
1243 | Trina Solar | TSM-270PEG5 | 270 | 1658x992 | 0 | 46.5 | -0.408 | 0 | Fuente: NREL/SAM CEC Modules.csv (NOCT/dimensiones/coef. temp. reales, lab CEC) + Deville et al. 2025 IEEE JPV (params PVsyst-v6 traducidos, pmp_nmbe=0.041% de error de traduccion). Nombre cruzado por coincidencia normalizada (fuente paper: 'Trina Solar TSM-270PEG5'). ¦ ⚠️ NOCT tomado de CEC/NREL, NO verificado contra ficha oficial de este modelo especifico -- confirmar con el fabricante antes de un proyecto real (ver DIAGNOSTICO_CATALOGO_TRINA_NREL.md). | Poli-Si | 37.6 | 31.1 | 9.26 | 8.69 | -0.304 | 60 | 1 | 60 | Poli-Si | NREL/SAM CEC Modules.csv + Sandia JPV 2025 (gamma_ref) | media (CEC/NREL real, NOCT sin verificar por modelo) | 0
1244 | Trina Solar | TSM-270PD0510C | 270 | 1650x992 | 0 | 46.3 | -0.4625 | 0 | Fuente: NREL/SAM CEC Modules.csv (NOCT/dimensiones/coef. temp. reales, lab CEC) + Deville et al. 2025 IEEE JPV (params PVsyst-v6 traducidos, pmp_nmbe=-0.517% de error de traduccion). Nombre cruzado por coincidencia normalizada (fuente paper: 'Trina Solar TSM-270PD05.10C'). ¦ ⚠️ NOCT tomado de CEC/NREL, NO verificado contra ficha oficial de este modelo especifico -- confirmar con el fabricante antes de un proyecto real (ver DIAGNOSTICO_CATALOGO_TRINA_NREL.md). | Poli-Si | 38.4 | 30.9 | 9.18 | 8.73 | -0.3474 | 60 | 1.0249 | 61.49 | Poli-Si | NREL/SAM CEC Modules.csv + Sandia JPV 2025 (gamma_ref) | media (CEC/NREL real, NOCT sin verificar por modelo) | 0
1245 | Trina Solar | TSM-320DD06H15(II) | 320 | N/D | 0 | 46.3 | -0.3469 | 0 | Fuente: NREL/SAM CEC Modules.csv (NOCT/dimensiones/coef. temp. reales, lab CEC) + Deville et al. 2025 IEEE JPV (params PVsyst-v6 traducidos, pmp_nmbe=-0.200% de error de traduccion). Nombre cruzado por coincidencia normalizada (fuente paper: 'Trina Solar TSM-320DD06H.15(II)'). ¦ Dimensiones NO disponibles en la fuente (solo area A_c=1.6849m2) -- completar con ficha real antes de usar en chequeo de densidad. ¦ ⚠️ NOCT tomado de CEC/NREL, NO verificado contra ficha oficial de este modelo especifico -- confirmar con el fabricante antes de un proyecto real (ver DIAGNOSTICO_CATALOGO_TRINA_NREL.md). | Mono-Si | 41.5 | 33.7 | 10.01 | 9.5 | -0.2703 | 40 | 1.5497 | 61.99 | Mono-Si | NREL/SAM CEC Modules.csv + Sandia JPV 2025 (gamma_ref) | media (CEC/NREL real, NOCT sin verificar por modelo) | 0
1246 | Trina Solar | TSM-345DE151M08(II) | 345 | N/D | 0 | 44.88 | -0.3567 | 0 | Fuente: NREL/SAM CEC Modules.csv (NOCT/dimensiones/coef. temp. reales, lab CEC) + Deville et al. 2025 IEEE JPV (params PVsyst-v6 traducidos, pmp_nmbe=-0.066% de error de traduccion). Nombre cruzado por coincidencia normalizada (fuente paper: 'Trina Solar TSM-345DE151M.08(II)'). ¦ Dimensiones NO disponibles en la fuente (solo area A_c=1.93m2) -- completar con ficha real antes de usar en chequeo de densidad. ¦ ⚠️ NOCT tomado de CEC/NREL, NO verificado contra ficha oficial de este modelo especifico -- confirmar con el fabricante antes de un proyecto real (ver DIAGNOSTICO_CATALOGO_TRINA_NREL.md). | Mono-Si | 41.2 | 34.5 | 10.56 | 10 | -0.2731 | 60 | 1.0026 | 60.16 | Mono-Si | NREL/SAM CEC Modules.csv + Sandia JPV 2025 (gamma_ref) | media (CEC/NREL real, NOCT sin verificar por modelo) | 0
1247 | Trina Solar | TSM-265PEG5 | 265 | 1658x992 | 0 | 46.7 | -0.4882 | 0 | Fuente: NREL/SAM CEC Modules.csv (NOCT/dimensiones/coef. temp. reales, lab CEC) + Deville et al. 2025 IEEE JPV (params PVsyst-v6 traducidos, pmp_nmbe=-0.409% de error de traduccion). Nombre cruzado por coincidencia normalizada (fuente paper: 'Trina Solar TSM-265PEG5'). ¦ ⚠️ NOCT tomado de CEC/NREL, NO verificado contra ficha oficial de este modelo especifico -- confirmar con el fabricante antes de un proyecto real (ver DIAGNOSTICO_CATALOGO_TRINA_NREL.md). | Poli-Si | 37.6 | 30.8 | 9.2 | 8.6 | -0.3604 | 60 | 1.0215 | 61.29 | Poli-Si | NREL/SAM CEC Modules.csv + Sandia JPV 2025 (gamma_ref) | media (CEC/NREL real, NOCT sin verificar por modelo) | 0
1248 | Trina Solar | TSM-195DA01A | 195 | 1574x802 | 0 | 45.3 | -0.46 | 0 | Fuente: NREL/SAM CEC Modules.csv (NOCT/dimensiones/coef. temp. reales, lab CEC) + Deville et al. 2025 IEEE JPV (params PVsyst-v6 traducidos, pmp_nmbe=-0.035% de error de traduccion). Nombre cruzado por coincidencia normalizada (fuente paper: 'Trina Solar TSM-195DA01A'). ¦ ⚠️ NOCT tomado de CEC/NREL, NO verificado contra ficha oficial de este modelo especifico -- confirmar con el fabricante antes de un proyecto real (ver DIAGNOSTICO_CATALOGO_TRINA_NREL.md). | Mono-Si | 45.6 | 37.4 | 5.56 | 5.22 | -0.35 | 72 | 1.0956 | 78.88 | Mono-Si | NREL/SAM CEC Modules.csv + Sandia JPV 2025 (gamma_ref) | media (CEC/NREL real, NOCT sin verificar por modelo) | 0
1249 | Trina Solar | TSM-670DEG21C20 | 670 | N/D | 0 | 44.6 | -0.303 | 0 | Fuente: NREL/SAM CEC Modules.csv (NOCT/dimensiones/coef. temp. reales, lab CEC) + Deville et al. 2025 IEEE JPV (params PVsyst-v6 traducidos, pmp_nmbe=-0.007% de error de traduccion). Nombre cruzado por coincidencia normalizada (fuente paper: 'Trina Solar TSM-670DEG21C.20'). ¦ Dimensiones NO disponibles en la fuente (solo area A_c=3.08m2) -- completar con ficha real antes de usar en chequeo de densidad. ¦ ⚠️ NOCT tomado de CEC/NREL, NO verificado contra ficha oficial de este modelo especifico -- confirmar con el fabricante antes de un proyecto real (ver DIAGNOSTICO_CATALOGO_TRINA_NREL.md). | Mono-Si | 46.3 | 38.5 | 18.55 | 17.43 | -0.231 | 66 | 1 | 66 | Mono-Si | NREL/SAM CEC Modules.csv + Sandia JPV 2025 (gamma_ref) | media (CEC/NREL real, NOCT sin verificar por modelo) | 100
1250 | Trina Solar | TSM-275DD061MT8(II) | 275 | N/D | 0 | 45.68 | -0.3579 | 0 | Fuente: NREL/SAM CEC Modules.csv (NOCT/dimensiones/coef. temp. reales, lab CEC) + Deville et al. 2025 IEEE JPV (params PVsyst-v6 traducidos, pmp_nmbe=0.003% de error de traduccion). Nombre cruzado por coincidencia normalizada (fuente paper: 'Trina Solar TSM-275DD061M.T8(II)'). ¦ Dimensiones NO disponibles en la fuente (solo area A_c=1.62m2) -- completar con ficha real antes de usar en chequeo de densidad. ¦ ⚠️ NOCT tomado de CEC/NREL, NO verificado contra ficha oficial de este modelo especifico -- confirmar con el fabricante antes de un proyecto real (ver DIAGNOSTICO_CATALOGO_TRINA_NREL.md). | Mono-Si | 33.2 | 27.6 | 10.5 | 9.98 | -0.265 | 48 | 1 | 48 | Mono-Si | NREL/SAM CEC Modules.csv + Sandia JPV 2025 (gamma_ref) | media (CEC/NREL real, NOCT sin verificar por modelo) | 0
1251 | Trina Solar | TSM-270DE061M18(II) | 270 | N/D | 0 | 45.68 | -0.3579 | 0 | Fuente: NREL/SAM CEC Modules.csv (NOCT/dimensiones/coef. temp. reales, lab CEC) + Deville et al. 2025 IEEE JPV (params PVsyst-v6 traducidos, pmp_nmbe=-0.000% de error de traduccion). Nombre cruzado por coincidencia normalizada (fuente paper: 'Trina Solar TSM-270DE061M.18(II)'). ¦ Dimensiones NO disponibles en la fuente (solo area A_c=1.62m2) -- completar con ficha real antes de usar en chequeo de densidad. ¦ ⚠️ NOCT tomado de CEC/NREL, NO verificado contra ficha oficial de este modelo especifico -- confirmar con el fabricante antes de un proyecto real (ver DIAGNOSTICO_CATALOGO_TRINA_NREL.md). | Mono-Si | 33 | 27.4 | 10.43 | 9.87 | -0.265 | 48 | 1 | 48 | Mono-Si | NREL/SAM CEC Modules.csv + Sandia JPV 2025 (gamma_ref) | media (CEC/NREL real, NOCT sin verificar por modelo) | 0
1252 | Trina Solar | TSM-280DD05A051(II) | 280 | 1650x992 | 0 | 46.3 | -0.4625 | 0 | Fuente: NREL/SAM CEC Modules.csv (NOCT/dimensiones/coef. temp. reales, lab CEC) + Deville et al. 2025 IEEE JPV (params PVsyst-v6 traducidos, pmp_nmbe=-0.662% de error de traduccion). Nombre cruzado por coincidencia normalizada (fuente paper: 'Trina Solar TSM-280DD05A.051(II)'). ¦ ⚠️ NOCT tomado de CEC/NREL, NO verificado contra ficha oficial de este modelo especifico -- confirmar con el fabricante antes de un proyecto real (ver DIAGNOSTICO_CATALOGO_TRINA_NREL.md). | Mono-Si | 39 | 31.7 | 9.35 | 8.84 | -0.3474 | 60 | 1.1065 | 66.39 | Mono-Si | NREL/SAM CEC Modules.csv + Sandia JPV 2025 (gamma_ref) | media (CEC/NREL real, NOCT sin verificar por modelo) | 0
1253 | Trina Solar | TSM-340DD151M(II) | 340 | N/D | 0 | 44.88 | -0.3567 | 0 | Fuente: NREL/SAM CEC Modules.csv (NOCT/dimensiones/coef. temp. reales, lab CEC) + Deville et al. 2025 IEEE JPV (params PVsyst-v6 traducidos, pmp_nmbe=-0.013% de error de traduccion). Nombre cruzado por coincidencia normalizada (fuente paper: 'Trina Solar TSM-340DD151M(II)'). ¦ Dimensiones NO disponibles en la fuente (solo area A_c=1.9227m2) -- completar con ficha real antes de usar en chequeo de densidad. ¦ ⚠️ NOCT tomado de CEC/NREL, NO verificado contra ficha oficial de este modelo especifico -- confirmar con el fabricante antes de un proyecto real (ver DIAGNOSTICO_CATALOGO_TRINA_NREL.md). | Mono-Si | 41.1 | 34.2 | 10.55 | 9.94 | -0.2731 | 60 | 1 | 60 | Mono-Si | NREL/SAM CEC Modules.csv + Sandia JPV 2025 (gamma_ref) | media (CEC/NREL real, NOCT sin verificar por modelo) | 0
1254 | Trina Solar | TSM-360DD14A15(II) | 360 | 1956x992 | 0 | 46.3 | -0.4625 | 0 | Fuente: NREL/SAM CEC Modules.csv (NOCT/dimensiones/coef. temp. reales, lab CEC) + Deville et al. 2025 IEEE JPV (params PVsyst-v6 traducidos, pmp_nmbe=-0.728% de error de traduccion). Nombre cruzado por coincidencia normalizada (fuente paper: 'Trina Solar TSM-360DD14A.15(II)'). ¦ ⚠️ NOCT tomado de CEC/NREL, NO verificado contra ficha oficial de este modelo especifico -- confirmar con el fabricante antes de un proyecto real (ver DIAGNOSTICO_CATALOGO_TRINA_NREL.md). | Mono-Si | 47.2 | 38.9 | 9.79 | 9.26 | -0.3474 | 72 | 1.0905 | 78.52 | Mono-Si | NREL/SAM CEC Modules.csv + Sandia JPV 2025 (gamma_ref) | media (CEC/NREL real, NOCT sin verificar por modelo) | 0
1255 | Trina Solar | TSM-275PE05A | 275 | 1650x992 | 0 | 46.3 | -0.4625 | 0 | Fuente: NREL/SAM CEC Modules.csv (NOCT/dimensiones/coef. temp. reales, lab CEC) + Deville et al. 2025 IEEE JPV (params PVsyst-v6 traducidos, pmp_nmbe=-0.085% de error de traduccion). Nombre cruzado por coincidencia normalizada (fuente paper: 'Trina Solar TSM-275PE05A'). ¦ ⚠️ NOCT tomado de CEC/NREL, NO verificado contra ficha oficial de este modelo especifico -- confirmar con el fabricante antes de un proyecto real (ver DIAGNOSTICO_CATALOGO_TRINA_NREL.md). | Poli-Si | 38.5 | 31.1 | 9.25 | 8.84 | -0.3474 | 60 | 1.1237 | 67.42 | Poli-Si | NREL/SAM CEC Modules.csv + Sandia JPV 2025 (gamma_ref) | media (CEC/NREL real, NOCT sin verificar por modelo) | 0
1256 | Trina Solar | TSM-330DD14A05 | 330 | 1956x992 | 0 | 45.7 | -0.385 | 0 | Fuente: NREL/SAM CEC Modules.csv (NOCT/dimensiones/coef. temp. reales, lab CEC) + Deville et al. 2025 IEEE JPV (params PVsyst-v6 traducidos, pmp_nmbe=-0.022% de error de traduccion). Nombre cruzado por coincidencia normalizada (fuente paper: 'Trina Solar TSM-330DD14A.05'). ¦ ⚠️ NOCT tomado de CEC/NREL, NO verificado contra ficha oficial de este modelo especifico -- confirmar con el fabricante antes de un proyecto real (ver DIAGNOSTICO_CATALOGO_TRINA_NREL.md). | Mono-Si | 46.2 | 37.8 | 9.27 | 8.72 | -0.296 | 72 | 1 | 72 | Mono-Si | NREL/SAM CEC Modules.csv + Sandia JPV 2025 (gamma_ref) | media (CEC/NREL real, NOCT sin verificar por modelo) | 0
1257 | Trina Solar | TSM-400DE0908 | 400 | N/D | 0 | 44.8 | -0.357 | 0 | Fuente: NREL/SAM CEC Modules.csv (NOCT/dimensiones/coef. temp. reales, lab CEC) + Deville et al. 2025 IEEE JPV (params PVsyst-v6 traducidos, pmp_nmbe=-0.180% de error de traduccion). Nombre cruzado por coincidencia normalizada (fuente paper: 'Trina Solar TSM-400DE09.08'). ¦ Dimensiones NO disponibles en la fuente (solo area A_c=1.91m2) -- completar con ficha real antes de usar en chequeo de densidad. ¦ ⚠️ NOCT tomado de CEC/NREL, NO verificado contra ficha oficial de este modelo especifico -- confirmar con el fabricante antes de un proyecto real (ver DIAGNOSTICO_CATALOGO_TRINA_NREL.md). | Mono-Si | 41.2 | 34.2 | 12.28 | 11.7 | -0.266 | 60 | 1 | 60 | Mono-Si | NREL/SAM CEC Modules.csv + Sandia JPV 2025 (gamma_ref) | media (CEC/NREL real, NOCT sin verificar por modelo) | 0
1258 | Trina Solar | TSM-395DE09C07 | 395 | N/D | 0 | 45.58 | -0.3424 | 0 | Fuente: NREL/SAM CEC Modules.csv (NOCT/dimensiones/coef. temp. reales, lab CEC) + Deville et al. 2025 IEEE JPV (params PVsyst-v6 traducidos, pmp_nmbe=-0.073% de error de traduccion). Nombre cruzado por coincidencia normalizada (fuente paper: 'Trina Solar TSM-395DE09C.07'). ¦ Dimensiones NO disponibles en la fuente (solo area A_c=1.91m2) -- completar con ficha real antes de usar en chequeo de densidad. ¦ ⚠️ NOCT tomado de CEC/NREL, NO verificado contra ficha oficial de este modelo especifico -- confirmar con el fabricante antes de un proyecto real (ver DIAGNOSTICO_CATALOGO_TRINA_NREL.md). | Mono-Si | 41 | 34 | 12.21 | 11.62 | -0.2561 | 60 | 1 | 60 | Mono-Si | NREL/SAM CEC Modules.csv + Sandia JPV 2025 (gamma_ref) | media (CEC/NREL real, NOCT sin verificar por modelo) | 0
1259 | Trina Solar | TSM-295DD05A08U(II) | 295 | 1650x992 | 0 | 46.3 | -0.4625 | 0 | Fuente: NREL/SAM CEC Modules.csv (NOCT/dimensiones/coef. temp. reales, lab CEC) + Deville et al. 2025 IEEE JPV (params PVsyst-v6 traducidos, pmp_nmbe=-0.668% de error de traduccion). Nombre cruzado por coincidencia normalizada (fuente paper: 'Trina Solar TSM-295DD05A.08U(II)'). ¦ ⚠️ NOCT tomado de CEC/NREL, NO verificado contra ficha oficial de este modelo especifico -- confirmar con el fabricante antes de un proyecto real (ver DIAGNOSTICO_CATALOGO_TRINA_NREL.md). | Mono-Si | 39.7 | 32.5 | 9.55 | 9.08 | -0.3474 | 60 | 1.0647 | 63.88 | Mono-Si | NREL/SAM CEC Modules.csv + Sandia JPV 2025 (gamma_ref) | media (CEC/NREL real, NOCT sin verificar por modelo) | 0
1260 | Trina Solar | TSM-300PA1420 | 300 | 1950x985 | 0 | 46.2 | -0.43 | 0 | Fuente: NREL/SAM CEC Modules.csv (NOCT/dimensiones/coef. temp. reales, lab CEC) + Deville et al. 2025 IEEE JPV (params PVsyst-v6 traducidos, pmp_nmbe=0.012% de error de traduccion). Nombre cruzado por coincidencia normalizada (fuente paper: 'Trina Solar TSM-300PA14.20'). ¦ ⚠️ NOCT tomado de CEC/NREL, NO verificado contra ficha oficial de este modelo especifico -- confirmar con el fabricante antes de un proyecto real (ver DIAGNOSTICO_CATALOGO_TRINA_NREL.md). | Poli-Si | 45.1 | 36.6 | 8.71 | 8.2 | -0.3189 | 72 | 1 | 72 | Poli-Si | NREL/SAM CEC Modules.csv + Sandia JPV 2025 (gamma_ref) | media (CEC/NREL real, NOCT sin verificar por modelo) | 0
1261 | Trina Solar | TSM-335DE151MT8(II) | 335 | N/D | 0 | 44.88 | -0.3567 | 0 | Fuente: NREL/SAM CEC Modules.csv (NOCT/dimensiones/coef. temp. reales, lab CEC) + Deville et al. 2025 IEEE JPV (params PVsyst-v6 traducidos, pmp_nmbe=-0.047% de error de traduccion). Nombre cruzado por coincidencia normalizada (fuente paper: 'Trina Solar TSM-335DE151M.T8(II)'). ¦ Dimensiones NO disponibles en la fuente (solo area A_c=1.93m2) -- completar con ficha real antes de usar en chequeo de densidad. ¦ ⚠️ NOCT tomado de CEC/NREL, NO verificado contra ficha oficial de este modelo especifico -- confirmar con el fabricante antes de un proyecto real (ver DIAGNOSTICO_CATALOGO_TRINA_NREL.md). | Mono-Si | 40.7 | 34 | 10.48 | 9.85 | -0.2731 | 60 | 1 | 60 | Mono-Si | NREL/SAM CEC Modules.csv + Sandia JPV 2025 (gamma_ref) | media (CEC/NREL real, NOCT sin verificar por modelo) | 0
1262 | Trina Solar | TSM-270PA1428 | 270 | 1950x985 | 0 | 44 | -0.47 | 0 | Fuente: NREL/SAM CEC Modules.csv (NOCT/dimensiones/coef. temp. reales, lab CEC) + Deville et al. 2025 IEEE JPV (params PVsyst-v6 traducidos, pmp_nmbe=0.334% de error de traduccion). Nombre cruzado por coincidencia normalizada (fuente paper: 'Trina Solar TSM-270PA14.28'). ¦ ⚠️ NOCT tomado de CEC/NREL, NO verificado contra ficha oficial de este modelo especifico -- confirmar con el fabricante antes de un proyecto real (ver DIAGNOSTICO_CATALOGO_TRINA_NREL.md). | Poli-Si | 44.3 | 35.5 | 8.25 | 7.6 | -0.36 | 72 | 1.0145 | 73.04 | Poli-Si | NREL/SAM CEC Modules.csv + Sandia JPV 2025 (gamma_ref) | media (CEC/NREL real, NOCT sin verificar por modelo) | 0
1263 | Trina Solar | TSM-320DD14A05(II) | 320 | 1956x992 | 0 | 45.7 | -0.385 | 0 | Fuente: NREL/SAM CEC Modules.csv (NOCT/dimensiones/coef. temp. reales, lab CEC) + Deville et al. 2025 IEEE JPV (params PVsyst-v6 traducidos, pmp_nmbe=-0.252% de error de traduccion). Nombre cruzado por coincidencia normalizada (fuente paper: 'Trina Solar TSM-320DD14A.05(II)'). ¦ ⚠️ NOCT tomado de CEC/NREL, NO verificado contra ficha oficial de este modelo especifico -- confirmar con el fabricante antes de un proyecto real (ver DIAGNOSTICO_CATALOGO_TRINA_NREL.md). | Mono-Si | 45.9 | 37.4 | 9.05 | 8.55 | -0.296 | 72 | 1 | 72 | Mono-Si | NREL/SAM CEC Modules.csv + Sandia JPV 2025 (gamma_ref) | media (CEC/NREL real, NOCT sin verificar por modelo) | 0
1264 | Trina Solar | TSM-295PD1418 | 295 | 1950x985 | 0 | 46.2 | -0.43 | 0 | Fuente: NREL/SAM CEC Modules.csv (NOCT/dimensiones/coef. temp. reales, lab CEC) + Deville et al. 2025 IEEE JPV (params PVsyst-v6 traducidos, pmp_nmbe=0.018% de error de traduccion). Nombre cruzado por coincidencia normalizada (fuente paper: 'Trina Solar TSM-295PD14.18'). ¦ ⚠️ NOCT tomado de CEC/NREL, NO verificado contra ficha oficial de este modelo especifico -- confirmar con el fabricante antes de un proyecto real (ver DIAGNOSTICO_CATALOGO_TRINA_NREL.md). | Poli-Si | 45 | 36.5 | 8.6 | 8.08 | -0.3189 | 72 | 1 | 72 | Poli-Si | NREL/SAM CEC Modules.csv + Sandia JPV 2025 (gamma_ref) | media (CEC/NREL real, NOCT sin verificar por modelo) | 0
1265 | Trina Solar | TSM-260PA05A18 | 260 | 1643x985 | 0 | 43.6 | -0.43 | 0 | Fuente: NREL/SAM CEC Modules.csv (NOCT/dimensiones/coef. temp. reales, lab CEC) + Deville et al. 2025 IEEE JPV (params PVsyst-v6 traducidos, pmp_nmbe=-0.343% de error de traduccion). Nombre cruzado por coincidencia normalizada (fuente paper: 'Trina Solar TSM-260PA05A.18'). ¦ ⚠️ NOCT tomado de CEC/NREL, NO verificado contra ficha oficial de este modelo especifico -- confirmar con el fabricante antes de un proyecto real (ver DIAGNOSTICO_CATALOGO_TRINA_NREL.md). | Poli-Si | 38.2 | 31.3 | 9.02 | 8.31 | -0.33 | 60 | 1.0602 | 63.61 | Poli-Si | NREL/SAM CEC Modules.csv + Sandia JPV 2025 (gamma_ref) | media (CEC/NREL real, NOCT sin verificar por modelo) | 0
1266 | Trina Solar | TSM-350DE14A(II) | 350 | 1956x992 | 0 | 46.3 | -0.4625 | 0 | Fuente: NREL/SAM CEC Modules.csv (NOCT/dimensiones/coef. temp. reales, lab CEC) + Deville et al. 2025 IEEE JPV (params PVsyst-v6 traducidos, pmp_nmbe=0.553% de error de traduccion). Nombre cruzado por coincidencia normalizada (fuente paper: 'Trina Solar TSM-350DE14A(II)'). ¦ ⚠️ NOCT tomado de CEC/NREL, NO verificado contra ficha oficial de este modelo especifico -- confirmar con el fabricante antes de un proyecto real (ver DIAGNOSTICO_CATALOGO_TRINA_NREL.md). | Poli-Si | 46.9 | 38.5 | 9.6 | 9.09 | -0.3474 | 72 | 1.0826 | 77.95 | Poli-Si | NREL/SAM CEC Modules.csv + Sandia JPV 2025 (gamma_ref) | media (CEC/NREL real, NOCT sin verificar por modelo) | 0
1267 | Trina Solar | TSM-325DD14A05(II) | 325 | 1956x992 | 0 | 45.7 | -0.385 | 0 | Fuente: NREL/SAM CEC Modules.csv (NOCT/dimensiones/coef. temp. reales, lab CEC) + Deville et al. 2025 IEEE JPV (params PVsyst-v6 traducidos, pmp_nmbe=-0.020% de error de traduccion). Nombre cruzado por coincidencia normalizada (fuente paper: 'Trina Solar TSM-325DD14A.05(II)'). ¦ ⚠️ NOCT tomado de CEC/NREL, NO verificado contra ficha oficial de este modelo especifico -- confirmar con el fabricante antes de un proyecto real (ver DIAGNOSTICO_CATALOGO_TRINA_NREL.md). | Mono-Si | 46 | 37.6 | 9.17 | 8.65 | -0.296 | 72 | 1 | 72 | Mono-Si | NREL/SAM CEC Modules.csv + Sandia JPV 2025 (gamma_ref) | media (CEC/NREL real, NOCT sin verificar por modelo) | 0
1268 | Trina Solar | TSM-405DE0908 | 405 | N/D | 0 | 44.8 | -0.357 | 0 | Fuente: NREL/SAM CEC Modules.csv (NOCT/dimensiones/coef. temp. reales, lab CEC) + Deville et al. 2025 IEEE JPV (params PVsyst-v6 traducidos, pmp_nmbe=-0.054% de error de traduccion). Nombre cruzado por coincidencia normalizada (fuente paper: 'Trina Solar TSM-405DE09.08'). ¦ Dimensiones NO disponibles en la fuente (solo area A_c=1.91m2) -- completar con ficha real antes de usar en chequeo de densidad. ¦ ⚠️ NOCT tomado de CEC/NREL, NO verificado contra ficha oficial de este modelo especifico -- confirmar con el fabricante antes de un proyecto real (ver DIAGNOSTICO_CATALOGO_TRINA_NREL.md). | Mono-Si | 41.4 | 34.4 | 12.34 | 11.77 | -0.266 | 60 | 1 | 60 | Mono-Si | NREL/SAM CEC Modules.csv + Sandia JPV 2025 (gamma_ref) | media (CEC/NREL real, NOCT sin verificar por modelo) | 0
1269 | Trina Solar | TSM-310PA14A08 | 310 | 1950x985 | 0 | 43.3 | -0.43 | 0 | Fuente: NREL/SAM CEC Modules.csv (NOCT/dimensiones/coef. temp. reales, lab CEC) + Deville et al. 2025 IEEE JPV (params PVsyst-v6 traducidos, pmp_nmbe=0.092% de error de traduccion). Nombre cruzado por coincidencia normalizada (fuente paper: 'Trina Solar TSM-310PA14A.08'). ¦ ⚠️ NOCT tomado de CEC/NREL, NO verificado contra ficha oficial de este modelo especifico -- confirmar con el fabricante antes de un proyecto real (ver DIAGNOSTICO_CATALOGO_TRINA_NREL.md). | Poli-Si | 45.8 | 37.3 | 8.82 | 8.31 | -0.33 | 72 | 1 | 72 | Poli-Si | NREL/SAM CEC Modules.csv + Sandia JPV 2025 (gamma_ref) | media (CEC/NREL real, NOCT sin verificar por modelo) | 0
1270 | Trina Solar | TSM-300DD05A08U(II) | 300 | 1650x992 | 0 | 46.3 | -0.4625 | 0 | Fuente: NREL/SAM CEC Modules.csv (NOCT/dimensiones/coef. temp. reales, lab CEC) + Deville et al. 2025 IEEE JPV (params PVsyst-v6 traducidos, pmp_nmbe=-0.715% de error de traduccion). Nombre cruzado por coincidencia normalizada (fuente paper: 'Trina Solar TSM-300DD05A.08U(II)'). ¦ ⚠️ NOCT tomado de CEC/NREL, NO verificado contra ficha oficial de este modelo especifico -- confirmar con el fabricante antes de un proyecto real (ver DIAGNOSTICO_CATALOGO_TRINA_NREL.md). | Mono-Si | 39.9 | 32.6 | 9.64 | 9.19 | -0.3474 | 60 | 1.0681 | 64.09 | Mono-Si | NREL/SAM CEC Modules.csv + Sandia JPV 2025 (gamma_ref) | media (CEC/NREL real, NOCT sin verificar por modelo) | 0
1271 | Trina Solar | TSM-260PA05A | 260 | 1643x985 | 0 | 43.6 | -0.43 | 0 | Fuente: NREL/SAM CEC Modules.csv (NOCT/dimensiones/coef. temp. reales, lab CEC) + Deville et al. 2025 IEEE JPV (params PVsyst-v6 traducidos, pmp_nmbe=-0.343% de error de traduccion). Nombre cruzado por coincidencia normalizada (fuente paper: 'Trina Solar TSM-260PA05A'). ¦ ⚠️ NOCT tomado de CEC/NREL, NO verificado contra ficha oficial de este modelo especifico -- confirmar con el fabricante antes de un proyecto real (ver DIAGNOSTICO_CATALOGO_TRINA_NREL.md). | Poli-Si | 38.2 | 31.3 | 9.02 | 8.31 | -0.33 | 60 | 1.0602 | 63.61 | Poli-Si | NREL/SAM CEC Modules.csv + Sandia JPV 2025 (gamma_ref) | media (CEC/NREL real, NOCT sin verificar por modelo) | 0
1272 | Trina Solar | TSM-280DEG540(II) | 280 | 1658x992 | 0 | 46.2 | -0.4246 | 0 | Fuente: NREL/SAM CEC Modules.csv (NOCT/dimensiones/coef. temp. reales, lab CEC) + Deville et al. 2025 IEEE JPV (params PVsyst-v6 traducidos, pmp_nmbe=-0.284% de error de traduccion). Nombre cruzado por coincidencia normalizada (fuente paper: 'Trina Solar TSM-280DEG5.40(II)'). ¦ ⚠️ NOCT tomado de CEC/NREL, NO verificado contra ficha oficial de este modelo especifico -- confirmar con el fabricante antes de un proyecto real (ver DIAGNOSTICO_CATALOGO_TRINA_NREL.md). | Mono-Si | 39 | 31.7 | 9.35 | 8.84 | -0.3014 | 60 | 1.124 | 67.44 | Mono-Si | NREL/SAM CEC Modules.csv + Sandia JPV 2025 (gamma_ref) | media (CEC/NREL real, NOCT sin verificar por modelo) | 0
1273 | Trina Solar | TSM-265PA05A08 | 265 | 1643x985 | 0 | 43.6 | -0.43 | 0 | Fuente: NREL/SAM CEC Modules.csv (NOCT/dimensiones/coef. temp. reales, lab CEC) + Deville et al. 2025 IEEE JPV (params PVsyst-v6 traducidos, pmp_nmbe=-0.624% de error de traduccion). Nombre cruzado por coincidencia normalizada (fuente paper: 'Trina Solar TSM-265PA05A.08'). ¦ ⚠️ NOCT tomado de CEC/NREL, NO verificado contra ficha oficial de este modelo especifico -- confirmar con el fabricante antes de un proyecto real (ver DIAGNOSTICO_CATALOGO_TRINA_NREL.md). | Poli-Si | 38.3 | 31.6 | 9.07 | 8.39 | -0.33 | 60 | 1.163 | 69.78 | Poli-Si | NREL/SAM CEC Modules.csv + Sandia JPV 2025 (gamma_ref) | media (CEC/NREL real, NOCT sin verificar por modelo) | 0
1274 | Trina Solar | TSM-265PD0518D | 265 | 1643x985 | 0 | 43.6 | -0.43 | 0 | Fuente: NREL/SAM CEC Modules.csv (NOCT/dimensiones/coef. temp. reales, lab CEC) + Deville et al. 2025 IEEE JPV (params PVsyst-v6 traducidos, pmp_nmbe=0.021% de error de traduccion). Nombre cruzado por coincidencia normalizada (fuente paper: 'Trina Solar TSM-265PD05.18D'). ¦ ⚠️ NOCT tomado de CEC/NREL, NO verificado contra ficha oficial de este modelo especifico -- confirmar con el fabricante antes de un proyecto real (ver DIAGNOSTICO_CATALOGO_TRINA_NREL.md). | Poli-Si | 38.3 | 30.8 | 9.1 | 8.61 | -0.33 | 60 | 1.0049 | 60.29 | Poli-Si | NREL/SAM CEC Modules.csv + Sandia JPV 2025 (gamma_ref) | media (CEC/NREL real, NOCT sin verificar por modelo) | 0
1275 | Trina Solar | TSM-225PA0520 | 225 | 1643x985 | 0 | 46.1 | -0.45 | 0 | Fuente: NREL/SAM CEC Modules.csv (NOCT/dimensiones/coef. temp. reales, lab CEC) + Deville et al. 2025 IEEE JPV (params PVsyst-v6 traducidos, pmp_nmbe=-0.008% de error de traduccion). Nombre cruzado por coincidencia normalizada (fuente paper: 'Trina Solar TSM-225PA05.20'). ¦ ⚠️ NOCT tomado de CEC/NREL, NO verificado contra ficha oficial de este modelo especifico -- confirmar con el fabricante antes de un proyecto real (ver DIAGNOSTICO_CATALOGO_TRINA_NREL.md). | Poli-Si | 36.9 | 29.4 | 8.2 | 7.66 | -0.31 | 60 | 1 | 60 | Poli-Si | NREL/SAM CEC Modules.csv + Sandia JPV 2025 (gamma_ref) | media (CEC/NREL real, NOCT sin verificar por modelo) | 0
1276 | Trina Solar | TSM-335DD06M18(II) | 335 | N/D | 0 | 44.9 | -0.3468 | 0 | Fuente: NREL/SAM CEC Modules.csv (NOCT/dimensiones/coef. temp. reales, lab CEC) + Deville et al. 2025 IEEE JPV (params PVsyst-v6 traducidos, pmp_nmbe=-0.078% de error de traduccion). Nombre cruzado por coincidencia normalizada (fuente paper: 'Trina Solar TSM-335DD06M.18(II)'). ¦ Dimensiones NO disponibles en la fuente (solo area A_c=1.68m2) -- completar con ficha real antes de usar en chequeo de densidad. ¦ ⚠️ NOCT tomado de CEC/NREL, NO verificado contra ficha oficial de este modelo especifico -- confirmar con el fabricante antes de un proyecto real (ver DIAGNOSTICO_CATALOGO_TRINA_NREL.md). | Mono-Si | 40.7 | 34 | 10.48 | 9.85 | -0.2689 | 40 | 1.7145 | 68.58 | Mono-Si | NREL/SAM CEC Modules.csv + Sandia JPV 2025 (gamma_ref) | media (CEC/NREL real, NOCT sin verificar por modelo) | 0
1277 | Trina Solar | TSM-385DE0908 | 385 | N/D | 0 | 44.8 | -0.357 | 0 | Fuente: NREL/SAM CEC Modules.csv (NOCT/dimensiones/coef. temp. reales, lab CEC) + Deville et al. 2025 IEEE JPV (params PVsyst-v6 traducidos, pmp_nmbe=-0.067% de error de traduccion). Nombre cruzado por coincidencia normalizada (fuente paper: 'Trina Solar TSM-385DE09.08'). ¦ Dimensiones NO disponibles en la fuente (solo area A_c=1.91m2) -- completar con ficha real antes de usar en chequeo de densidad. ¦ ⚠️ NOCT tomado de CEC/NREL, NO verificado contra ficha oficial de este modelo especifico -- confirmar con el fabricante antes de un proyecto real (ver DIAGNOSTICO_CATALOGO_TRINA_NREL.md). | Mono-Si | 40.6 | 33.6 | 12.07 | 11.46 | -0.266 | 60 | 1 | 60 | Mono-Si | NREL/SAM CEC Modules.csv + Sandia JPV 2025 (gamma_ref) | media (CEC/NREL real, NOCT sin verificar por modelo) | 0
1278 | Trina Solar | TSM-275DD05A08M(II) | 275 | 1650x992 | 0 | 46.3 | -0.4625 | 0 | Fuente: NREL/SAM CEC Modules.csv (NOCT/dimensiones/coef. temp. reales, lab CEC) + Deville et al. 2025 IEEE JPV (params PVsyst-v6 traducidos, pmp_nmbe=-0.146% de error de traduccion). Nombre cruzado por coincidencia normalizada (fuente paper: 'Trina Solar TSM-275DD05A.08M(II)'). ¦ ⚠️ NOCT tomado de CEC/NREL, NO verificado contra ficha oficial de este modelo especifico -- confirmar con el fabricante antes de un proyecto real (ver DIAGNOSTICO_CATALOGO_TRINA_NREL.md). | Mono-Si | 38.7 | 31.4 | 9.26 | 8.76 | -0.3474 | 60 | 1.1184 | 67.1 | Mono-Si | NREL/SAM CEC Modules.csv + Sandia JPV 2025 (gamma_ref) | media (CEC/NREL real, NOCT sin verificar por modelo) | 0
1279 | Trina Solar | TSM-385DEG15MC(II) | 385 | N/D | 0 | 44 | -0.3473 | 0 | Fuente: NREL/SAM CEC Modules.csv (NOCT/dimensiones/coef. temp. reales, lab CEC) + Deville et al. 2025 IEEE JPV (params PVsyst-v6 traducidos, pmp_nmbe=1.310% de error de traduccion). Nombre cruzado por coincidencia normalizada (fuente paper: 'Trina Solar TSM-385DEG15MC(II)'). ¦ Dimensiones NO disponibles en la fuente (solo area A_c=2.01m2) -- completar con ficha real antes de usar en chequeo de densidad. ¦ ⚠️ NOCT tomado de CEC/NREL, NO verificado contra ficha oficial de este modelo especifico -- confirmar con el fabricante antes de un proyecto real (ver DIAGNOSTICO_CATALOGO_TRINA_NREL.md). | Mono-Si | 48.3 | 39.9 | 10.21 | 9.65 | -0.2684 | 48 | 1.3741 | 65.96 | Mono-Si | NREL/SAM CEC Modules.csv + Sandia JPV 2025 (gamma_ref) | media (CEC/NREL real, NOCT sin verificar por modelo) | 100
1280 | Trina Solar | TSM-265DD061MT8(II) | 265 | N/D | 0 | 45.68 | -0.3579 | 0 | Fuente: NREL/SAM CEC Modules.csv (NOCT/dimensiones/coef. temp. reales, lab CEC) + Deville et al. 2025 IEEE JPV (params PVsyst-v6 traducidos, pmp_nmbe=0.007% de error de traduccion). Nombre cruzado por coincidencia normalizada (fuente paper: 'Trina Solar TSM-265DD061M.T8(II)'). ¦ Dimensiones NO disponibles en la fuente (solo area A_c=1.62m2) -- completar con ficha real antes de usar en chequeo de densidad. ¦ ⚠️ NOCT tomado de CEC/NREL, NO verificado contra ficha oficial de este modelo especifico -- confirmar con el fabricante antes de un proyecto real (ver DIAGNOSTICO_CATALOGO_TRINA_NREL.md). | Mono-Si | 32.8 | 27.1 | 10.33 | 9.78 | -0.265 | 48 | 1 | 48 | Mono-Si | NREL/SAM CEC Modules.csv + Sandia JPV 2025 (gamma_ref) | media (CEC/NREL real, NOCT sin verificar por modelo) | 0
1281 | Trina Solar | TSM-320PD1418 | 320 | 1956x992 | 0 | 45.8 | -0.41 | 0 | Fuente: NREL/SAM CEC Modules.csv (NOCT/dimensiones/coef. temp. reales, lab CEC) + Deville et al. 2025 IEEE JPV (params PVsyst-v6 traducidos, pmp_nmbe=-0.027% de error de traduccion). Nombre cruzado por coincidencia normalizada (fuente paper: 'Trina Solar TSM-320PD14.18'). ¦ ⚠️ NOCT tomado de CEC/NREL, NO verificado contra ficha oficial de este modelo especifico -- confirmar con el fabricante antes de un proyecto real (ver DIAGNOSTICO_CATALOGO_TRINA_NREL.md). | Poli-Si | 45.8 | 37.1 | 9.1 | 8.63 | -0.311 | 72 | 1 | 72 | Poli-Si | NREL/SAM CEC Modules.csv + Sandia JPV 2025 (gamma_ref) | media (CEC/NREL real, NOCT sin verificar por modelo) | 0
1282 | Trina Solar | TSM-255PA0508 | 255 | 1643x985 | 0 | 44.1 | -0.45 | 0 | Fuente: NREL/SAM CEC Modules.csv (NOCT/dimensiones/coef. temp. reales, lab CEC) + Deville et al. 2025 IEEE JPV (params PVsyst-v6 traducidos, pmp_nmbe=-0.117% de error de traduccion). Nombre cruzado por coincidencia normalizada (fuente paper: 'Trina Solar TSM-255PA05.08'). ¦ ⚠️ NOCT tomado de CEC/NREL, NO verificado contra ficha oficial de este modelo especifico -- confirmar con el fabricante antes de un proyecto real (ver DIAGNOSTICO_CATALOGO_TRINA_NREL.md). | Poli-Si | 37.7 | 31.4 | 8.62 | 8.12 | -0.35 | 60 | 1.0979 | 65.87 | Poli-Si | NREL/SAM CEC Modules.csv + Sandia JPV 2025 (gamma_ref) | media (CEC/NREL real, NOCT sin verificar por modelo) | 0
1283 | Trina Solar | TSM-300DD05A051(II) | 300 | 1650x992 | 0 | 46.3 | -0.4625 | 0 | Fuente: NREL/SAM CEC Modules.csv (NOCT/dimensiones/coef. temp. reales, lab CEC) + Deville et al. 2025 IEEE JPV (params PVsyst-v6 traducidos, pmp_nmbe=-0.715% de error de traduccion). Nombre cruzado por coincidencia normalizada (fuente paper: 'Trina Solar TSM-300DD05A.051(II)'). ¦ ⚠️ NOCT tomado de CEC/NREL, NO verificado contra ficha oficial de este modelo especifico -- confirmar con el fabricante antes de un proyecto real (ver DIAGNOSTICO_CATALOGO_TRINA_NREL.md). | Mono-Si | 39.9 | 32.6 | 9.64 | 9.19 | -0.3474 | 60 | 1.0681 | 64.09 | Mono-Si | NREL/SAM CEC Modules.csv + Sandia JPV 2025 (gamma_ref) | media (CEC/NREL real, NOCT sin verificar por modelo) | 0
1284 | Trina Solar | TSM-320PE14A | 320 | 1956x992 | 0 | 45.8 | -0.41 | 0 | Fuente: NREL/SAM CEC Modules.csv (NOCT/dimensiones/coef. temp. reales, lab CEC) + Deville et al. 2025 IEEE JPV (params PVsyst-v6 traducidos, pmp_nmbe=-0.027% de error de traduccion). Nombre cruzado por coincidencia normalizada (fuente paper: 'Trina Solar TSM-320PE14A'). ¦ ⚠️ NOCT tomado de CEC/NREL, NO verificado contra ficha oficial de este modelo especifico -- confirmar con el fabricante antes de un proyecto real (ver DIAGNOSTICO_CATALOGO_TRINA_NREL.md). | Poli-Si | 45.8 | 37.1 | 9.1 | 8.63 | -0.311 | 72 | 1 | 72 | Poli-Si | NREL/SAM CEC Modules.csv + Sandia JPV 2025 (gamma_ref) | media (CEC/NREL real, NOCT sin verificar por modelo) | 0
1285 | Trina Solar | TSM-325PD1408U | 325 | 1956x992 | 0 | 45.8 | -0.41 | 0 | Fuente: NREL/SAM CEC Modules.csv (NOCT/dimensiones/coef. temp. reales, lab CEC) + Deville et al. 2025 IEEE JPV (params PVsyst-v6 traducidos, pmp_nmbe=0.010% de error de traduccion). Nombre cruzado por coincidencia normalizada (fuente paper: 'Trina Solar TSM-325PD14.08U'). ¦ ⚠️ NOCT tomado de CEC/NREL, NO verificado contra ficha oficial de este modelo especifico -- confirmar con el fabricante antes de un proyecto real (ver DIAGNOSTICO_CATALOGO_TRINA_NREL.md). | Poli-Si | 46.1 | 37.6 | 9.15 | 8.66 | -0.311 | 72 | 1 | 72 | Poli-Si | NREL/SAM CEC Modules.csv + Sandia JPV 2025 (gamma_ref) | media (CEC/NREL real, NOCT sin verificar por modelo) | 0
1286 | Trina Solar | TSM-330PD14081 | 330 | 1956x992 | 0 | 45.8 | -0.41 | 0 | Fuente: NREL/SAM CEC Modules.csv (NOCT/dimensiones/coef. temp. reales, lab CEC) + Deville et al. 2025 IEEE JPV (params PVsyst-v6 traducidos, pmp_nmbe=0.026% de error de traduccion). Nombre cruzado por coincidencia normalizada (fuente paper: 'Trina Solar TSM-330PD14.081'). ¦ ⚠️ NOCT tomado de CEC/NREL, NO verificado contra ficha oficial de este modelo especifico -- confirmar con el fabricante antes de un proyecto real (ver DIAGNOSTICO_CATALOGO_TRINA_NREL.md). | Poli-Si | 46.5 | 37.8 | 9.21 | 8.73 | -0.311 | 72 | 1 | 72 | Poli-Si | NREL/SAM CEC Modules.csv + Sandia JPV 2025 (gamma_ref) | media (CEC/NREL real, NOCT sin verificar por modelo) | 0
1287 | Trina Solar | TSM-305PE14A08 | 305 | 1950x985 | 0 | 47.7 | -0.5006 | 0 | Fuente: NREL/SAM CEC Modules.csv (NOCT/dimensiones/coef. temp. reales, lab CEC) + Deville et al. 2025 IEEE JPV (params PVsyst-v6 traducidos, pmp_nmbe=-0.526% de error de traduccion). Nombre cruzado por coincidencia normalizada (fuente paper: 'Trina Solar TSM-305PE14A.08'). ¦ ⚠️ NOCT tomado de CEC/NREL, NO verificado contra ficha oficial de este modelo especifico -- confirmar con el fabricante antes de un proyecto real (ver DIAGNOSTICO_CATALOGO_TRINA_NREL.md). | Poli-Si | 45.5 | 36.6 | 8.81 | 8.33 | -0.3868 | 72 | 1.0549 | 75.95 | Poli-Si | NREL/SAM CEC Modules.csv + Sandia JPV 2025 (gamma_ref) | media (CEC/NREL real, NOCT sin verificar por modelo) | 0
1288 | Trina Solar | TSM-335DE151M08(II) | 335 | N/D | 0 | 44.88 | -0.3567 | 0 | Fuente: NREL/SAM CEC Modules.csv (NOCT/dimensiones/coef. temp. reales, lab CEC) + Deville et al. 2025 IEEE JPV (params PVsyst-v6 traducidos, pmp_nmbe=-0.047% de error de traduccion). Nombre cruzado por coincidencia normalizada (fuente paper: 'Trina Solar TSM-335DE151M.08(II)'). ¦ Dimensiones NO disponibles en la fuente (solo area A_c=1.93m2) -- completar con ficha real antes de usar en chequeo de densidad. ¦ ⚠️ NOCT tomado de CEC/NREL, NO verificado contra ficha oficial de este modelo especifico -- confirmar con el fabricante antes de un proyecto real (ver DIAGNOSTICO_CATALOGO_TRINA_NREL.md). | Mono-Si | 40.7 | 34 | 10.48 | 9.85 | -0.2731 | 60 | 1 | 60 | Mono-Si | NREL/SAM CEC Modules.csv + Sandia JPV 2025 (gamma_ref) | media (CEC/NREL real, NOCT sin verificar por modelo) | 0
1289 | Trina Solar | TSM-200DA01A08 | 200 | 1574x802 | 0 | 45.3 | -0.46 | 0 | Fuente: NREL/SAM CEC Modules.csv (NOCT/dimensiones/coef. temp. reales, lab CEC) + Deville et al. 2025 IEEE JPV (params PVsyst-v6 traducidos, pmp_nmbe=-0.063% de error de traduccion). Nombre cruzado por coincidencia normalizada (fuente paper: 'Trina Solar TSM-200DA01A.08'). ¦ ⚠️ NOCT tomado de CEC/NREL, NO verificado contra ficha oficial de este modelo especifico -- confirmar con el fabricante antes de un proyecto real (ver DIAGNOSTICO_CATALOGO_TRINA_NREL.md). | Mono-Si | 46.2 | 38.2 | 5.62 | 5.26 | -0.35 | 72 | 1.1562 | 83.25 | Mono-Si | NREL/SAM CEC Modules.csv + Sandia JPV 2025 (gamma_ref) | media (CEC/NREL real, NOCT sin verificar por modelo) | 0
1290 | Trina Solar | TSM-260PD0505S | 260 | 1643x985 | 0 | 44.1 | -0.45 | 0 | Fuente: NREL/SAM CEC Modules.csv (NOCT/dimensiones/coef. temp. reales, lab CEC) + Deville et al. 2025 IEEE JPV (params PVsyst-v6 traducidos, pmp_nmbe=-0.575% de error de traduccion). Nombre cruzado por coincidencia normalizada (fuente paper: 'Trina Solar TSM-260PD05.05S'). ¦ ⚠️ NOCT tomado de CEC/NREL, NO verificado contra ficha oficial de este modelo especifico -- confirmar con el fabricante antes de un proyecto real (ver DIAGNOSTICO_CATALOGO_TRINA_NREL.md). | Poli-Si | 37.9 | 31.7 | 8.67 | 8.2 | -0.35 | 60 | 1.0335 | 62.01 | Poli-Si | NREL/SAM CEC Modules.csv + Sandia JPV 2025 (gamma_ref) | media (CEC/NREL real, NOCT sin verificar por modelo) | 0
1291 | Trina Solar | TSM-270DD061M10(II) | 270 | N/D | 0 | 45.68 | -0.3579 | 0 | Fuente: NREL/SAM CEC Modules.csv (NOCT/dimensiones/coef. temp. reales, lab CEC) + Deville et al. 2025 IEEE JPV (params PVsyst-v6 traducidos, pmp_nmbe=-0.000% de error de traduccion). Nombre cruzado por coincidencia normalizada (fuente paper: 'Trina Solar TSM-270DD061M.10(II)'). ¦ Dimensiones NO disponibles en la fuente (solo area A_c=1.62m2) -- completar con ficha real antes de usar en chequeo de densidad. ¦ ⚠️ NOCT tomado de CEC/NREL, NO verificado contra ficha oficial de este modelo especifico -- confirmar con el fabricante antes de un proyecto real (ver DIAGNOSTICO_CATALOGO_TRINA_NREL.md). | Mono-Si | 33 | 27.4 | 10.43 | 9.87 | -0.265 | 48 | 1 | 48 | Mono-Si | NREL/SAM CEC Modules.csv + Sandia JPV 2025 (gamma_ref) | media (CEC/NREL real, NOCT sin verificar por modelo) | 0
1292 | Trina Solar | TSM-265PD0505 | 265 | 1643x985 | 0 | 43.6 | -0.43 | 0 | Fuente: NREL/SAM CEC Modules.csv (NOCT/dimensiones/coef. temp. reales, lab CEC) + Deville et al. 2025 IEEE JPV (params PVsyst-v6 traducidos, pmp_nmbe=0.021% de error de traduccion). Nombre cruzado por coincidencia normalizada (fuente paper: 'Trina Solar TSM-265PD05.05'). ¦ ⚠️ NOCT tomado de CEC/NREL, NO verificado contra ficha oficial de este modelo especifico -- confirmar con el fabricante antes de un proyecto real (ver DIAGNOSTICO_CATALOGO_TRINA_NREL.md). | Poli-Si | 38.3 | 30.8 | 9.1 | 8.61 | -0.33 | 60 | 1.0049 | 60.29 | Poli-Si | NREL/SAM CEC Modules.csv + Sandia JPV 2025 (gamma_ref) | media (CEC/NREL real, NOCT sin verificar por modelo) | 0
1293 | Trina Solar | TSM-660DEG21C20 | 660 | N/D | 0 | 44.6 | -0.303 | 0 | Fuente: NREL/SAM CEC Modules.csv (NOCT/dimensiones/coef. temp. reales, lab CEC) + Deville et al. 2025 IEEE JPV (params PVsyst-v6 traducidos, pmp_nmbe=-0.077% de error de traduccion). Nombre cruzado por coincidencia normalizada (fuente paper: 'Trina Solar TSM-660DEG21C.20'). ¦ Dimensiones NO disponibles en la fuente (solo area A_c=3.08m2) -- completar con ficha real antes de usar en chequeo de densidad. ¦ ⚠️ NOCT tomado de CEC/NREL, NO verificado contra ficha oficial de este modelo especifico -- confirmar con el fabricante antes de un proyecto real (ver DIAGNOSTICO_CATALOGO_TRINA_NREL.md). | Mono-Si | 45.9 | 38.1 | 18.45 | 17.35 | -0.231 | 66 | 1 | 66 | Mono-Si | NREL/SAM CEC Modules.csv + Sandia JPV 2025 (gamma_ref) | media (CEC/NREL real, NOCT sin verificar por modelo) | 100
1294 | Trina Solar | TSM-400DEG15M20(II) | 400 | N/D | 0 | 42.3 | -0.3373 | 0 | Fuente: NREL/SAM CEC Modules.csv (NOCT/dimensiones/coef. temp. reales, lab CEC) + Deville et al. 2025 IEEE JPV (params PVsyst-v6 traducidos, pmp_nmbe=-0.129% de error de traduccion). Nombre cruzado por coincidencia normalizada (fuente paper: 'Trina Solar TSM-400DEG15M.20(II)'). ¦ Dimensiones NO disponibles en la fuente (solo area A_c=2.01m2) -- completar con ficha real antes de usar en chequeo de densidad. ¦ ⚠️ NOCT tomado de CEC/NREL, NO verificado contra ficha oficial de este modelo especifico -- confirmar con el fabricante antes de un proyecto real (ver DIAGNOSTICO_CATALOGO_TRINA_NREL.md). | Mono-Si | 49 | 40.3 | 10.45 | 9.92 | -0.2596 | 48 | 1.602 | 76.9 | Mono-Si | NREL/SAM CEC Modules.csv + Sandia JPV 2025 (gamma_ref) | media (CEC/NREL real, NOCT sin verificar por modelo) | 0
1295 | Trina Solar | TSM-320DD06H(II) | 320 | N/D | 0 | 43.3 | -0.3433 | 0 | Fuente: NREL/SAM CEC Modules.csv (NOCT/dimensiones/coef. temp. reales, lab CEC) + Deville et al. 2025 IEEE JPV (params PVsyst-v6 traducidos, pmp_nmbe=-0.437% de error de traduccion). Nombre cruzado por coincidencia normalizada (fuente paper: 'Trina Solar TSM-320DD06H(II)'). ¦ Dimensiones NO disponibles en la fuente (solo area A_c=1.6645m2) -- completar con ficha real antes de usar en chequeo de densidad. ¦ ⚠️ NOCT tomado de CEC/NREL, NO verificado contra ficha oficial de este modelo especifico -- confirmar con el fabricante antes de un proyecto real (ver DIAGNOSTICO_CATALOGO_TRINA_NREL.md). | Mono-Si | 41.5 | 33.7 | 10.01 | 9.5 | -0.2665 | 40 | 1.4633 | 58.53 | Mono-Si | NREL/SAM CEC Modules.csv + Sandia JPV 2025 (gamma_ref) | media (CEC/NREL real, NOCT sin verificar por modelo) | 0
1296 | Trina Solar | TSM-250PD05001 | 250 | 1643x985 | 0 | 44.1 | -0.45 | 0 | Fuente: NREL/SAM CEC Modules.csv (NOCT/dimensiones/coef. temp. reales, lab CEC) + Deville et al. 2025 IEEE JPV (params PVsyst-v6 traducidos, pmp_nmbe=0.126% de error de traduccion). Nombre cruzado por coincidencia normalizada (fuente paper: 'Trina Solar TSM-250PD05.001'). ¦ ⚠️ NOCT tomado de CEC/NREL, NO verificado contra ficha oficial de este modelo especifico -- confirmar con el fabricante antes de un proyecto real (ver DIAGNOSTICO_CATALOGO_TRINA_NREL.md). | Poli-Si | 37.6 | 31 | 8.55 | 8.06 | -0.35 | 60 | 1.0262 | 61.57 | Poli-Si | NREL/SAM CEC Modules.csv + Sandia JPV 2025 (gamma_ref) | media (CEC/NREL real, NOCT sin verificar por modelo) | 0
1297 | Trina Solar | TSM-260PD05051 | 260 | 1643x985 | 0 | 44.1 | -0.45 | 0 | Fuente: NREL/SAM CEC Modules.csv (NOCT/dimensiones/coef. temp. reales, lab CEC) + Deville et al. 2025 IEEE JPV (params PVsyst-v6 traducidos, pmp_nmbe=-0.575% de error de traduccion). Nombre cruzado por coincidencia normalizada (fuente paper: 'Trina Solar TSM-260PD05.051'). ¦ ⚠️ NOCT tomado de CEC/NREL, NO verificado contra ficha oficial de este modelo especifico -- confirmar con el fabricante antes de un proyecto real (ver DIAGNOSTICO_CATALOGO_TRINA_NREL.md). | Poli-Si | 37.9 | 31.7 | 8.67 | 8.2 | -0.35 | 60 | 1.0335 | 62.01 | Poli-Si | NREL/SAM CEC Modules.csv + Sandia JPV 2025 (gamma_ref) | media (CEC/NREL real, NOCT sin verificar por modelo) | 0
1298 | Trina Solar | TSM-275DD05A051(II) | 275 | 1650x992 | 0 | 46.3 | -0.4625 | 0 | Fuente: NREL/SAM CEC Modules.csv (NOCT/dimensiones/coef. temp. reales, lab CEC) + Deville et al. 2025 IEEE JPV (params PVsyst-v6 traducidos, pmp_nmbe=-0.146% de error de traduccion). Nombre cruzado por coincidencia normalizada (fuente paper: 'Trina Solar TSM-275DD05A.051(II)'). ¦ ⚠️ NOCT tomado de CEC/NREL, NO verificado contra ficha oficial de este modelo especifico -- confirmar con el fabricante antes de un proyecto real (ver DIAGNOSTICO_CATALOGO_TRINA_NREL.md). | Mono-Si | 38.7 | 31.4 | 9.26 | 8.76 | -0.3474 | 60 | 1.1184 | 67.1 | Mono-Si | NREL/SAM CEC Modules.csv + Sandia JPV 2025 (gamma_ref) | media (CEC/NREL real, NOCT sin verificar por modelo) | 0
1299 | Trina Solar | TSM-275PA1428 | 275 | 1950x985 | 0 | 44 | -0.47 | 0 | Fuente: NREL/SAM CEC Modules.csv (NOCT/dimensiones/coef. temp. reales, lab CEC) + Deville et al. 2025 IEEE JPV (params PVsyst-v6 traducidos, pmp_nmbe=-0.383% de error de traduccion). Nombre cruzado por coincidencia normalizada (fuente paper: 'Trina Solar TSM-275PA14.28'). ¦ ⚠️ NOCT tomado de CEC/NREL, NO verificado contra ficha oficial de este modelo especifico -- confirmar con el fabricante antes de un proyecto real (ver DIAGNOSTICO_CATALOGO_TRINA_NREL.md). | Poli-Si | 44.3 | 35.6 | 8.27 | 7.73 | -0.36 | 72 | 1.0052 | 72.37 | Poli-Si | NREL/SAM CEC Modules.csv + Sandia JPV 2025 (gamma_ref) | media (CEC/NREL real, NOCT sin verificar por modelo) | 0
1300 | Trina Solar | TSM-325PEG1447 | 325 | 1978x992 | 0 | 46.2 | -0.4246 | 0 | Fuente: NREL/SAM CEC Modules.csv (NOCT/dimensiones/coef. temp. reales, lab CEC) + Deville et al. 2025 IEEE JPV (params PVsyst-v6 traducidos, pmp_nmbe=-0.003% de error de traduccion). Nombre cruzado por coincidencia normalizada (fuente paper: 'Trina Solar TSM-325PEG14.47'). ¦ ⚠️ NOCT tomado de CEC/NREL, NO verificado contra ficha oficial de este modelo especifico -- confirmar con el fabricante antes de un proyecto real (ver DIAGNOSTICO_CATALOGO_TRINA_NREL.md). | Poli-Si | 46.1 | 37.4 | 9.14 | 8.69 | -0.3014 | 72 | 1 | 72 | Poli-Si | NREL/SAM CEC Modules.csv + Sandia JPV 2025 (gamma_ref) | media (CEC/NREL real, NOCT sin verificar por modelo) | 0
1301 | Trina Solar | TSM-280DE061MT8(II) | 280 | N/D | 0 | 45.68 | -0.3579 | 0 | Fuente: NREL/SAM CEC Modules.csv (NOCT/dimensiones/coef. temp. reales, lab CEC) + Deville et al. 2025 IEEE JPV (params PVsyst-v6 traducidos, pmp_nmbe=0.045% de error de traduccion). Nombre cruzado por coincidencia normalizada (fuente paper: 'Trina Solar TSM-280DE061M.T8(II)'). ¦ Dimensiones NO disponibles en la fuente (solo area A_c=1.62m2) -- completar con ficha real antes de usar en chequeo de densidad. ¦ ⚠️ NOCT tomado de CEC/NREL, NO verificado contra ficha oficial de este modelo especifico -- confirmar con el fabricante antes de un proyecto real (ver DIAGNOSTICO_CATALOGO_TRINA_NREL.md). | Mono-Si | 33.3 | 27.8 | 10.6 | 10.09 | -0.265 | 48 | 1 | 48 | Mono-Si | NREL/SAM CEC Modules.csv + Sandia JPV 2025 (gamma_ref) | media (CEC/NREL real, NOCT sin verificar por modelo) | 0
1302 | Trina Solar | TSM-255PA0520 | 255 | 1643x985 | 0 | 44.1 | -0.45 | 0 | Fuente: NREL/SAM CEC Modules.csv (NOCT/dimensiones/coef. temp. reales, lab CEC) + Deville et al. 2025 IEEE JPV (params PVsyst-v6 traducidos, pmp_nmbe=-0.117% de error de traduccion). Nombre cruzado por coincidencia normalizada (fuente paper: 'Trina Solar TSM-255PA05.20'). ¦ ⚠️ NOCT tomado de CEC/NREL, NO verificado contra ficha oficial de este modelo especifico -- confirmar con el fabricante antes de un proyecto real (ver DIAGNOSTICO_CATALOGO_TRINA_NREL.md). | Poli-Si | 37.7 | 31.4 | 8.62 | 8.12 | -0.35 | 60 | 1.0979 | 65.87 | Poli-Si | NREL/SAM CEC Modules.csv + Sandia JPV 2025 (gamma_ref) | media (CEC/NREL real, NOCT sin verificar por modelo) | 0
1303 | Trina Solar | TSM-220PA0510 | 220 | 1643x985 | 0 | 46.1 | -0.45 | 0 | Fuente: NREL/SAM CEC Modules.csv (NOCT/dimensiones/coef. temp. reales, lab CEC) + Deville et al. 2025 IEEE JPV (params PVsyst-v6 traducidos, pmp_nmbe=0.016% de error de traduccion). Nombre cruzado por coincidencia normalizada (fuente paper: 'Trina Solar TSM-220PA05.10'). ¦ ⚠️ NOCT tomado de CEC/NREL, NO verificado contra ficha oficial de este modelo especifico -- confirmar con el fabricante antes de un proyecto real (ver DIAGNOSTICO_CATALOGO_TRINA_NREL.md). | Poli-Si | 36.8 | 29 | 8.15 | 7.6 | -0.31 | 60 | 1 | 60 | Poli-Si | NREL/SAM CEC Modules.csv + Sandia JPV 2025 (gamma_ref) | media (CEC/NREL real, NOCT sin verificar por modelo) | 0
1304 | Trina Solar | TSM-220PA0530 | 220 | 1643x985 | 0 | 46.1 | -0.45 | 0 | Fuente: NREL/SAM CEC Modules.csv (NOCT/dimensiones/coef. temp. reales, lab CEC) + Deville et al. 2025 IEEE JPV (params PVsyst-v6 traducidos, pmp_nmbe=0.016% de error de traduccion). Nombre cruzado por coincidencia normalizada (fuente paper: 'Trina Solar TSM-220PA05.30'). ¦ ⚠️ NOCT tomado de CEC/NREL, NO verificado contra ficha oficial de este modelo especifico -- confirmar con el fabricante antes de un proyecto real (ver DIAGNOSTICO_CATALOGO_TRINA_NREL.md). | Poli-Si | 36.8 | 29 | 8.15 | 7.6 | -0.31 | 60 | 1 | 60 | Poli-Si | NREL/SAM CEC Modules.csv + Sandia JPV 2025 (gamma_ref) | media (CEC/NREL real, NOCT sin verificar por modelo) | 0
1305 | Trina Solar | TSM-300PA1410 | 300 | 1950x985 | 0 | 46.2 | -0.43 | 0 | Fuente: NREL/SAM CEC Modules.csv (NOCT/dimensiones/coef. temp. reales, lab CEC) + Deville et al. 2025 IEEE JPV (params PVsyst-v6 traducidos, pmp_nmbe=0.012% de error de traduccion). Nombre cruzado por coincidencia normalizada (fuente paper: 'Trina Solar TSM-300PA14.10'). ¦ ⚠️ NOCT tomado de CEC/NREL, NO verificado contra ficha oficial de este modelo especifico -- confirmar con el fabricante antes de un proyecto real (ver DIAGNOSTICO_CATALOGO_TRINA_NREL.md). | Poli-Si | 45.1 | 36.6 | 8.71 | 8.2 | -0.3189 | 72 | 1 | 72 | Poli-Si | NREL/SAM CEC Modules.csv + Sandia JPV 2025 (gamma_ref) | media (CEC/NREL real, NOCT sin verificar por modelo) | 0
1306 | Trina Solar | TSM-225PA0538 | 225 | 1643x985 | 0 | 46.1 | -0.45 | 0 | Fuente: NREL/SAM CEC Modules.csv (NOCT/dimensiones/coef. temp. reales, lab CEC) + Deville et al. 2025 IEEE JPV (params PVsyst-v6 traducidos, pmp_nmbe=-0.008% de error de traduccion). Nombre cruzado por coincidencia normalizada (fuente paper: 'Trina Solar TSM-225PA05.38'). ¦ ⚠️ NOCT tomado de CEC/NREL, NO verificado contra ficha oficial de este modelo especifico -- confirmar con el fabricante antes de un proyecto real (ver DIAGNOSTICO_CATALOGO_TRINA_NREL.md). | Poli-Si | 36.9 | 29.4 | 8.2 | 7.66 | -0.31 | 60 | 1 | 60 | Poli-Si | NREL/SAM CEC Modules.csv + Sandia JPV 2025 (gamma_ref) | media (CEC/NREL real, NOCT sin verificar por modelo) | 0
1307 | Trina Solar | TSM-250PA05A | 250 | 1643x985 | 0 | 43.6 | -0.43 | 0 | Fuente: NREL/SAM CEC Modules.csv (NOCT/dimensiones/coef. temp. reales, lab CEC) + Deville et al. 2025 IEEE JPV (params PVsyst-v6 traducidos, pmp_nmbe=0.066% de error de traduccion). Nombre cruzado por coincidencia normalizada (fuente paper: 'Trina Solar TSM-250PA05A'). ¦ ⚠️ NOCT tomado de CEC/NREL, NO verificado contra ficha oficial de este modelo especifico -- confirmar con el fabricante antes de un proyecto real (ver DIAGNOSTICO_CATALOGO_TRINA_NREL.md). | Poli-Si | 37.8 | 30.5 | 8.9 | 8.2 | -0.33 | 60 | 1 | 60 | Poli-Si | NREL/SAM CEC Modules.csv + Sandia JPV 2025 (gamma_ref) | media (CEC/NREL real, NOCT sin verificar por modelo) | 0
1308 | Trina Solar | TSM-320DD14A05 | 320 | 1956x992 | 0 | 45.7 | -0.385 | 0 | Fuente: NREL/SAM CEC Modules.csv (NOCT/dimensiones/coef. temp. reales, lab CEC) + Deville et al. 2025 IEEE JPV (params PVsyst-v6 traducidos, pmp_nmbe=-0.252% de error de traduccion). Nombre cruzado por coincidencia normalizada (fuente paper: 'Trina Solar TSM-320DD14A.05'). ¦ ⚠️ NOCT tomado de CEC/NREL, NO verificado contra ficha oficial de este modelo especifico -- confirmar con el fabricante antes de un proyecto real (ver DIAGNOSTICO_CATALOGO_TRINA_NREL.md). | Mono-Si | 45.9 | 37.4 | 9.05 | 8.55 | -0.296 | 72 | 1 | 72 | Mono-Si | NREL/SAM CEC Modules.csv + Sandia JPV 2025 (gamma_ref) | media (CEC/NREL real, NOCT sin verificar por modelo) | 0
1309 | Trina Solar | TSM-330DD151MT8(II) | 330 | N/D | 0 | 44.88 | -0.3567 | 0 | Fuente: NREL/SAM CEC Modules.csv (NOCT/dimensiones/coef. temp. reales, lab CEC) + Deville et al. 2025 IEEE JPV (params PVsyst-v6 traducidos, pmp_nmbe=-0.010% de error de traduccion). Nombre cruzado por coincidencia normalizada (fuente paper: 'Trina Solar TSM-330DD151M.T8(II)'). ¦ Dimensiones NO disponibles en la fuente (solo area A_c=1.9227m2) -- completar con ficha real antes de usar en chequeo de densidad. ¦ ⚠️ NOCT tomado de CEC/NREL, NO verificado contra ficha oficial de este modelo especifico -- confirmar con el fabricante antes de un proyecto real (ver DIAGNOSTICO_CATALOGO_TRINA_NREL.md). | Mono-Si | 40.6 | 33.8 | 10.39 | 9.76 | -0.2731 | 60 | 1 | 60 | Mono-Si | NREL/SAM CEC Modules.csv + Sandia JPV 2025 (gamma_ref) | media (CEC/NREL real, NOCT sin verificar por modelo) | 0
1310 | Trina Solar | TSM-360DD14A10(II) | 360 | 1956x992 | 0 | 46.3 | -0.4625 | 0 | Fuente: NREL/SAM CEC Modules.csv (NOCT/dimensiones/coef. temp. reales, lab CEC) + Deville et al. 2025 IEEE JPV (params PVsyst-v6 traducidos, pmp_nmbe=-0.728% de error de traduccion). Nombre cruzado por coincidencia normalizada (fuente paper: 'Trina Solar TSM-360DD14A.10(II)'). ¦ ⚠️ NOCT tomado de CEC/NREL, NO verificado contra ficha oficial de este modelo especifico -- confirmar con el fabricante antes de un proyecto real (ver DIAGNOSTICO_CATALOGO_TRINA_NREL.md). | Mono-Si | 47.2 | 38.9 | 9.79 | 9.26 | -0.3474 | 72 | 1.0905 | 78.52 | Mono-Si | NREL/SAM CEC Modules.csv + Sandia JPV 2025 (gamma_ref) | media (CEC/NREL real, NOCT sin verificar por modelo) | 0
1311 | Trina Solar | TSM-230PA0538 | 230 | 1643x985 | 0 | 44.1 | -0.45 | 0 | Fuente: NREL/SAM CEC Modules.csv (NOCT/dimensiones/coef. temp. reales, lab CEC) + Deville et al. 2025 IEEE JPV (params PVsyst-v6 traducidos, pmp_nmbe=0.012% de error de traduccion). Nombre cruzado por coincidencia normalizada (fuente paper: 'Trina Solar TSM-230PA05.38'). ¦ ⚠️ NOCT tomado de CEC/NREL, NO verificado contra ficha oficial de este modelo especifico -- confirmar con el fabricante antes de un proyecto real (ver DIAGNOSTICO_CATALOGO_TRINA_NREL.md). | Poli-Si | 37 | 29.8 | 8.26 | 7.72 | -0.35 | 60 | 1.0312 | 61.87 | Poli-Si | NREL/SAM CEC Modules.csv + Sandia JPV 2025 (gamma_ref) | media (CEC/NREL real, NOCT sin verificar por modelo) | 0
1312 | Trina Solar | TSM-300DD05A002(II) | 300 | 1650x992 | 0 | 46.3 | -0.4625 | 0 | Fuente: NREL/SAM CEC Modules.csv (NOCT/dimensiones/coef. temp. reales, lab CEC) + Deville et al. 2025 IEEE JPV (params PVsyst-v6 traducidos, pmp_nmbe=-0.715% de error de traduccion). Nombre cruzado por coincidencia normalizada (fuente paper: 'Trina Solar TSM-300DD05A.002(II)'). ¦ ⚠️ NOCT tomado de CEC/NREL, NO verificado contra ficha oficial de este modelo especifico -- confirmar con el fabricante antes de un proyecto real (ver DIAGNOSTICO_CATALOGO_TRINA_NREL.md). | Mono-Si | 39.9 | 32.6 | 9.64 | 9.19 | -0.3474 | 60 | 1.0681 | 64.09 | Mono-Si | NREL/SAM CEC Modules.csv + Sandia JPV 2025 (gamma_ref) | media (CEC/NREL real, NOCT sin verificar por modelo) | 0
1313 | Trina Solar | TSM-320PEG1440 | 320 | 1978x992 | 0 | 46.2 | -0.4246 | 0 | Fuente: NREL/SAM CEC Modules.csv (NOCT/dimensiones/coef. temp. reales, lab CEC) + Deville et al. 2025 IEEE JPV (params PVsyst-v6 traducidos, pmp_nmbe=0.083% de error de traduccion). Nombre cruzado por coincidencia normalizada (fuente paper: 'Trina Solar TSM-320PEG14.40'). ¦ ⚠️ NOCT tomado de CEC/NREL, NO verificado contra ficha oficial de este modelo especifico -- confirmar con el fabricante antes de un proyecto real (ver DIAGNOSTICO_CATALOGO_TRINA_NREL.md). | Poli-Si | 45.9 | 37.2 | 9.07 | 8.6 | -0.3014 | 72 | 1 | 72 | Poli-Si | NREL/SAM CEC Modules.csv + Sandia JPV 2025 (gamma_ref) | media (CEC/NREL real, NOCT sin verificar por modelo) | 0
1314 | Trina Solar | TSM-325PE14A05 | 325 | 1956x992 | 0 | 45.8 | -0.41 | 0 | Fuente: NREL/SAM CEC Modules.csv (NOCT/dimensiones/coef. temp. reales, lab CEC) + Deville et al. 2025 IEEE JPV (params PVsyst-v6 traducidos, pmp_nmbe=0.010% de error de traduccion). Nombre cruzado por coincidencia normalizada (fuente paper: 'Trina Solar TSM-325PE14A.05'). ¦ ⚠️ NOCT tomado de CEC/NREL, NO verificado contra ficha oficial de este modelo especifico -- confirmar con el fabricante antes de un proyecto real (ver DIAGNOSTICO_CATALOGO_TRINA_NREL.md). | Poli-Si | 46.1 | 37.6 | 9.15 | 8.66 | -0.311 | 72 | 1 | 72 | Poli-Si | NREL/SAM CEC Modules.csv + Sandia JPV 2025 (gamma_ref) | media (CEC/NREL real, NOCT sin verificar por modelo) | 0
1315 | Trina Solar | TSM-300DEG540(II) | 300 | 1658x992 | 0 | 46.2 | -0.4246 | 0 | Fuente: NREL/SAM CEC Modules.csv (NOCT/dimensiones/coef. temp. reales, lab CEC) + Deville et al. 2025 IEEE JPV (params PVsyst-v6 traducidos, pmp_nmbe=0.101% de error de traduccion). Nombre cruzado por coincidencia normalizada (fuente paper: 'Trina Solar TSM-300DEG5.40(II)'). ¦ ⚠️ NOCT tomado de CEC/NREL, NO verificado contra ficha oficial de este modelo especifico -- confirmar con el fabricante antes de un proyecto real (ver DIAGNOSTICO_CATALOGO_TRINA_NREL.md). | Mono-Si | 40 | 32.7 | 9.66 | 9.18 | -0.3014 | 60 | 1.0331 | 61.99 | Mono-Si | NREL/SAM CEC Modules.csv + Sandia JPV 2025 (gamma_ref) | media (CEC/NREL real, NOCT sin verificar por modelo) | 0
1316 | Trina Solar | TSM-285PA1420 | 285 | 1950x985 | 0 | 44 | -0.47 | 0 | Fuente: NREL/SAM CEC Modules.csv (NOCT/dimensiones/coef. temp. reales, lab CEC) + Deville et al. 2025 IEEE JPV (params PVsyst-v6 traducidos, pmp_nmbe=-0.157% de error de traduccion). Nombre cruzado por coincidencia normalizada (fuente paper: 'Trina Solar TSM-285PA14.20'). ¦ ⚠️ NOCT tomado de CEC/NREL, NO verificado contra ficha oficial de este modelo especifico -- confirmar con el fabricante antes de un proyecto real (ver DIAGNOSTICO_CATALOGO_TRINA_NREL.md). | Poli-Si | 44.5 | 36.25 | 8.49 | 7.86 | -0.36 | 72 | 1 | 72 | Poli-Si | NREL/SAM CEC Modules.csv + Sandia JPV 2025 (gamma_ref) | media (CEC/NREL real, NOCT sin verificar por modelo) | 0
1317 | Trina Solar | TSM-370PE15HT0 | 370 | N/D | 0 | 46 | -0.3751 | 0 | Fuente: NREL/SAM CEC Modules.csv (NOCT/dimensiones/coef. temp. reales, lab CEC) + Deville et al. 2025 IEEE JPV (params PVsyst-v6 traducidos, pmp_nmbe=3.122% de error de traduccion). Nombre cruzado por coincidencia normalizada (fuente paper: 'Trina Solar TSM-370PE15H.T0'). ¦ Dimensiones NO disponibles en la fuente (solo area A_c=1.99m2) -- completar con ficha real antes de usar en chequeo de densidad. ¦ ⚠️ NOCT tomado de CEC/NREL, NO verificado contra ficha oficial de este modelo especifico -- confirmar con el fabricante antes de un proyecto real (ver DIAGNOSTICO_CATALOGO_TRINA_NREL.md). | Poli-Si | 47.7 | 38.7 | 10.06 | 9.56 | -0.302 | 48 | 1.3982 | 67.11 | Poli-Si | NREL/SAM CEC Modules.csv + Sandia JPV 2025 (gamma_ref) | media (CEC/NREL real, NOCT sin verificar por modelo) | 0
1318 | Trina Solar | TSM-320PD1400M | 320 | 1956x992 | 0 | 45.8 | -0.41 | 0 | Fuente: NREL/SAM CEC Modules.csv (NOCT/dimensiones/coef. temp. reales, lab CEC) + Deville et al. 2025 IEEE JPV (params PVsyst-v6 traducidos, pmp_nmbe=-0.027% de error de traduccion). Nombre cruzado por coincidencia normalizada (fuente paper: 'Trina Solar TSM-320PD14.00M'). ¦ ⚠️ NOCT tomado de CEC/NREL, NO verificado contra ficha oficial de este modelo especifico -- confirmar con el fabricante antes de un proyecto real (ver DIAGNOSTICO_CATALOGO_TRINA_NREL.md). | Poli-Si | 45.8 | 37.1 | 9.1 | 8.63 | -0.311 | 72 | 1 | 72 | Poli-Si | NREL/SAM CEC Modules.csv + Sandia JPV 2025 (gamma_ref) | media (CEC/NREL real, NOCT sin verificar por modelo) | 0
1319 | Trina Solar | TSM-330PD1405S | 330 | 1956x992 | 0 | 45.8 | -0.41 | 0 | Fuente: NREL/SAM CEC Modules.csv (NOCT/dimensiones/coef. temp. reales, lab CEC) + Deville et al. 2025 IEEE JPV (params PVsyst-v6 traducidos, pmp_nmbe=0.026% de error de traduccion). Nombre cruzado por coincidencia normalizada (fuente paper: 'Trina Solar TSM-330PD14.05S'). ¦ ⚠️ NOCT tomado de CEC/NREL, NO verificado contra ficha oficial de este modelo especifico -- confirmar con el fabricante antes de un proyecto real (ver DIAGNOSTICO_CATALOGO_TRINA_NREL.md). | Poli-Si | 46.5 | 37.8 | 9.21 | 8.73 | -0.311 | 72 | 1 | 72 | Poli-Si | NREL/SAM CEC Modules.csv + Sandia JPV 2025 (gamma_ref) | media (CEC/NREL real, NOCT sin verificar por modelo) | 0
1320 | Trina Solar | TSM-405DE09C07 | 405 | N/D | 0 | 45.58 | -0.3424 | 0 | Fuente: NREL/SAM CEC Modules.csv (NOCT/dimensiones/coef. temp. reales, lab CEC) + Deville et al. 2025 IEEE JPV (params PVsyst-v6 traducidos, pmp_nmbe=-0.067% de error de traduccion). Nombre cruzado por coincidencia normalizada (fuente paper: 'Trina Solar TSM-405DE09C.07'). ¦ Dimensiones NO disponibles en la fuente (solo area A_c=1.91m2) -- completar con ficha real antes de usar en chequeo de densidad. ¦ ⚠️ NOCT tomado de CEC/NREL, NO verificado contra ficha oficial de este modelo especifico -- confirmar con el fabricante antes de un proyecto real (ver DIAGNOSTICO_CATALOGO_TRINA_NREL.md). | Mono-Si | 41.4 | 34.4 | 12.34 | 11.77 | -0.2561 | 60 | 1 | 60 | Mono-Si | NREL/SAM CEC Modules.csv + Sandia JPV 2025 (gamma_ref) | media (CEC/NREL real, NOCT sin verificar por modelo) | 0
1321 | Trina Solar | TSM-310PA1428 | 310 | 1950x985 | 0 | 46.2 | -0.43 | 0 | Fuente: NREL/SAM CEC Modules.csv (NOCT/dimensiones/coef. temp. reales, lab CEC) + Deville et al. 2025 IEEE JPV (params PVsyst-v6 traducidos, pmp_nmbe=-0.038% de error de traduccion). Nombre cruzado por coincidencia normalizada (fuente paper: 'Trina Solar TSM-310PA14.28'). ¦ ⚠️ NOCT tomado de CEC/NREL, NO verificado contra ficha oficial de este modelo especifico -- confirmar con el fabricante antes de un proyecto real (ver DIAGNOSTICO_CATALOGO_TRINA_NREL.md). | Poli-Si | 45.3 | 36.8 | 8.94 | 8.42 | -0.3189 | 72 | 1 | 72 | Poli-Si | NREL/SAM CEC Modules.csv + Sandia JPV 2025 (gamma_ref) | media (CEC/NREL real, NOCT sin verificar por modelo) | 0
1322 | Trina Solar | TSM-335DE06HT0(II) | 335 | N/D | 0 | 43.3 | -0.3433 | 0 | Fuente: NREL/SAM CEC Modules.csv (NOCT/dimensiones/coef. temp. reales, lab CEC) + Deville et al. 2025 IEEE JPV (params PVsyst-v6 traducidos, pmp_nmbe=-0.270% de error de traduccion). Nombre cruzado por coincidencia normalizada (fuente paper: 'Trina Solar TSM-335DE06H.T0(II)'). ¦ Dimensiones NO disponibles en la fuente (solo area A_c=1.66m2) -- completar con ficha real antes de usar en chequeo de densidad. ¦ ⚠️ NOCT tomado de CEC/NREL, NO verificado contra ficha oficial de este modelo especifico -- confirmar con el fabricante antes de un proyecto real (ver DIAGNOSTICO_CATALOGO_TRINA_NREL.md). | Mono-Si | 42.6 | 34.6 | 10.2 | 9.69 | -0.2665 | 40 | 1.7151 | 68.6 | Mono-Si | NREL/SAM CEC Modules.csv + Sandia JPV 2025 (gamma_ref) | media (CEC/NREL real, NOCT sin verificar por modelo) | 0
1323 | Trina Solar | TSM-340DD14A05(II) | 340 | 1956x992 | 0 | 45.7 | -0.385 | 0 | Fuente: NREL/SAM CEC Modules.csv (NOCT/dimensiones/coef. temp. reales, lab CEC) + Deville et al. 2025 IEEE JPV (params PVsyst-v6 traducidos, pmp_nmbe=-0.005% de error de traduccion). Nombre cruzado por coincidencia normalizada (fuente paper: 'Trina Solar TSM-340DD14A.05(II)'). ¦ ⚠️ NOCT tomado de CEC/NREL, NO verificado contra ficha oficial de este modelo especifico -- confirmar con el fabricante antes de un proyecto real (ver DIAGNOSTICO_CATALOGO_TRINA_NREL.md). | Mono-Si | 46.5 | 38.2 | 9.45 | 8.9 | -0.296 | 72 | 1 | 72 | Mono-Si | NREL/SAM CEC Modules.csv + Sandia JPV 2025 (gamma_ref) | media (CEC/NREL real, NOCT sin verificar por modelo) | 0
1324 | Trina Solar | TSM-345DD151M(II) | 345 | N/D | 0 | 44.88 | -0.3567 | 0 | Fuente: NREL/SAM CEC Modules.csv (NOCT/dimensiones/coef. temp. reales, lab CEC) + Deville et al. 2025 IEEE JPV (params PVsyst-v6 traducidos, pmp_nmbe=-0.066% de error de traduccion). Nombre cruzado por coincidencia normalizada (fuente paper: 'Trina Solar TSM-345DD151M(II)'). ¦ Dimensiones NO disponibles en la fuente (solo area A_c=1.9227m2) -- completar con ficha real antes de usar en chequeo de densidad. ¦ ⚠️ NOCT tomado de CEC/NREL, NO verificado contra ficha oficial de este modelo especifico -- confirmar con el fabricante antes de un proyecto real (ver DIAGNOSTICO_CATALOGO_TRINA_NREL.md). | Mono-Si | 41.2 | 34.5 | 10.56 | 10 | -0.2731 | 60 | 1.0026 | 60.16 | Mono-Si | NREL/SAM CEC Modules.csv + Sandia JPV 2025 (gamma_ref) | media (CEC/NREL real, NOCT sin verificar por modelo) | 0
1325 | Trina Solar | TSM-275PD0515C | 275 | 1650x992 | 0 | 46.3 | -0.4625 | 0 | Fuente: NREL/SAM CEC Modules.csv (NOCT/dimensiones/coef. temp. reales, lab CEC) + Deville et al. 2025 IEEE JPV (params PVsyst-v6 traducidos, pmp_nmbe=-0.085% de error de traduccion). Nombre cruzado por coincidencia normalizada (fuente paper: 'Trina Solar TSM-275PD05.15C'). ¦ ⚠️ NOCT tomado de CEC/NREL, NO verificado contra ficha oficial de este modelo especifico -- confirmar con el fabricante antes de un proyecto real (ver DIAGNOSTICO_CATALOGO_TRINA_NREL.md). | Poli-Si | 38.5 | 31.1 | 9.25 | 8.84 | -0.3474 | 60 | 1.1237 | 67.42 | Poli-Si | NREL/SAM CEC Modules.csv + Sandia JPV 2025 (gamma_ref) | media (CEC/NREL real, NOCT sin verificar por modelo) | 0
1326 | Trina Solar | TSM-300PA1418 | 300 | 1950x985 | 0 | 46.2 | -0.43 | 0 | Fuente: NREL/SAM CEC Modules.csv (NOCT/dimensiones/coef. temp. reales, lab CEC) + Deville et al. 2025 IEEE JPV (params PVsyst-v6 traducidos, pmp_nmbe=0.012% de error de traduccion). Nombre cruzado por coincidencia normalizada (fuente paper: 'Trina Solar TSM-300PA14.18'). ¦ ⚠️ NOCT tomado de CEC/NREL, NO verificado contra ficha oficial de este modelo especifico -- confirmar con el fabricante antes de un proyecto real (ver DIAGNOSTICO_CATALOGO_TRINA_NREL.md). | Poli-Si | 45.1 | 36.6 | 8.71 | 8.2 | -0.3189 | 72 | 1 | 72 | Poli-Si | NREL/SAM CEC Modules.csv + Sandia JPV 2025 (gamma_ref) | media (CEC/NREL real, NOCT sin verificar por modelo) | 0
1327 | Trina Solar | TSM-290DEG540(II) | 290 | 1658x992 | 0 | 46.2 | -0.4246 | 0 | Fuente: NREL/SAM CEC Modules.csv (NOCT/dimensiones/coef. temp. reales, lab CEC) + Deville et al. 2025 IEEE JPV (params PVsyst-v6 traducidos, pmp_nmbe=0.384% de error de traduccion). Nombre cruzado por coincidencia normalizada (fuente paper: 'Trina Solar TSM-290DEG5.40(II)'). ¦ ⚠️ NOCT tomado de CEC/NREL, NO verificado contra ficha oficial de este modelo especifico -- confirmar con el fabricante antes de un proyecto real (ver DIAGNOSTICO_CATALOGO_TRINA_NREL.md). | Mono-Si | 39.5 | 32.2 | 9.5 | 9.01 | -0.3014 | 60 | 1.0545 | 63.27 | Mono-Si | NREL/SAM CEC Modules.csv + Sandia JPV 2025 (gamma_ref) | media (CEC/NREL real, NOCT sin verificar por modelo) | 0
1328 | Trina Solar | TSM-325PEG1440 | 325 | 1978x992 | 0 | 46.2 | -0.4246 | 0 | Fuente: NREL/SAM CEC Modules.csv (NOCT/dimensiones/coef. temp. reales, lab CEC) + Deville et al. 2025 IEEE JPV (params PVsyst-v6 traducidos, pmp_nmbe=-0.003% de error de traduccion). Nombre cruzado por coincidencia normalizada (fuente paper: 'Trina Solar TSM-325PEG14.40'). ¦ ⚠️ NOCT tomado de CEC/NREL, NO verificado contra ficha oficial de este modelo especifico -- confirmar con el fabricante antes de un proyecto real (ver DIAGNOSTICO_CATALOGO_TRINA_NREL.md). | Poli-Si | 46.1 | 37.4 | 9.14 | 8.69 | -0.3014 | 72 | 1 | 72 | Poli-Si | NREL/SAM CEC Modules.csv + Sandia JPV 2025 (gamma_ref) | media (CEC/NREL real, NOCT sin verificar por modelo) | 0
1329 | Trina Solar | TSM-390DE09C07 | 390 | N/D | 0 | 45.58 | -0.3424 | 0 | Fuente: NREL/SAM CEC Modules.csv (NOCT/dimensiones/coef. temp. reales, lab CEC) + Deville et al. 2025 IEEE JPV (params PVsyst-v6 traducidos, pmp_nmbe=-0.079% de error de traduccion). Nombre cruzado por coincidencia normalizada (fuente paper: 'Trina Solar TSM-390DE09C.07'). ¦ Dimensiones NO disponibles en la fuente (solo area A_c=1.91m2) -- completar con ficha real antes de usar en chequeo de densidad. ¦ ⚠️ NOCT tomado de CEC/NREL, NO verificado contra ficha oficial de este modelo especifico -- confirmar con el fabricante antes de un proyecto real (ver DIAGNOSTICO_CATALOGO_TRINA_NREL.md). | Mono-Si | 40.8 | 33.8 | 12.14 | 11.54 | -0.2561 | 60 | 1 | 60 | Mono-Si | NREL/SAM CEC Modules.csv + Sandia JPV 2025 (gamma_ref) | media (CEC/NREL real, NOCT sin verificar por modelo) | 0
1330 | Trina Solar | TSM-270DD09M4C18 | 270 | N/D | 0 | 45.52 | -0.341 | 0 | Fuente: NREL/SAM CEC Modules.csv (NOCT/dimensiones/coef. temp. reales, lab CEC) + Deville et al. 2025 IEEE JPV (params PVsyst-v6 traducidos, pmp_nmbe=-0.009% de error de traduccion). Nombre cruzado por coincidencia normalizada (fuente paper: 'Trina Solar TSM-270DD09M4C.18'). ¦ Dimensiones NO disponibles en la fuente (solo area A_c=1.62m2) -- completar con ficha real antes de usar en chequeo de densidad. ¦ ⚠️ NOCT tomado de CEC/NREL, NO verificado contra ficha oficial de este modelo especifico -- confirmar con el fabricante antes de un proyecto real (ver DIAGNOSTICO_CATALOGO_TRINA_NREL.md). | Mono-Si | 38.7 | 31.9 | 8.92 | 8.46 | -0.2553 | 56 | 1 | 56 | Mono-Si | NREL/SAM CEC Modules.csv + Sandia JPV 2025 (gamma_ref) | media (CEC/NREL real, NOCT sin verificar por modelo) | 0
1331 | Trina Solar | TSM-330DD151MT0(II) | 330 | N/D | 0 | 44.88 | -0.3567 | 0 | Fuente: NREL/SAM CEC Modules.csv (NOCT/dimensiones/coef. temp. reales, lab CEC) + Deville et al. 2025 IEEE JPV (params PVsyst-v6 traducidos, pmp_nmbe=-0.010% de error de traduccion). Nombre cruzado por coincidencia normalizada (fuente paper: 'Trina Solar TSM-330DD151M.T0(II)'). ¦ Dimensiones NO disponibles en la fuente (solo area A_c=1.9227m2) -- completar con ficha real antes de usar en chequeo de densidad. ¦ ⚠️ NOCT tomado de CEC/NREL, NO verificado contra ficha oficial de este modelo especifico -- confirmar con el fabricante antes de un proyecto real (ver DIAGNOSTICO_CATALOGO_TRINA_NREL.md). | Mono-Si | 40.6 | 33.8 | 10.39 | 9.76 | -0.2731 | 60 | 1 | 60 | Mono-Si | NREL/SAM CEC Modules.csv + Sandia JPV 2025 (gamma_ref) | media (CEC/NREL real, NOCT sin verificar por modelo) | 0
1332 | Trina Solar | TSM-290DEG507(II) | 290 | 1658x992 | 0 | 46.2 | -0.4246 | 0 | Fuente: NREL/SAM CEC Modules.csv (NOCT/dimensiones/coef. temp. reales, lab CEC) + Deville et al. 2025 IEEE JPV (params PVsyst-v6 traducidos, pmp_nmbe=0.384% de error de traduccion). Nombre cruzado por coincidencia normalizada (fuente paper: 'Trina Solar TSM-290DEG5.07(II)'). ¦ ⚠️ NOCT tomado de CEC/NREL, NO verificado contra ficha oficial de este modelo especifico -- confirmar con el fabricante antes de un proyecto real (ver DIAGNOSTICO_CATALOGO_TRINA_NREL.md). | Mono-Si | 39.5 | 32.2 | 9.5 | 9.01 | -0.3014 | 60 | 1.0545 | 63.27 | Mono-Si | NREL/SAM CEC Modules.csv + Sandia JPV 2025 (gamma_ref) | media (CEC/NREL real, NOCT sin verificar por modelo) | 0
1333 | Trina Solar | TSM-305PD1408 | 305 | 1950x985 | 0 | 46.2 | -0.43 | 0 | Fuente: NREL/SAM CEC Modules.csv (NOCT/dimensiones/coef. temp. reales, lab CEC) + Deville et al. 2025 IEEE JPV (params PVsyst-v6 traducidos, pmp_nmbe=-0.001% de error de traduccion). Nombre cruzado por coincidencia normalizada (fuente paper: 'Trina Solar TSM-305PD14.08'). ¦ ⚠️ NOCT tomado de CEC/NREL, NO verificado contra ficha oficial de este modelo especifico -- confirmar con el fabricante antes de un proyecto real (ver DIAGNOSTICO_CATALOGO_TRINA_NREL.md). | Poli-Si | 45.2 | 36.7 | 8.82 | 8.31 | -0.3189 | 72 | 1 | 72 | Poli-Si | NREL/SAM CEC Modules.csv + Sandia JPV 2025 (gamma_ref) | media (CEC/NREL real, NOCT sin verificar por modelo) | 0
1334 | Trina Solar | TSM-400DEG15H20(II) | 400 | N/D | 0 | 43.6 | -0.3428 | 0 | Fuente: NREL/SAM CEC Modules.csv (NOCT/dimensiones/coef. temp. reales, lab CEC) + Deville et al. 2025 IEEE JPV (params PVsyst-v6 traducidos, pmp_nmbe=-0.445% de error de traduccion). Nombre cruzado por coincidencia normalizada (fuente paper: 'Trina Solar TSM-400DEG15H.20(II)'). ¦ Dimensiones NO disponibles en la fuente (solo area A_c=2.0099m2) -- completar con ficha real antes de usar en chequeo de densidad. ¦ ⚠️ NOCT tomado de CEC/NREL, NO verificado contra ficha oficial de este modelo especifico -- confirmar con el fabricante antes de un proyecto real (ver DIAGNOSTICO_CATALOGO_TRINA_NREL.md). | Mono-Si | 50.4 | 41.1 | 10.18 | 9.74 | -0.2644 | 48 | 1.7263 | 82.86 | Mono-Si | NREL/SAM CEC Modules.csv + Sandia JPV 2025 (gamma_ref) | media (CEC/NREL real, NOCT sin verificar por modelo) | 0
1335 | Trina Solar | TSM-240PA0510 | 240 | 1643x985 | 0 | 44.1 | -0.45 | 0 | Fuente: NREL/SAM CEC Modules.csv (NOCT/dimensiones/coef. temp. reales, lab CEC) + Deville et al. 2025 IEEE JPV (params PVsyst-v6 traducidos, pmp_nmbe=0.023% de error de traduccion). Nombre cruzado por coincidencia normalizada (fuente paper: 'Trina Solar TSM-240PA05.10'). ¦ ⚠️ NOCT tomado de CEC/NREL, NO verificado contra ficha oficial de este modelo especifico -- confirmar con el fabricante antes de un proyecto real (ver DIAGNOSTICO_CATALOGO_TRINA_NREL.md). | Poli-Si | 37.2 | 30.4 | 8.37 | 7.89 | -0.35 | 60 | 1.0301 | 61.81 | Poli-Si | NREL/SAM CEC Modules.csv + Sandia JPV 2025 (gamma_ref) | media (CEC/NREL real, NOCT sin verificar por modelo) | 0
1336 | Trina Solar | TSM-290DD05A05(II) | 290 | 1643x992 | 0 | 45.8 | -0.41 | 0 | Fuente: NREL/SAM CEC Modules.csv (NOCT/dimensiones/coef. temp. reales, lab CEC) + Deville et al. 2025 IEEE JPV (params PVsyst-v6 traducidos, pmp_nmbe=-0.154% de error de traduccion). Nombre cruzado por coincidencia normalizada (fuente paper: 'Trina Solar TSM-290DD05A.05(II)'). ¦ ⚠️ NOCT tomado de CEC/NREL, NO verificado contra ficha oficial de este modelo especifico -- confirmar con el fabricante antes de un proyecto real (ver DIAGNOSTICO_CATALOGO_TRINA_NREL.md). | Mono-Si | 39.5 | 31.9 | 9.5 | 9.1 | -0.296 | 60 | 1.0109 | 60.65 | Mono-Si | NREL/SAM CEC Modules.csv + Sandia JPV 2025 (gamma_ref) | media (CEC/NREL real, NOCT sin verificar por modelo) | 0
1337 | Trina Solar | TSM-270DD061MT0(II) | 270 | N/D | 0 | 45.68 | -0.3579 | 0 | Fuente: NREL/SAM CEC Modules.csv (NOCT/dimensiones/coef. temp. reales, lab CEC) + Deville et al. 2025 IEEE JPV (params PVsyst-v6 traducidos, pmp_nmbe=-0.000% de error de traduccion). Nombre cruzado por coincidencia normalizada (fuente paper: 'Trina Solar TSM-270DD061M.T0(II)'). ¦ Dimensiones NO disponibles en la fuente (solo area A_c=1.62m2) -- completar con ficha real antes de usar en chequeo de densidad. ¦ ⚠️ NOCT tomado de CEC/NREL, NO verificado contra ficha oficial de este modelo especifico -- confirmar con el fabricante antes de un proyecto real (ver DIAGNOSTICO_CATALOGO_TRINA_NREL.md). | Mono-Si | 33 | 27.4 | 10.43 | 9.87 | -0.265 | 48 | 1 | 48 | Mono-Si | NREL/SAM CEC Modules.csv + Sandia JPV 2025 (gamma_ref) | media (CEC/NREL real, NOCT sin verificar por modelo) | 0
1338 | Trina Solar | TSM-275DD05A18(II) | 275 | 1650x992 | 0 | 46.3 | -0.4625 | 0 | Fuente: NREL/SAM CEC Modules.csv (NOCT/dimensiones/coef. temp. reales, lab CEC) + Deville et al. 2025 IEEE JPV (params PVsyst-v6 traducidos, pmp_nmbe=-0.146% de error de traduccion). Nombre cruzado por coincidencia normalizada (fuente paper: 'Trina Solar TSM-275DD05A.18(II)'). ¦ ⚠️ NOCT tomado de CEC/NREL, NO verificado contra ficha oficial de este modelo especifico -- confirmar con el fabricante antes de un proyecto real (ver DIAGNOSTICO_CATALOGO_TRINA_NREL.md). | Mono-Si | 38.7 | 31.4 | 9.26 | 8.76 | -0.3474 | 60 | 1.1184 | 67.1 | Mono-Si | NREL/SAM CEC Modules.csv + Sandia JPV 2025 (gamma_ref) | media (CEC/NREL real, NOCT sin verificar por modelo) | 0
1339 | Trina Solar | TSM-320PD1408 | 320 | 1956x992 | 0 | 45.8 | -0.41 | 0 | Fuente: NREL/SAM CEC Modules.csv (NOCT/dimensiones/coef. temp. reales, lab CEC) + Deville et al. 2025 IEEE JPV (params PVsyst-v6 traducidos, pmp_nmbe=-0.027% de error de traduccion). Nombre cruzado por coincidencia normalizada (fuente paper: 'Trina Solar TSM-320PD14.08'). ¦ ⚠️ NOCT tomado de CEC/NREL, NO verificado contra ficha oficial de este modelo especifico -- confirmar con el fabricante antes de un proyecto real (ver DIAGNOSTICO_CATALOGO_TRINA_NREL.md). | Poli-Si | 45.8 | 37.1 | 9.1 | 8.63 | -0.311 | 72 | 1 | 72 | Poli-Si | NREL/SAM CEC Modules.csv + Sandia JPV 2025 (gamma_ref) | media (CEC/NREL real, NOCT sin verificar por modelo) | 0
1340 | Trina Solar | TSM-330PD1450 | 330 | 1956x992 | 0 | 45.8 | -0.41 | 0 | Fuente: NREL/SAM CEC Modules.csv (NOCT/dimensiones/coef. temp. reales, lab CEC) + Deville et al. 2025 IEEE JPV (params PVsyst-v6 traducidos, pmp_nmbe=0.026% de error de traduccion). Nombre cruzado por coincidencia normalizada (fuente paper: 'Trina Solar TSM-330PD14.50'). ¦ ⚠️ NOCT tomado de CEC/NREL, NO verificado contra ficha oficial de este modelo especifico -- confirmar con el fabricante antes de un proyecto real (ver DIAGNOSTICO_CATALOGO_TRINA_NREL.md). | Poli-Si | 46.5 | 37.8 | 9.21 | 8.73 | -0.311 | 72 | 1 | 72 | Poli-Si | NREL/SAM CEC Modules.csv + Sandia JPV 2025 (gamma_ref) | media (CEC/NREL real, NOCT sin verificar por modelo) | 0
1341 | Trina Solar | TSM-340DD14A10(II) | 340 | 1956x992 | 0 | 46.3 | -0.4625 | 0 | Fuente: NREL/SAM CEC Modules.csv (NOCT/dimensiones/coef. temp. reales, lab CEC) + Deville et al. 2025 IEEE JPV (params PVsyst-v6 traducidos, pmp_nmbe=-0.383% de error de traduccion). Nombre cruzado por coincidencia normalizada (fuente paper: 'Trina Solar TSM-340DD14A.10(II)'). ¦ ⚠️ NOCT tomado de CEC/NREL, NO verificado contra ficha oficial de este modelo especifico -- confirmar con el fabricante antes de un proyecto real (ver DIAGNOSTICO_CATALOGO_TRINA_NREL.md). | Mono-Si | 46.5 | 38.2 | 9.45 | 8.9 | -0.3474 | 72 | 1.1751 | 84.61 | Mono-Si | NREL/SAM CEC Modules.csv + Sandia JPV 2025 (gamma_ref) | media (CEC/NREL real, NOCT sin verificar por modelo) | 0
1342 | Trina Solar | TSM-355DE151M(II) | 355 | N/D | 0 | 44.88 | -0.3567 | 0 | Fuente: NREL/SAM CEC Modules.csv (NOCT/dimensiones/coef. temp. reales, lab CEC) + Deville et al. 2025 IEEE JPV (params PVsyst-v6 traducidos, pmp_nmbe=-0.440% de error de traduccion). Nombre cruzado por coincidencia normalizada (fuente paper: 'Trina Solar TSM-355DE151M(II)'). ¦ Dimensiones NO disponibles en la fuente (solo area A_c=1.93m2) -- completar con ficha real antes de usar en chequeo de densidad. ¦ ⚠️ NOCT tomado de CEC/NREL, NO verificado contra ficha oficial de este modelo especifico -- confirmar con el fabricante antes de un proyecto real (ver DIAGNOSTICO_CATALOGO_TRINA_NREL.md). | Mono-Si | 41.6 | 34.8 | 10.7 | 10.2 | -0.2731 | 60 | 1 | 60 | Mono-Si | NREL/SAM CEC Modules.csv + Sandia JPV 2025 (gamma_ref) | media (CEC/NREL real, NOCT sin verificar por modelo) | 0
1343 | Trina Solar | TSM-255PA05A08 | 255 | 1643x985 | 0 | 43.6 | -0.43 | 0 | Fuente: NREL/SAM CEC Modules.csv (NOCT/dimensiones/coef. temp. reales, lab CEC) + Deville et al. 2025 IEEE JPV (params PVsyst-v6 traducidos, pmp_nmbe=-0.116% de error de traduccion). Nombre cruzado por coincidencia normalizada (fuente paper: 'Trina Solar TSM-255PA05A.08'). ¦ ⚠️ NOCT tomado de CEC/NREL, NO verificado contra ficha oficial de este modelo especifico -- confirmar con el fabricante antes de un proyecto real (ver DIAGNOSTICO_CATALOGO_TRINA_NREL.md). | Poli-Si | 38 | 30.9 | 8.95 | 8.26 | -0.33 | 60 | 1.1314 | 67.88 | Poli-Si | NREL/SAM CEC Modules.csv + Sandia JPV 2025 (gamma_ref) | media (CEC/NREL real, NOCT sin verificar por modelo) | 0
1344 | Trina Solar | TSM-490DE18M(II) | 490 | N/D | 0 | 45 | -0.3365 | 0 | Fuente: NREL/SAM CEC Modules.csv (NOCT/dimensiones/coef. temp. reales, lab CEC) + Deville et al. 2025 IEEE JPV (params PVsyst-v6 traducidos, pmp_nmbe=-0.004% de error de traduccion). Nombre cruzado por coincidencia normalizada (fuente paper: 'Trina Solar TSM-490DE18M(II)'). ¦ Dimensiones NO disponibles en la fuente (solo area A_c=2.34m2) -- completar con ficha real antes de usar en chequeo de densidad. ¦ ⚠️ NOCT tomado de CEC/NREL, NO verificado contra ficha oficial de este modelo especifico -- confirmar con el fabricante antes de un proyecto real (ver DIAGNOSTICO_CATALOGO_TRINA_NREL.md). | Mono-Si | 51.3 | 42.4 | 12.14 | 11.56 | -0.2643 | 75 | 1 | 75 | Mono-Si | NREL/SAM CEC Modules.csv + Sandia JPV 2025 (gamma_ref) | media (CEC/NREL real, NOCT sin verificar por modelo) | 0
1345 | Trina Solar | TSM-275DD05A00U(II) | 275 | 1650x992 | 0 | 46.3 | -0.4625 | 0 | Fuente: NREL/SAM CEC Modules.csv (NOCT/dimensiones/coef. temp. reales, lab CEC) + Deville et al. 2025 IEEE JPV (params PVsyst-v6 traducidos, pmp_nmbe=-0.146% de error de traduccion). Nombre cruzado por coincidencia normalizada (fuente paper: 'Trina Solar TSM-275DD05A.00U(II)'). ¦ ⚠️ NOCT tomado de CEC/NREL, NO verificado contra ficha oficial de este modelo especifico -- confirmar con el fabricante antes de un proyecto real (ver DIAGNOSTICO_CATALOGO_TRINA_NREL.md). | Mono-Si | 38.7 | 31.4 | 9.26 | 8.76 | -0.3474 | 60 | 1.1184 | 67.1 | Mono-Si | NREL/SAM CEC Modules.csv + Sandia JPV 2025 (gamma_ref) | media (CEC/NREL real, NOCT sin verificar por modelo) | 0
1346 | Trina Solar | TSM-250PA0510 | 250 | 1643x985 | 0 | 44.1 | -0.45 | 0 | Fuente: NREL/SAM CEC Modules.csv (NOCT/dimensiones/coef. temp. reales, lab CEC) + Deville et al. 2025 IEEE JPV (params PVsyst-v6 traducidos, pmp_nmbe=0.126% de error de traduccion). Nombre cruzado por coincidencia normalizada (fuente paper: 'Trina Solar TSM-250PA05.10'). ¦ ⚠️ NOCT tomado de CEC/NREL, NO verificado contra ficha oficial de este modelo especifico -- confirmar con el fabricante antes de un proyecto real (ver DIAGNOSTICO_CATALOGO_TRINA_NREL.md). | Poli-Si | 37.6 | 31 | 8.55 | 8.06 | -0.35 | 60 | 1.0262 | 61.57 | Poli-Si | NREL/SAM CEC Modules.csv + Sandia JPV 2025 (gamma_ref) | media (CEC/NREL real, NOCT sin verificar por modelo) | 0
1347 | Trina Solar | TSM-290PA14 | 290 | 1950x985 | 0 | 43.8 | -0.4574 | 0 | Fuente: NREL/SAM CEC Modules.csv (NOCT/dimensiones/coef. temp. reales, lab CEC) + Deville et al. 2025 IEEE JPV (params PVsyst-v6 traducidos, pmp_nmbe=0.016% de error de traduccion). Nombre cruzado por coincidencia normalizada (fuente paper: 'Trina Solar TSM-290PA14'). ¦ ⚠️ NOCT tomado de CEC/NREL, NO verificado contra ficha oficial de este modelo especifico -- confirmar con el fabricante antes de un proyecto real (ver DIAGNOSTICO_CATALOGO_TRINA_NREL.md). | Poli-Si | 44.9 | 36.4 | 8.47 | 7.97 | -0.3352 | 72 | 1.0177 | 73.27 | Poli-Si | NREL/SAM CEC Modules.csv + Sandia JPV 2025 (gamma_ref) | media (CEC/NREL real, NOCT sin verificar por modelo) | 0
1348 | Trina Solar | TSM-275DD05A082(II) | 275 | 1650x992 | 0 | 46.3 | -0.4625 | 0 | Fuente: NREL/SAM CEC Modules.csv (NOCT/dimensiones/coef. temp. reales, lab CEC) + Deville et al. 2025 IEEE JPV (params PVsyst-v6 traducidos, pmp_nmbe=-0.146% de error de traduccion). Nombre cruzado por coincidencia normalizada (fuente paper: 'Trina Solar TSM-275DD05A.082(II)'). ¦ ⚠️ NOCT tomado de CEC/NREL, NO verificado contra ficha oficial de este modelo especifico -- confirmar con el fabricante antes de un proyecto real (ver DIAGNOSTICO_CATALOGO_TRINA_NREL.md). | Mono-Si | 38.7 | 31.4 | 9.26 | 8.76 | -0.3474 | 60 | 1.1184 | 67.1 | Mono-Si | NREL/SAM CEC Modules.csv + Sandia JPV 2025 (gamma_ref) | media (CEC/NREL real, NOCT sin verificar por modelo) | 0
1349 | Trina Solar | TSM-330DD14A18(II) | 330 | 1956x992 | 0 | 46.3 | -0.4625 | 0 | Fuente: NREL/SAM CEC Modules.csv (NOCT/dimensiones/coef. temp. reales, lab CEC) + Deville et al. 2025 IEEE JPV (params PVsyst-v6 traducidos, pmp_nmbe=-0.517% de error de traduccion). Nombre cruzado por coincidencia normalizada (fuente paper: 'Trina Solar TSM-330DD14A.18(II)'). ¦ ⚠️ NOCT tomado de CEC/NREL, NO verificado contra ficha oficial de este modelo especifico -- confirmar con el fabricante antes de un proyecto real (ver DIAGNOSTICO_CATALOGO_TRINA_NREL.md). | Mono-Si | 46.2 | 37.8 | 9.27 | 8.73 | -0.3474 | 72 | 1.0465 | 75.35 | Mono-Si | NREL/SAM CEC Modules.csv + Sandia JPV 2025 (gamma_ref) | media (CEC/NREL real, NOCT sin verificar por modelo) | 0
1350 | Trina Solar | TSM-345DEG1440(II) | 345 | 1978x992 | 0 | 46.2 | -0.4246 | 0 | Fuente: NREL/SAM CEC Modules.csv (NOCT/dimensiones/coef. temp. reales, lab CEC) + Deville et al. 2025 IEEE JPV (params PVsyst-v6 traducidos, pmp_nmbe=-0.469% de error de traduccion). Nombre cruzado por coincidencia normalizada (fuente paper: 'Trina Solar TSM-345DEG14.40(II)'). ¦ ⚠️ NOCT tomado de CEC/NREL, NO verificado contra ficha oficial de este modelo especifico -- confirmar con el fabricante antes de un proyecto real (ver DIAGNOSTICO_CATALOGO_TRINA_NREL.md). | Mono-Si | 46.7 | 38.4 | 9.5 | 9 | -0.3014 | 72 | 1.0216 | 73.56 | Mono-Si | NREL/SAM CEC Modules.csv + Sandia JPV 2025 (gamma_ref) | media (CEC/NREL real, NOCT sin verificar por modelo) | 0
1351 | Trina Solar | TSM-280PA1405 | 280 | 1950x985 | 0 | 46.6 | -0.43 | 0 | Fuente: NREL/SAM CEC Modules.csv (NOCT/dimensiones/coef. temp. reales, lab CEC) + Deville et al. 2025 IEEE JPV (params PVsyst-v6 traducidos, pmp_nmbe=0.134% de error de traduccion). Nombre cruzado por coincidencia normalizada (fuente paper: 'Trina Solar TSM-280PA14.05'). ¦ ⚠️ NOCT tomado de CEC/NREL, NO verificado contra ficha oficial de este modelo especifico -- confirmar con el fabricante antes de un proyecto real (ver DIAGNOSTICO_CATALOGO_TRINA_NREL.md). | Poli-Si | 44.44 | 36.01 | 8.45 | 7.78 | -0.32 | 72 | 1 | 72 | Poli-Si | NREL/SAM CEC Modules.csv + Sandia JPV 2025 (gamma_ref) | media (CEC/NREL real, NOCT sin verificar por modelo) | 0
1352 | Trina Solar | TSM-335DEG6M20(II) | 335 | N/D | 0 | 43.2 | -0.3577 | 0 | Fuente: NREL/SAM CEC Modules.csv (NOCT/dimensiones/coef. temp. reales, lab CEC) + Deville et al. 2025 IEEE JPV (params PVsyst-v6 traducidos, pmp_nmbe=0.320% de error de traduccion). Nombre cruzado por coincidencia normalizada (fuente paper: 'Trina Solar TSM-335DEG6M.20(II)'). ¦ Dimensiones NO disponibles en la fuente (solo area A_c=1.6872239999999998m2) -- completar con ficha real antes de usar en chequeo de densidad. ¦ ⚠️ NOCT tomado de CEC/NREL, NO verificado contra ficha oficial de este modelo especifico -- confirmar con el fabricante antes de un proyecto real (ver DIAGNOSTICO_CATALOGO_TRINA_NREL.md). | Mono-Si | 40.7 | 34 | 10.48 | 9.85 | -0.2739 | 40 | 1.6393 | 65.57 | Mono-Si | NREL/SAM CEC Modules.csv + Sandia JPV 2025 (gamma_ref) | media (CEC/NREL real, NOCT sin verificar por modelo) | 0
1353 | Trina Solar | TSM-335DD151MT0(II) | 335 | N/D | 0 | 44.88 | -0.3567 | 0 | Fuente: NREL/SAM CEC Modules.csv (NOCT/dimensiones/coef. temp. reales, lab CEC) + Deville et al. 2025 IEEE JPV (params PVsyst-v6 traducidos, pmp_nmbe=-0.047% de error de traduccion). Nombre cruzado por coincidencia normalizada (fuente paper: 'Trina Solar TSM-335DD151M.T0(II)'). ¦ Dimensiones NO disponibles en la fuente (solo area A_c=1.9227m2) -- completar con ficha real antes de usar en chequeo de densidad. ¦ ⚠️ NOCT tomado de CEC/NREL, NO verificado contra ficha oficial de este modelo especifico -- confirmar con el fabricante antes de un proyecto real (ver DIAGNOSTICO_CATALOGO_TRINA_NREL.md). | Mono-Si | 40.7 | 34 | 10.48 | 9.85 | -0.2731 | 60 | 1 | 60 | Mono-Si | NREL/SAM CEC Modules.csv + Sandia JPV 2025 (gamma_ref) | media (CEC/NREL real, NOCT sin verificar por modelo) | 0
1354 | Trina Solar | TSM-485DE18M08(II) | 485 | N/D | 0 | 45 | -0.3365 | 0 | Fuente: NREL/SAM CEC Modules.csv (NOCT/dimensiones/coef. temp. reales, lab CEC) + Deville et al. 2025 IEEE JPV (params PVsyst-v6 traducidos, pmp_nmbe=-0.012% de error de traduccion). Nombre cruzado por coincidencia normalizada (fuente paper: 'Trina Solar TSM-485DE18M.08(II)'). ¦ Dimensiones NO disponibles en la fuente (solo area A_c=2.34m2) -- completar con ficha real antes de usar en chequeo de densidad. ¦ ⚠️ NOCT tomado de CEC/NREL, NO verificado contra ficha oficial de este modelo especifico -- confirmar con el fabricante antes de un proyecto real (ver DIAGNOSTICO_CATALOGO_TRINA_NREL.md). | Mono-Si | 50.9 | 42.5 | 12.01 | 11.42 | -0.2643 | 75 | 1 | 75 | Mono-Si | NREL/SAM CEC Modules.csv + Sandia JPV 2025 (gamma_ref) | media (CEC/NREL real, NOCT sin verificar por modelo) | 0
1355 | Trina Solar | TSM-290DD05A052(II) | 290 | 1650x992 | 0 | 46.3 | -0.4625 | 0 | Fuente: NREL/SAM CEC Modules.csv (NOCT/dimensiones/coef. temp. reales, lab CEC) + Deville et al. 2025 IEEE JPV (params PVsyst-v6 traducidos, pmp_nmbe=-0.194% de error de traduccion). Nombre cruzado por coincidencia normalizada (fuente paper: 'Trina Solar TSM-290DD05A.052(II)'). ¦ ⚠️ NOCT tomado de CEC/NREL, NO verificado contra ficha oficial de este modelo especifico -- confirmar con el fabricante antes de un proyecto real (ver DIAGNOSTICO_CATALOGO_TRINA_NREL.md). | Mono-Si | 39.5 | 32.2 | 9.5 | 9.01 | -0.3474 | 60 | 1.2045 | 72.27 | Mono-Si | NREL/SAM CEC Modules.csv + Sandia JPV 2025 (gamma_ref) | media (CEC/NREL real, NOCT sin verificar por modelo) | 0
1356 | Trina Solar | TSM-400DE15H(II) | 400 | N/D | 0 | 43.8 | -0.3454 | 0 | Fuente: NREL/SAM CEC Modules.csv (NOCT/dimensiones/coef. temp. reales, lab CEC) + Deville et al. 2025 IEEE JPV (params PVsyst-v6 traducidos, pmp_nmbe=-0.093% de error de traduccion). Nombre cruzado por coincidencia normalizada (fuente paper: 'Trina Solar TSM-400DE15H(II)'). ¦ Dimensiones NO disponibles en la fuente (solo area A_c=1.9859m2) -- completar con ficha real antes de usar en chequeo de densidad. ¦ ⚠️ NOCT tomado de CEC/NREL, NO verificado contra ficha oficial de este modelo especifico -- confirmar con el fabricante antes de un proyecto real (ver DIAGNOSTICO_CATALOGO_TRINA_NREL.md). | Mono-Si | 50.4 | 41.1 | 10.18 | 9.74 | -0.2701 | 48 | 1.6248 | 77.99 | Mono-Si | NREL/SAM CEC Modules.csv + Sandia JPV 2025 (gamma_ref) | media (CEC/NREL real, NOCT sin verificar por modelo) | 0
1357 | Trina Solar | TSM-380NE09RC05 | 380 | N/D | 0 | 44.72 | -0.3151 | 0 | Fuente: NREL/SAM CEC Modules.csv (NOCT/dimensiones/coef. temp. reales, lab CEC) + Deville et al. 2025 IEEE JPV (params PVsyst-v6 traducidos, pmp_nmbe=-0.326% de error de traduccion). Nombre cruzado por coincidencia normalizada (fuente paper: 'Trina Solar TSM-380NE09RC.05'). ¦ Dimensiones NO disponibles en la fuente (solo area A_c=1.98m2) -- completar con ficha real antes de usar en chequeo de densidad. ¦ ⚠️ NOCT tomado de CEC/NREL, NO verificado contra ficha oficial de este modelo especifico -- confirmar con el fabricante antes de un proyecto real (ver DIAGNOSTICO_CATALOGO_TRINA_NREL.md). | Mono-Si | 47.5 | 39.8 | 10.15 | 9.54 | -0.2524 | 72 | 1 | 72 | Mono-Si | NREL/SAM CEC Modules.csv + Sandia JPV 2025 (gamma_ref) | media (CEC/NREL real, NOCT sin verificar por modelo) | 0
1358 | Trina Solar | TSM-275PD0508M | 275 | 1650x992 | 0 | 46.3 | -0.4625 | 0 | Fuente: NREL/SAM CEC Modules.csv (NOCT/dimensiones/coef. temp. reales, lab CEC) + Deville et al. 2025 IEEE JPV (params PVsyst-v6 traducidos, pmp_nmbe=-0.085% de error de traduccion). Nombre cruzado por coincidencia normalizada (fuente paper: 'Trina Solar TSM-275PD05.08M'). ¦ ⚠️ NOCT tomado de CEC/NREL, NO verificado contra ficha oficial de este modelo especifico -- confirmar con el fabricante antes de un proyecto real (ver DIAGNOSTICO_CATALOGO_TRINA_NREL.md). | Poli-Si | 38.5 | 31.1 | 9.25 | 8.84 | -0.3474 | 60 | 1.1237 | 67.42 | Poli-Si | NREL/SAM CEC Modules.csv + Sandia JPV 2025 (gamma_ref) | media (CEC/NREL real, NOCT sin verificar por modelo) | 0
1359 | Trina Solar | TSM-250PD0505 | 250 | 1643x985 | 0 | 43.6 | -0.43 | 0 | Fuente: NREL/SAM CEC Modules.csv (NOCT/dimensiones/coef. temp. reales, lab CEC) + Deville et al. 2025 IEEE JPV (params PVsyst-v6 traducidos, pmp_nmbe=0.020% de error de traduccion). Nombre cruzado por coincidencia normalizada (fuente paper: 'Trina Solar TSM-250PD05.05'). ¦ ⚠️ NOCT tomado de CEC/NREL, NO verificado contra ficha oficial de este modelo especifico -- confirmar con el fabricante antes de un proyecto real (ver DIAGNOSTICO_CATALOGO_TRINA_NREL.md). | Poli-Si | 38 | 30.3 | 8.79 | 8.27 | -0.33 | 60 | 1 | 60 | Poli-Si | NREL/SAM CEC Modules.csv + Sandia JPV 2025 (gamma_ref) | media (CEC/NREL real, NOCT sin verificar por modelo) | 0
1360 | Trina Solar | TSM-260PA0508 | 260 | 1643x985 | 0 | 44.1 | -0.45 | 0 | Fuente: NREL/SAM CEC Modules.csv (NOCT/dimensiones/coef. temp. reales, lab CEC) + Deville et al. 2025 IEEE JPV (params PVsyst-v6 traducidos, pmp_nmbe=-0.575% de error de traduccion). Nombre cruzado por coincidencia normalizada (fuente paper: 'Trina Solar TSM-260PA05.08'). ¦ ⚠️ NOCT tomado de CEC/NREL, NO verificado contra ficha oficial de este modelo especifico -- confirmar con el fabricante antes de un proyecto real (ver DIAGNOSTICO_CATALOGO_TRINA_NREL.md). | Poli-Si | 37.9 | 31.7 | 8.67 | 8.2 | -0.35 | 60 | 1.0335 | 62.01 | Poli-Si | NREL/SAM CEC Modules.csv + Sandia JPV 2025 (gamma_ref) | media (CEC/NREL real, NOCT sin verificar por modelo) | 0
1361 | Trina Solar | TSM-380DE14H(II) | 380 | N/D | 0 | 44.4 | -0.3529 | 0 | Fuente: NREL/SAM CEC Modules.csv (NOCT/dimensiones/coef. temp. reales, lab CEC) + Deville et al. 2025 IEEE JPV (params PVsyst-v6 traducidos, pmp_nmbe=1.045% de error de traduccion). Nombre cruzado por coincidencia normalizada (fuente paper: 'Trina Solar TSM-380DE14H(II)'). ¦ Dimensiones NO disponibles en la fuente (solo area A_c=1.96m2) -- completar con ficha real antes de usar en chequeo de densidad. ¦ ⚠️ NOCT tomado de CEC/NREL, NO verificado contra ficha oficial de este modelo especifico -- confirmar con el fabricante antes de un proyecto real (ver DIAGNOSTICO_CATALOGO_TRINA_NREL.md). | Mono-Si | 48 | 39.6 | 9.99 | 9.6 | -0.2743 | 48 | 1.4759 | 70.84 | Mono-Si | NREL/SAM CEC Modules.csv + Sandia JPV 2025 (gamma_ref) | media (CEC/NREL real, NOCT sin verificar por modelo) | 0
1362 | Trina Solar | TSM-540NEG19RC20 | 540 | N/D | 0 | 45.69 | -0.3158 | 0 | Fuente: NREL/SAM CEC Modules.csv (NOCT/dimensiones/coef. temp. reales, lab CEC) + Deville et al. 2025 IEEE JPV (params PVsyst-v6 traducidos, pmp_nmbe=-0.649% de error de traduccion). Nombre cruzado por coincidencia normalizada (fuente paper: 'Trina Solar TSM-540NEG19RC.20'). ¦ Dimensiones NO disponibles en la fuente (solo area A_c=2.68m2) -- completar con ficha real antes de usar en chequeo de densidad. ¦ ⚠️ NOCT tomado de CEC/NREL, NO verificado contra ficha oficial de este modelo especifico -- confirmar con el fabricante antes de un proyecto real (ver DIAGNOSTICO_CATALOGO_TRINA_NREL.md). | Mono-Si | 44.8 | 37 | 15.49 | 14.6 | -0.2496 | 66 | 1 | 66 | Mono-Si | NREL/SAM CEC Modules.csv + Sandia JPV 2025 (gamma_ref) | media (CEC/NREL real, NOCT sin verificar por modelo) | 100
1363 | Trina Solar | TSM-340DE151M08(II) | 340 | N/D | 0 | 44.88 | -0.3567 | 0 | Fuente: NREL/SAM CEC Modules.csv (NOCT/dimensiones/coef. temp. reales, lab CEC) + Deville et al. 2025 IEEE JPV (params PVsyst-v6 traducidos, pmp_nmbe=-0.013% de error de traduccion). Nombre cruzado por coincidencia normalizada (fuente paper: 'Trina Solar TSM-340DE151M.08(II)'). ¦ Dimensiones NO disponibles en la fuente (solo area A_c=1.93m2) -- completar con ficha real antes de usar en chequeo de densidad. ¦ ⚠️ NOCT tomado de CEC/NREL, NO verificado contra ficha oficial de este modelo especifico -- confirmar con el fabricante antes de un proyecto real (ver DIAGNOSTICO_CATALOGO_TRINA_NREL.md). | Mono-Si | 41.1 | 34.2 | 10.55 | 9.94 | -0.2731 | 60 | 1 | 60 | Mono-Si | NREL/SAM CEC Modules.csv + Sandia JPV 2025 (gamma_ref) | media (CEC/NREL real, NOCT sin verificar por modelo) | 0
1364 | Trina Solar | TSM-270PA1418 | 270 | 1950x985 | 0 | 44 | -0.47 | 0 | Fuente: NREL/SAM CEC Modules.csv (NOCT/dimensiones/coef. temp. reales, lab CEC) + Deville et al. 2025 IEEE JPV (params PVsyst-v6 traducidos, pmp_nmbe=-0.004% de error de traduccion). Nombre cruzado por coincidencia normalizada (fuente paper: 'Trina Solar TSM-270PA14.18'). ¦ ⚠️ NOCT tomado de CEC/NREL, NO verificado contra ficha oficial de este modelo especifico -- confirmar con el fabricante antes de un proyecto real (ver DIAGNOSTICO_CATALOGO_TRINA_NREL.md). | Poli-Si | 44.34 | 35.52 | 8.29 | 7.6 | -0.36 | 72 | 1.0766 | 77.52 | Poli-Si | NREL/SAM CEC Modules.csv + Sandia JPV 2025 (gamma_ref) | media (CEC/NREL real, NOCT sin verificar por modelo) | 0
1365 | Trina Solar | TSM-390DE0908 | 390 | N/D | 0 | 44.8 | -0.357 | 0 | Fuente: NREL/SAM CEC Modules.csv (NOCT/dimensiones/coef. temp. reales, lab CEC) + Deville et al. 2025 IEEE JPV (params PVsyst-v6 traducidos, pmp_nmbe=-0.013% de error de traduccion). Nombre cruzado por coincidencia normalizada (fuente paper: 'Trina Solar TSM-390DE09.08'). ¦ Dimensiones NO disponibles en la fuente (solo area A_c=1.91m2) -- completar con ficha real antes de usar en chequeo de densidad. ¦ ⚠️ NOCT tomado de CEC/NREL, NO verificado contra ficha oficial de este modelo especifico -- confirmar con el fabricante antes de un proyecto real (ver DIAGNOSTICO_CATALOGO_TRINA_NREL.md). | Mono-Si | 40.8 | 33.8 | 12.14 | 11.54 | -0.266 | 60 | 1 | 60 | Mono-Si | NREL/SAM CEC Modules.csv + Sandia JPV 2025 (gamma_ref) | media (CEC/NREL real, NOCT sin verificar por modelo) | 0
1366 | Trina Solar | TSM-235PA0510 | 235 | 1643x985 | 0 | 44.1 | -0.45 | 0 | Fuente: NREL/SAM CEC Modules.csv (NOCT/dimensiones/coef. temp. reales, lab CEC) + Deville et al. 2025 IEEE JPV (params PVsyst-v6 traducidos, pmp_nmbe=-0.031% de error de traduccion). Nombre cruzado por coincidencia normalizada (fuente paper: 'Trina Solar TSM-235PA05.10'). ¦ ⚠️ NOCT tomado de CEC/NREL, NO verificado contra ficha oficial de este modelo especifico -- confirmar con el fabricante antes de un proyecto real (ver DIAGNOSTICO_CATALOGO_TRINA_NREL.md). | Poli-Si | 37.1 | 30.1 | 8.31 | 7.81 | -0.35 | 60 | 1 | 60 | Poli-Si | NREL/SAM CEC Modules.csv + Sandia JPV 2025 (gamma_ref) | media (CEC/NREL real, NOCT sin verificar por modelo) | 0
1367 | Trina Solar | TSM-280PA14 | 280 | 1950x985 | 0 | 44 | -0.47 | 0 | Fuente: NREL/SAM CEC Modules.csv (NOCT/dimensiones/coef. temp. reales, lab CEC) + Deville et al. 2025 IEEE JPV (params PVsyst-v6 traducidos, pmp_nmbe=-0.190% de error de traduccion). Nombre cruzado por coincidencia normalizada (fuente paper: 'Trina Solar TSM-280PA14'). ¦ ⚠️ NOCT tomado de CEC/NREL, NO verificado contra ficha oficial de este modelo especifico -- confirmar con el fabricante antes de un proyecto real (ver DIAGNOSTICO_CATALOGO_TRINA_NREL.md). | Poli-Si | 44.44 | 36.01 | 8.45 | 7.78 | -0.36 | 72 | 1.0001 | 72.01 | Poli-Si | NREL/SAM CEC Modules.csv + Sandia JPV 2025 (gamma_ref) | media (CEC/NREL real, NOCT sin verificar por modelo) | 0
1368 | Trina Solar | TSM-290DD05A051(II) | 290 | 1650x992 | 0 | 46.3 | -0.4625 | 0 | Fuente: NREL/SAM CEC Modules.csv (NOCT/dimensiones/coef. temp. reales, lab CEC) + Deville et al. 2025 IEEE JPV (params PVsyst-v6 traducidos, pmp_nmbe=-0.194% de error de traduccion). Nombre cruzado por coincidencia normalizada (fuente paper: 'Trina Solar TSM-290DD05A.051(II)'). ¦ ⚠️ NOCT tomado de CEC/NREL, NO verificado contra ficha oficial de este modelo especifico -- confirmar con el fabricante antes de un proyecto real (ver DIAGNOSTICO_CATALOGO_TRINA_NREL.md). | Mono-Si | 39.5 | 32.2 | 9.5 | 9.01 | -0.3474 | 60 | 1.2045 | 72.27 | Mono-Si | NREL/SAM CEC Modules.csv + Sandia JPV 2025 (gamma_ref) | media (CEC/NREL real, NOCT sin verificar por modelo) | 0
1369 | Trina Solar | TSM-270PD0515 | 270 | 1650x992 | 0 | 46.3 | -0.4625 | 0 | Fuente: NREL/SAM CEC Modules.csv (NOCT/dimensiones/coef. temp. reales, lab CEC) + Deville et al. 2025 IEEE JPV (params PVsyst-v6 traducidos, pmp_nmbe=-0.517% de error de traduccion). Nombre cruzado por coincidencia normalizada (fuente paper: 'Trina Solar TSM-270PD05.15'). ¦ ⚠️ NOCT tomado de CEC/NREL, NO verificado contra ficha oficial de este modelo especifico -- confirmar con el fabricante antes de un proyecto real (ver DIAGNOSTICO_CATALOGO_TRINA_NREL.md). | Poli-Si | 38.4 | 30.9 | 9.18 | 8.73 | -0.3474 | 60 | 1.0249 | 61.49 | Poli-Si | NREL/SAM CEC Modules.csv + Sandia JPV 2025 (gamma_ref) | media (CEC/NREL real, NOCT sin verificar por modelo) | 0
1370 | Trina Solar | TSM-275DE061M(II) | 275 | N/D | 0 | 45.68 | -0.3579 | 0 | Fuente: NREL/SAM CEC Modules.csv (NOCT/dimensiones/coef. temp. reales, lab CEC) + Deville et al. 2025 IEEE JPV (params PVsyst-v6 traducidos, pmp_nmbe=0.003% de error de traduccion). Nombre cruzado por coincidencia normalizada (fuente paper: 'Trina Solar TSM-275DE061M(II)'). ¦ Dimensiones NO disponibles en la fuente (solo area A_c=1.62m2) -- completar con ficha real antes de usar en chequeo de densidad. ¦ ⚠️ NOCT tomado de CEC/NREL, NO verificado contra ficha oficial de este modelo especifico -- confirmar con el fabricante antes de un proyecto real (ver DIAGNOSTICO_CATALOGO_TRINA_NREL.md). | Mono-Si | 33.2 | 27.6 | 10.5 | 9.98 | -0.265 | 48 | 1 | 48 | Mono-Si | NREL/SAM CEC Modules.csv + Sandia JPV 2025 (gamma_ref) | media (CEC/NREL real, NOCT sin verificar por modelo) | 0
1371 | Trina Solar | TSM-400DEG15HC20(II) | 400 | N/D | 0 | 43.8 | -0.3546 | 0 | Fuente: NREL/SAM CEC Modules.csv (NOCT/dimensiones/coef. temp. reales, lab CEC) + Deville et al. 2025 IEEE JPV (params PVsyst-v6 traducidos, pmp_nmbe=-0.383% de error de traduccion). Nombre cruzado por coincidencia normalizada (fuente paper: 'Trina Solar TSM-400DEG15HC.20(II)'). ¦ Dimensiones NO disponibles en la fuente (solo area A_c=2.0099m2) -- completar con ficha real antes de usar en chequeo de densidad. ¦ ⚠️ NOCT tomado de CEC/NREL, NO verificado contra ficha oficial de este modelo especifico -- confirmar con el fabricante antes de un proyecto real (ver DIAGNOSTICO_CATALOGO_TRINA_NREL.md). | Mono-Si | 49.9 | 40.7 | 10.39 | 9.83 | -0.2698 | 48 | 1.7591 | 84.44 | Mono-Si | NREL/SAM CEC Modules.csv + Sandia JPV 2025 (gamma_ref) | media (CEC/NREL real, NOCT sin verificar por modelo) | 100
1372 | Trina Solar | TSM-615NEG19RC20 | 615 | N/D | 0 | 45.16 | -0.3132 | 0 | Fuente: NREL/SAM CEC Modules.csv (NOCT/dimensiones/coef. temp. reales, lab CEC) + Deville et al. 2025 IEEE JPV (params PVsyst-v6 traducidos, pmp_nmbe=-0.263% de error de traduccion). Nombre cruzado por coincidencia normalizada (fuente paper: 'Trina Solar TSM-615NEG19RC.20'). ¦ Dimensiones NO disponibles en la fuente (solo area A_c=2.68m2) -- completar con ficha real antes de usar en chequeo de densidad. ¦ ⚠️ NOCT tomado de CEC/NREL, NO verificado contra ficha oficial de este modelo especifico -- confirmar con el fabricante antes de un proyecto real (ver DIAGNOSTICO_CATALOGO_TRINA_NREL.md). | Mono-Si | 49.3 | 41.1 | 15.89 | 14.98 | -0.2486 | 66 | 1.0179 | 67.18 | Mono-Si | NREL/SAM CEC Modules.csv + Sandia JPV 2025 (gamma_ref) | media (CEC/NREL real, NOCT sin verificar por modelo) | 100
1373 | Trina Solar | TSM-260PA05A08 | 260 | 1643x985 | 0 | 43.6 | -0.43 | 0 | Fuente: NREL/SAM CEC Modules.csv (NOCT/dimensiones/coef. temp. reales, lab CEC) + Deville et al. 2025 IEEE JPV (params PVsyst-v6 traducidos, pmp_nmbe=-0.343% de error de traduccion). Nombre cruzado por coincidencia normalizada (fuente paper: 'Trina Solar TSM-260PA05A.08'). ¦ ⚠️ NOCT tomado de CEC/NREL, NO verificado contra ficha oficial de este modelo especifico -- confirmar con el fabricante antes de un proyecto real (ver DIAGNOSTICO_CATALOGO_TRINA_NREL.md). | Poli-Si | 38.2 | 31.3 | 9.02 | 8.31 | -0.33 | 60 | 1.0602 | 63.61 | Poli-Si | NREL/SAM CEC Modules.csv + Sandia JPV 2025 (gamma_ref) | media (CEC/NREL real, NOCT sin verificar por modelo) | 0
1374 | Trina Solar | TSM-315DD14A(II) | 315 | 1956x992 | 0 | 45.7 | -0.385 | 0 | Fuente: NREL/SAM CEC Modules.csv (NOCT/dimensiones/coef. temp. reales, lab CEC) + Deville et al. 2025 IEEE JPV (params PVsyst-v6 traducidos, pmp_nmbe=-0.060% de error de traduccion). Nombre cruzado por coincidencia normalizada (fuente paper: 'Trina Solar TSM-315DD14A(II)'). ¦ ⚠️ NOCT tomado de CEC/NREL, NO verificado contra ficha oficial de este modelo especifico -- confirmar con el fabricante antes de un proyecto real (ver DIAGNOSTICO_CATALOGO_TRINA_NREL.md). | Mono-Si | 45.8 | 37.2 | 8.96 | 8.47 | -0.296 | 72 | 1 | 72 | Mono-Si | NREL/SAM CEC Modules.csv + Sandia JPV 2025 (gamma_ref) | media (CEC/NREL real, NOCT sin verificar por modelo) | 0
1375 | Trina Solar | TSM-285PD1418 | 285 | 1950x985 | 0 | 44 | -0.47 | 0 | Fuente: NREL/SAM CEC Modules.csv (NOCT/dimensiones/coef. temp. reales, lab CEC) + Deville et al. 2025 IEEE JPV (params PVsyst-v6 traducidos, pmp_nmbe=-0.157% de error de traduccion). Nombre cruzado por coincidencia normalizada (fuente paper: 'Trina Solar TSM-285PD14.18'). ¦ ⚠️ NOCT tomado de CEC/NREL, NO verificado contra ficha oficial de este modelo especifico -- confirmar con el fabricante antes de un proyecto real (ver DIAGNOSTICO_CATALOGO_TRINA_NREL.md). | Poli-Si | 44.5 | 36.25 | 8.49 | 7.86 | -0.36 | 72 | 1 | 72 | Poli-Si | NREL/SAM CEC Modules.csv + Sandia JPV 2025 (gamma_ref) | media (CEC/NREL real, NOCT sin verificar por modelo) | 0
1376 | Trina Solar | TSM-265PD05082 | 265 | 1643x985 | 0 | 43.6 | -0.43 | 0 | Fuente: NREL/SAM CEC Modules.csv (NOCT/dimensiones/coef. temp. reales, lab CEC) + Deville et al. 2025 IEEE JPV (params PVsyst-v6 traducidos, pmp_nmbe=0.021% de error de traduccion). Nombre cruzado por coincidencia normalizada (fuente paper: 'Trina Solar TSM-265PD05.082'). ¦ ⚠️ NOCT tomado de CEC/NREL, NO verificado contra ficha oficial de este modelo especifico -- confirmar con el fabricante antes de un proyecto real (ver DIAGNOSTICO_CATALOGO_TRINA_NREL.md). | Poli-Si | 38.3 | 30.8 | 9.1 | 8.61 | -0.33 | 60 | 1.0049 | 60.29 | Poli-Si | NREL/SAM CEC Modules.csv + Sandia JPV 2025 (gamma_ref) | media (CEC/NREL real, NOCT sin verificar por modelo) | 0
1377 | Trina Solar | TSM-330DD14A(II) | 330 | 1956x992 | 0 | 45.7 | -0.385 | 0 | Fuente: NREL/SAM CEC Modules.csv (NOCT/dimensiones/coef. temp. reales, lab CEC) + Deville et al. 2025 IEEE JPV (params PVsyst-v6 traducidos, pmp_nmbe=-0.022% de error de traduccion). Nombre cruzado por coincidencia normalizada (fuente paper: 'Trina Solar TSM-330DD14A(II)'). ¦ ⚠️ NOCT tomado de CEC/NREL, NO verificado contra ficha oficial de este modelo especifico -- confirmar con el fabricante antes de un proyecto real (ver DIAGNOSTICO_CATALOGO_TRINA_NREL.md). | Mono-Si | 46.2 | 37.8 | 9.27 | 8.72 | -0.296 | 72 | 1 | 72 | Mono-Si | NREL/SAM CEC Modules.csv + Sandia JPV 2025 (gamma_ref) | media (CEC/NREL real, NOCT sin verificar por modelo) | 0
1378 | Trina Solar | TSM-400DEG15H(II) | 400 | N/D | 0 | 43.6 | -0.3428 | 0 | Fuente: NREL/SAM CEC Modules.csv (NOCT/dimensiones/coef. temp. reales, lab CEC) + Deville et al. 2025 IEEE JPV (params PVsyst-v6 traducidos, pmp_nmbe=-0.445% de error de traduccion). Nombre cruzado por coincidencia normalizada (fuente paper: 'Trina Solar TSM-400DEG15H(II)'). ¦ Dimensiones NO disponibles en la fuente (solo area A_c=2.0099m2) -- completar con ficha real antes de usar en chequeo de densidad. ¦ ⚠️ NOCT tomado de CEC/NREL, NO verificado contra ficha oficial de este modelo especifico -- confirmar con el fabricante antes de un proyecto real (ver DIAGNOSTICO_CATALOGO_TRINA_NREL.md). | Mono-Si | 50.4 | 41.1 | 10.18 | 9.74 | -0.2644 | 48 | 1.7263 | 82.86 | Mono-Si | NREL/SAM CEC Modules.csv + Sandia JPV 2025 (gamma_ref) | media (CEC/NREL real, NOCT sin verificar por modelo) | 0
1379 | Trina Solar | TSM-375DE0905 | 375 | N/D | 0 | 44.3 | -0.317 | 0 | Fuente: NREL/SAM CEC Modules.csv (NOCT/dimensiones/coef. temp. reales, lab CEC) + Deville et al. 2025 IEEE JPV (params PVsyst-v6 traducidos, pmp_nmbe=-0.179% de error de traduccion). Nombre cruzado por coincidencia normalizada (fuente paper: 'Trina Solar TSM-375DE09.05'). ¦ Dimensiones NO disponibles en la fuente (solo area A_c=1.91m2) -- completar con ficha real antes de usar en chequeo de densidad. ¦ ⚠️ NOCT tomado de CEC/NREL, NO verificado contra ficha oficial de este modelo especifico -- confirmar con el fabricante antes de un proyecto real (ver DIAGNOSTICO_CATALOGO_TRINA_NREL.md). | Mono-Si | 40.2 | 33.2 | 11.93 | 11.3 | -0.237 | 60 | 1 | 60 | Mono-Si | NREL/SAM CEC Modules.csv + Sandia JPV 2025 (gamma_ref) | media (CEC/NREL real, NOCT sin verificar por modelo) | 0
1380 | Trina Solar | TSM-300DD05A18(II) | 300 | 1650x992 | 0 | 46.3 | -0.4625 | 0 | Fuente: NREL/SAM CEC Modules.csv (NOCT/dimensiones/coef. temp. reales, lab CEC) + Deville et al. 2025 IEEE JPV (params PVsyst-v6 traducidos, pmp_nmbe=-0.715% de error de traduccion). Nombre cruzado por coincidencia normalizada (fuente paper: 'Trina Solar TSM-300DD05A.18(II)'). ¦ ⚠️ NOCT tomado de CEC/NREL, NO verificado contra ficha oficial de este modelo especifico -- confirmar con el fabricante antes de un proyecto real (ver DIAGNOSTICO_CATALOGO_TRINA_NREL.md). | Mono-Si | 39.9 | 32.6 | 9.64 | 9.19 | -0.3474 | 60 | 1.0681 | 64.09 | Mono-Si | NREL/SAM CEC Modules.csv + Sandia JPV 2025 (gamma_ref) | media (CEC/NREL real, NOCT sin verificar por modelo) | 0
1381 | Trina Solar | TSM-295DEG507(II) | 295 | 1658x992 | 0 | 42.6 | -0.4096 | 0 | Fuente: NREL/SAM CEC Modules.csv (NOCT/dimensiones/coef. temp. reales, lab CEC) + Deville et al. 2025 IEEE JPV (params PVsyst-v6 traducidos, pmp_nmbe=0.067% de error de traduccion). Nombre cruzado por coincidencia normalizada (fuente paper: 'Trina Solar TSM-295DEG5.07(II)'). ¦ ⚠️ NOCT tomado de CEC/NREL, NO verificado contra ficha oficial de este modelo especifico -- confirmar con el fabricante antes de un proyecto real (ver DIAGNOSTICO_CATALOGO_TRINA_NREL.md). | Mono-Si | 39.4 | 32.6 | 9.64 | 9.06 | -0.2924 | 60 | 1.0208 | 61.25 | Mono-Si | NREL/SAM CEC Modules.csv + Sandia JPV 2025 (gamma_ref) | media (CEC/NREL real, NOCT sin verificar por modelo) | 0
1382 | Trina Solar | TSM-305PA1418 | 305 | 1950x985 | 0 | 46.2 | -0.43 | 0 | Fuente: NREL/SAM CEC Modules.csv (NOCT/dimensiones/coef. temp. reales, lab CEC) + Deville et al. 2025 IEEE JPV (params PVsyst-v6 traducidos, pmp_nmbe=-0.001% de error de traduccion). Nombre cruzado por coincidencia normalizada (fuente paper: 'Trina Solar TSM-305PA14.18'). ¦ ⚠️ NOCT tomado de CEC/NREL, NO verificado contra ficha oficial de este modelo especifico -- confirmar con el fabricante antes de un proyecto real (ver DIAGNOSTICO_CATALOGO_TRINA_NREL.md). | Poli-Si | 45.2 | 36.7 | 8.82 | 8.31 | -0.3189 | 72 | 1 | 72 | Poli-Si | NREL/SAM CEC Modules.csv + Sandia JPV 2025 (gamma_ref) | media (CEC/NREL real, NOCT sin verificar por modelo) | 0
1383 | Trina Solar | TSM-385DE09 | 385 | N/D | 0 | 44.8 | -0.357 | 0 | Fuente: NREL/SAM CEC Modules.csv (NOCT/dimensiones/coef. temp. reales, lab CEC) + Deville et al. 2025 IEEE JPV (params PVsyst-v6 traducidos, pmp_nmbe=-0.067% de error de traduccion). Nombre cruzado por coincidencia normalizada (fuente paper: 'Trina Solar TSM-385DE09'). ¦ Dimensiones NO disponibles en la fuente (solo area A_c=1.91m2) -- completar con ficha real antes de usar en chequeo de densidad. ¦ ⚠️ NOCT tomado de CEC/NREL, NO verificado contra ficha oficial de este modelo especifico -- confirmar con el fabricante antes de un proyecto real (ver DIAGNOSTICO_CATALOGO_TRINA_NREL.md). | Mono-Si | 40.6 | 33.6 | 12.07 | 11.46 | -0.266 | 60 | 1 | 60 | Mono-Si | NREL/SAM CEC Modules.csv + Sandia JPV 2025 (gamma_ref) | media (CEC/NREL real, NOCT sin verificar por modelo) | 0
1384 | Trina Solar | TSM-385DE09C07 | 385 | N/D | 0 | 45.58 | -0.3424 | 0 | Fuente: NREL/SAM CEC Modules.csv (NOCT/dimensiones/coef. temp. reales, lab CEC) + Deville et al. 2025 IEEE JPV (params PVsyst-v6 traducidos, pmp_nmbe=-0.062% de error de traduccion). Nombre cruzado por coincidencia normalizada (fuente paper: 'Trina Solar TSM-385DE09C.07'). ¦ Dimensiones NO disponibles en la fuente (solo area A_c=1.91m2) -- completar con ficha real antes de usar en chequeo de densidad. ¦ ⚠️ NOCT tomado de CEC/NREL, NO verificado contra ficha oficial de este modelo especifico -- confirmar con el fabricante antes de un proyecto real (ver DIAGNOSTICO_CATALOGO_TRINA_NREL.md). | Mono-Si | 40.6 | 33.6 | 12.07 | 11.46 | -0.2561 | 60 | 1 | 60 | Mono-Si | NREL/SAM CEC Modules.csv + Sandia JPV 2025 (gamma_ref) | media (CEC/NREL real, NOCT sin verificar por modelo) | 0
1385 | Trina Solar | TSM-375NE09RC05 | 375 | N/D | 0 | 44.72 | -0.3151 | 0 | Fuente: NREL/SAM CEC Modules.csv (NOCT/dimensiones/coef. temp. reales, lab CEC) + Deville et al. 2025 IEEE JPV (params PVsyst-v6 traducidos, pmp_nmbe=-0.169% de error de traduccion). Nombre cruzado por coincidencia normalizada (fuente paper: 'Trina Solar TSM-375NE09RC.05'). ¦ Dimensiones NO disponibles en la fuente (solo area A_c=1.98m2) -- completar con ficha real antes de usar en chequeo de densidad. ¦ ⚠️ NOCT tomado de CEC/NREL, NO verificado contra ficha oficial de este modelo especifico -- confirmar con el fabricante antes de un proyecto real (ver DIAGNOSTICO_CATALOGO_TRINA_NREL.md). | Mono-Si | 47.1 | 39.5 | 10.12 | 9.51 | -0.2524 | 72 | 1 | 72 | Mono-Si | NREL/SAM CEC Modules.csv + Sandia JPV 2025 (gamma_ref) | media (CEC/NREL real, NOCT sin verificar por modelo) | 0
1386 | Trina Solar | TSM-300DD05A081(II) | 300 | 1650x992 | 0 | 46.3 | -0.4625 | 0 | Fuente: NREL/SAM CEC Modules.csv (NOCT/dimensiones/coef. temp. reales, lab CEC) + Deville et al. 2025 IEEE JPV (params PVsyst-v6 traducidos, pmp_nmbe=-0.715% de error de traduccion). Nombre cruzado por coincidencia normalizada (fuente paper: 'Trina Solar TSM-300DD05A.081(II)'). ¦ ⚠️ NOCT tomado de CEC/NREL, NO verificado contra ficha oficial de este modelo especifico -- confirmar con el fabricante antes de un proyecto real (ver DIAGNOSTICO_CATALOGO_TRINA_NREL.md). | Mono-Si | 39.9 | 32.6 | 9.64 | 9.19 | -0.3474 | 60 | 1.0681 | 64.09 | Mono-Si | NREL/SAM CEC Modules.csv + Sandia JPV 2025 (gamma_ref) | media (CEC/NREL real, NOCT sin verificar por modelo) | 0
1387 | Trina Solar | TSM-250PA05A08 | 250 | 1643x985 | 0 | 43.6 | -0.43 | 0 | Fuente: NREL/SAM CEC Modules.csv (NOCT/dimensiones/coef. temp. reales, lab CEC) + Deville et al. 2025 IEEE JPV (params PVsyst-v6 traducidos, pmp_nmbe=0.066% de error de traduccion). Nombre cruzado por coincidencia normalizada (fuente paper: 'Trina Solar TSM-250PA05A.08'). ¦ ⚠️ NOCT tomado de CEC/NREL, NO verificado contra ficha oficial de este modelo especifico -- confirmar con el fabricante antes de un proyecto real (ver DIAGNOSTICO_CATALOGO_TRINA_NREL.md). | Poli-Si | 37.8 | 30.5 | 8.9 | 8.2 | -0.33 | 60 | 1 | 60 | Poli-Si | NREL/SAM CEC Modules.csv + Sandia JPV 2025 (gamma_ref) | media (CEC/NREL real, NOCT sin verificar por modelo) | 0
1388 | Trina Solar | TSM-330PD1408M | 330 | 1956x992 | 0 | 45.8 | -0.41 | 0 | Fuente: NREL/SAM CEC Modules.csv (NOCT/dimensiones/coef. temp. reales, lab CEC) + Deville et al. 2025 IEEE JPV (params PVsyst-v6 traducidos, pmp_nmbe=0.026% de error de traduccion). Nombre cruzado por coincidencia normalizada (fuente paper: 'Trina Solar TSM-330PD14.08M'). ¦ ⚠️ NOCT tomado de CEC/NREL, NO verificado contra ficha oficial de este modelo especifico -- confirmar con el fabricante antes de un proyecto real (ver DIAGNOSTICO_CATALOGO_TRINA_NREL.md). | Poli-Si | 46.5 | 37.8 | 9.21 | 8.73 | -0.311 | 72 | 1 | 72 | Poli-Si | NREL/SAM CEC Modules.csv + Sandia JPV 2025 (gamma_ref) | media (CEC/NREL real, NOCT sin verificar por modelo) | 0
1389 | Trina Solar | TSM-265PD05081 | 265 | 1643x985 | 0 | 43.6 | -0.43 | 0 | Fuente: NREL/SAM CEC Modules.csv (NOCT/dimensiones/coef. temp. reales, lab CEC) + Deville et al. 2025 IEEE JPV (params PVsyst-v6 traducidos, pmp_nmbe=0.021% de error de traduccion). Nombre cruzado por coincidencia normalizada (fuente paper: 'Trina Solar TSM-265PD05.081'). ¦ ⚠️ NOCT tomado de CEC/NREL, NO verificado contra ficha oficial de este modelo especifico -- confirmar con el fabricante antes de un proyecto real (ver DIAGNOSTICO_CATALOGO_TRINA_NREL.md). | Poli-Si | 38.3 | 30.8 | 9.1 | 8.61 | -0.33 | 60 | 1.0049 | 60.29 | Poli-Si | NREL/SAM CEC Modules.csv + Sandia JPV 2025 (gamma_ref) | media (CEC/NREL real, NOCT sin verificar por modelo) | 0
1390 | Trina Solar | TSM-330PD1408S | 330 | 1956x992 | 0 | 45.8 | -0.41 | 0 | Fuente: NREL/SAM CEC Modules.csv (NOCT/dimensiones/coef. temp. reales, lab CEC) + Deville et al. 2025 IEEE JPV (params PVsyst-v6 traducidos, pmp_nmbe=0.026% de error de traduccion). Nombre cruzado por coincidencia normalizada (fuente paper: 'Trina Solar TSM-330PD14.08S'). ¦ ⚠️ NOCT tomado de CEC/NREL, NO verificado contra ficha oficial de este modelo especifico -- confirmar con el fabricante antes de un proyecto real (ver DIAGNOSTICO_CATALOGO_TRINA_NREL.md). | Poli-Si | 46.5 | 37.8 | 9.21 | 8.73 | -0.311 | 72 | 1 | 72 | Poli-Si | NREL/SAM CEC Modules.csv + Sandia JPV 2025 (gamma_ref) | media (CEC/NREL real, NOCT sin verificar por modelo) | 0
1391 | Trina Solar | TSM-335DEG6H20(II) | 335 | N/D | 0 | 43.4 | -0.3443 | 0 | Fuente: NREL/SAM CEC Modules.csv (NOCT/dimensiones/coef. temp. reales, lab CEC) + Deville et al. 2025 IEEE JPV (params PVsyst-v6 traducidos, pmp_nmbe=-0.166% de error de traduccion). Nombre cruzado por coincidencia normalizada (fuente paper: 'Trina Solar TSM-335DEG6H.20(II)'). ¦ Dimensiones NO disponibles en la fuente (solo area A_c=1.6872239999999998m2) -- completar con ficha real antes de usar en chequeo de densidad. ¦ ⚠️ NOCT tomado de CEC/NREL, NO verificado contra ficha oficial de este modelo especifico -- confirmar con el fabricante antes de un proyecto real (ver DIAGNOSTICO_CATALOGO_TRINA_NREL.md). | Mono-Si | 42.6 | 34.6 | 10.2 | 9.69 | -0.2684 | 40 | 1.5336 | 61.34 | Mono-Si | NREL/SAM CEC Modules.csv + Sandia JPV 2025 (gamma_ref) | media (CEC/NREL real, NOCT sin verificar por modelo) | 0
1392 | Trina Solar | TSM-270DD05A(II) | 270 | 1643x992 | 0 | 45.8 | -0.41 | 0 | Fuente: NREL/SAM CEC Modules.csv (NOCT/dimensiones/coef. temp. reales, lab CEC) + Deville et al. 2025 IEEE JPV (params PVsyst-v6 traducidos, pmp_nmbe=0.078% de error de traduccion). Nombre cruzado por coincidencia normalizada (fuente paper: 'Trina Solar TSM-270DD05A(II)'). ¦ ⚠️ NOCT tomado de CEC/NREL, NO verificado contra ficha oficial de este modelo especifico -- confirmar con el fabricante antes de un proyecto real (ver DIAGNOSTICO_CATALOGO_TRINA_NREL.md). | Mono-Si | 38.7 | 31.2 | 9.26 | 8.66 | -0.296 | 60 | 1.0022 | 60.13 | Mono-Si | NREL/SAM CEC Modules.csv + Sandia JPV 2025 (gamma_ref) | media (CEC/NREL real, NOCT sin verificar por modelo) | 0
1393 | Trina Solar | TSM-330PD1400S | 330 | 1956x992 | 0 | 45.8 | -0.41 | 0 | Fuente: NREL/SAM CEC Modules.csv (NOCT/dimensiones/coef. temp. reales, lab CEC) + Deville et al. 2025 IEEE JPV (params PVsyst-v6 traducidos, pmp_nmbe=0.026% de error de traduccion). Nombre cruzado por coincidencia normalizada (fuente paper: 'Trina Solar TSM-330PD14.00S'). ¦ ⚠️ NOCT tomado de CEC/NREL, NO verificado contra ficha oficial de este modelo especifico -- confirmar con el fabricante antes de un proyecto real (ver DIAGNOSTICO_CATALOGO_TRINA_NREL.md). | Poli-Si | 46.5 | 37.8 | 9.21 | 8.73 | -0.311 | 72 | 1 | 72 | Poli-Si | NREL/SAM CEC Modules.csv + Sandia JPV 2025 (gamma_ref) | media (CEC/NREL real, NOCT sin verificar por modelo) | 0
1394 | Trina Solar | TSM-390DEG15H(II) | 390 | N/D | 0 | 43.6 | -0.3428 | 0 | Fuente: NREL/SAM CEC Modules.csv (NOCT/dimensiones/coef. temp. reales, lab CEC) + Deville et al. 2025 IEEE JPV (params PVsyst-v6 traducidos, pmp_nmbe=-1.327% de error de traduccion). Nombre cruzado por coincidencia normalizada (fuente paper: 'Trina Solar TSM-390DEG15H(II)'). ¦ Dimensiones NO disponibles en la fuente (solo area A_c=2.0099m2) -- completar con ficha real antes de usar en chequeo de densidad. ¦ ⚠️ NOCT tomado de CEC/NREL, NO verificado contra ficha oficial de este modelo especifico -- confirmar con el fabricante antes de un proyecto real (ver DIAGNOSTICO_CATALOGO_TRINA_NREL.md). | Mono-Si | 49.7 | 40.5 | 10.08 | 9.64 | -0.2644 | 48 | 1.4042 | 67.4 | Mono-Si | NREL/SAM CEC Modules.csv + Sandia JPV 2025 (gamma_ref) | media (CEC/NREL real, NOCT sin verificar por modelo) | 0
1395 | Trina Solar | TSM-270PD0500U | 270 | 1650x992 | 0 | 46.3 | -0.4625 | 0 | Fuente: NREL/SAM CEC Modules.csv (NOCT/dimensiones/coef. temp. reales, lab CEC) + Deville et al. 2025 IEEE JPV (params PVsyst-v6 traducidos, pmp_nmbe=-0.517% de error de traduccion). Nombre cruzado por coincidencia normalizada (fuente paper: 'Trina Solar TSM-270PD05.00U'). ¦ ⚠️ NOCT tomado de CEC/NREL, NO verificado contra ficha oficial de este modelo especifico -- confirmar con el fabricante antes de un proyecto real (ver DIAGNOSTICO_CATALOGO_TRINA_NREL.md). | Poli-Si | 38.4 | 30.9 | 9.18 | 8.73 | -0.3474 | 60 | 1.0249 | 61.49 | Poli-Si | NREL/SAM CEC Modules.csv + Sandia JPV 2025 (gamma_ref) | media (CEC/NREL real, NOCT sin verificar por modelo) | 0
1396 | Trina Solar | TSM-300PE14A08 | 300 | 1950x985 | 0 | 47.7 | -0.5006 | 0 | Fuente: NREL/SAM CEC Modules.csv (NOCT/dimensiones/coef. temp. reales, lab CEC) + Deville et al. 2025 IEEE JPV (params PVsyst-v6 traducidos, pmp_nmbe=-0.631% de error de traduccion). Nombre cruzado por coincidencia normalizada (fuente paper: 'Trina Solar TSM-300PE14A.08'). ¦ ⚠️ NOCT tomado de CEC/NREL, NO verificado contra ficha oficial de este modelo especifico -- confirmar con el fabricante antes de un proyecto real (ver DIAGNOSTICO_CATALOGO_TRINA_NREL.md). | Poli-Si | 45.4 | 36.2 | 8.77 | 8.28 | -0.3868 | 72 | 1.0649 | 76.67 | Poli-Si | NREL/SAM CEC Modules.csv + Sandia JPV 2025 (gamma_ref) | media (CEC/NREL real, NOCT sin verificar por modelo) | 0
1397 | Trina Solar | TSM-260PEG507 | 260 | 1658x992 | 0 | 46.7 | -0.4882 | 0 | Fuente: NREL/SAM CEC Modules.csv (NOCT/dimensiones/coef. temp. reales, lab CEC) + Deville et al. 2025 IEEE JPV (params PVsyst-v6 traducidos, pmp_nmbe=0.100% de error de traduccion). Nombre cruzado por coincidencia normalizada (fuente paper: 'Trina Solar TSM-260PEG5.07'). ¦ ⚠️ NOCT tomado de CEC/NREL, NO verificado contra ficha oficial de este modelo especifico -- confirmar con el fabricante antes de un proyecto real (ver DIAGNOSTICO_CATALOGO_TRINA_NREL.md). | Poli-Si | 37.6 | 30.5 | 9.1 | 8.52 | -0.3604 | 60 | 1.0324 | 61.94 | Poli-Si | NREL/SAM CEC Modules.csv + Sandia JPV 2025 (gamma_ref) | media (CEC/NREL real, NOCT sin verificar por modelo) | 0
1398 | Trina Solar | TSM-265PEG540 | 265 | 1658x992 | 0 | 46.5 | -0.408 | 0 | Fuente: NREL/SAM CEC Modules.csv (NOCT/dimensiones/coef. temp. reales, lab CEC) + Deville et al. 2025 IEEE JPV (params PVsyst-v6 traducidos, pmp_nmbe=0.050% de error de traduccion). Nombre cruzado por coincidencia normalizada (fuente paper: 'Trina Solar TSM-265PEG5.40'). ¦ ⚠️ NOCT tomado de CEC/NREL, NO verificado contra ficha oficial de este modelo especifico -- confirmar con el fabricante antes de un proyecto real (ver DIAGNOSTICO_CATALOGO_TRINA_NREL.md). | Poli-Si | 37.6 | 30.8 | 9.2 | 8.6 | -0.304 | 60 | 1 | 60 | Poli-Si | NREL/SAM CEC Modules.csv + Sandia JPV 2025 (gamma_ref) | media (CEC/NREL real, NOCT sin verificar por modelo) | 0
1399 | Trina Solar | TSM-315DD09M5CA0 | 315 | N/D | 0 | 45.31 | -0.353 | 0 | Fuente: NREL/SAM CEC Modules.csv (NOCT/dimensiones/coef. temp. reales, lab CEC) + Deville et al. 2025 IEEE JPV (params PVsyst-v6 traducidos, pmp_nmbe=-0.009% de error de traduccion). Nombre cruzado por coincidencia normalizada (fuente paper: 'Trina Solar TSM-315DD09M5C.A0'). ¦ Dimensiones NO disponibles en la fuente (solo area A_c=1.92m2) -- completar con ficha real antes de usar en chequeo de densidad. ¦ ⚠️ NOCT tomado de CEC/NREL, NO verificado contra ficha oficial de este modelo especifico -- confirmar con el fabricante antes de un proyecto real (ver DIAGNOSTICO_CATALOGO_TRINA_NREL.md). | Mono-Si | 44.6 | 36.8 | 8.98 | 8.56 | -0.2596 | 64 | 1 | 64 | Mono-Si | NREL/SAM CEC Modules.csv + Sandia JPV 2025 (gamma_ref) | media (CEC/NREL real, NOCT sin verificar por modelo) | 0
1400 | Trina Solar | TSM-275PD0505C | 275 | 1650x992 | 0 | 46.3 | -0.4625 | 0 | Fuente: NREL/SAM CEC Modules.csv (NOCT/dimensiones/coef. temp. reales, lab CEC) + Deville et al. 2025 IEEE JPV (params PVsyst-v6 traducidos, pmp_nmbe=-0.085% de error de traduccion). Nombre cruzado por coincidencia normalizada (fuente paper: 'Trina Solar TSM-275PD05.05C'). ¦ ⚠️ NOCT tomado de CEC/NREL, NO verificado contra ficha oficial de este modelo especifico -- confirmar con el fabricante antes de un proyecto real (ver DIAGNOSTICO_CATALOGO_TRINA_NREL.md). | Poli-Si | 38.5 | 31.1 | 9.25 | 8.84 | -0.3474 | 60 | 1.1237 | 67.42 | Poli-Si | NREL/SAM CEC Modules.csv + Sandia JPV 2025 (gamma_ref) | media (CEC/NREL real, NOCT sin verificar por modelo) | 0
1401 | Trina Solar | TSM-275DD061M(II) | 275 | N/D | 0 | 45.68 | -0.3579 | 0 | Fuente: NREL/SAM CEC Modules.csv (NOCT/dimensiones/coef. temp. reales, lab CEC) + Deville et al. 2025 IEEE JPV (params PVsyst-v6 traducidos, pmp_nmbe=0.003% de error de traduccion). Nombre cruzado por coincidencia normalizada (fuente paper: 'Trina Solar TSM-275DD061M(II)'). ¦ Dimensiones NO disponibles en la fuente (solo area A_c=1.62m2) -- completar con ficha real antes de usar en chequeo de densidad. ¦ ⚠️ NOCT tomado de CEC/NREL, NO verificado contra ficha oficial de este modelo especifico -- confirmar con el fabricante antes de un proyecto real (ver DIAGNOSTICO_CATALOGO_TRINA_NREL.md). | Mono-Si | 33.2 | 27.6 | 10.5 | 9.98 | -0.265 | 48 | 1 | 48 | Mono-Si | NREL/SAM CEC Modules.csv + Sandia JPV 2025 (gamma_ref) | media (CEC/NREL real, NOCT sin verificar por modelo) | 0
1402 | Trina Solar | TSM-230PA0510 | 230 | 1643x985 | 0 | 44.1 | -0.45 | 0 | Fuente: NREL/SAM CEC Modules.csv (NOCT/dimensiones/coef. temp. reales, lab CEC) + Deville et al. 2025 IEEE JPV (params PVsyst-v6 traducidos, pmp_nmbe=0.012% de error de traduccion). Nombre cruzado por coincidencia normalizada (fuente paper: 'Trina Solar TSM-230PA05.10'). ¦ ⚠️ NOCT tomado de CEC/NREL, NO verificado contra ficha oficial de este modelo especifico -- confirmar con el fabricante antes de un proyecto real (ver DIAGNOSTICO_CATALOGO_TRINA_NREL.md). | Poli-Si | 37 | 29.8 | 8.26 | 7.72 | -0.35 | 60 | 1.0312 | 61.87 | Poli-Si | NREL/SAM CEC Modules.csv + Sandia JPV 2025 (gamma_ref) | media (CEC/NREL real, NOCT sin verificar por modelo) | 0
1403 | Trina Solar | TSM-305PA14A08 | 305 | 1950x985 | 0 | 43.3 | -0.43 | 0 | Fuente: NREL/SAM CEC Modules.csv (NOCT/dimensiones/coef. temp. reales, lab CEC) + Deville et al. 2025 IEEE JPV (params PVsyst-v6 traducidos, pmp_nmbe=0.047% de error de traduccion). Nombre cruzado por coincidencia normalizada (fuente paper: 'Trina Solar TSM-305PA14A.08'). ¦ ⚠️ NOCT tomado de CEC/NREL, NO verificado contra ficha oficial de este modelo especifico -- confirmar con el fabricante antes de un proyecto real (ver DIAGNOSTICO_CATALOGO_TRINA_NREL.md). | Poli-Si | 45.6 | 36.9 | 8.78 | 8.27 | -0.33 | 72 | 1 | 72 | Poli-Si | NREL/SAM CEC Modules.csv + Sandia JPV 2025 (gamma_ref) | media (CEC/NREL real, NOCT sin verificar por modelo) | 0
1404 | Trina Solar | TSM-310DEG5C07(II) | 310 | N/D | 0 | 43.4 | -0.3837 | 0 | Fuente: NREL/SAM CEC Modules.csv (NOCT/dimensiones/coef. temp. reales, lab CEC) + Deville et al. 2025 IEEE JPV (params PVsyst-v6 traducidos, pmp_nmbe=-0.082% de error de traduccion). Nombre cruzado por coincidencia normalizada (fuente paper: 'Trina Solar TSM-310DEG5C.07(II)'). ¦ Dimensiones NO disponibles en la fuente (solo area A_c=1.645m2) -- completar con ficha real antes de usar en chequeo de densidad. ¦ ⚠️ NOCT tomado de CEC/NREL, NO verificado contra ficha oficial de este modelo especifico -- confirmar con el fabricante antes de un proyecto real (ver DIAGNOSTICO_CATALOGO_TRINA_NREL.md). | Mono-Si | 40.5 | 33.5 | 9.88 | 9.26 | -0.2744 | 60 | 1.0916 | 65.5 | Mono-Si | NREL/SAM CEC Modules.csv + Sandia JPV 2025 (gamma_ref) | media (CEC/NREL real, NOCT sin verificar por modelo) | 100
1405 | Trina Solar | TSM-255PA05A18 | 255 | 1643x985 | 0 | 43.6 | -0.43 | 0 | Fuente: NREL/SAM CEC Modules.csv (NOCT/dimensiones/coef. temp. reales, lab CEC) + Deville et al. 2025 IEEE JPV (params PVsyst-v6 traducidos, pmp_nmbe=-0.116% de error de traduccion). Nombre cruzado por coincidencia normalizada (fuente paper: 'Trina Solar TSM-255PA05A.18'). ¦ ⚠️ NOCT tomado de CEC/NREL, NO verificado contra ficha oficial de este modelo especifico -- confirmar con el fabricante antes de un proyecto real (ver DIAGNOSTICO_CATALOGO_TRINA_NREL.md). | Poli-Si | 38 | 30.9 | 8.95 | 8.26 | -0.33 | 60 | 1.1314 | 67.88 | Poli-Si | NREL/SAM CEC Modules.csv + Sandia JPV 2025 (gamma_ref) | media (CEC/NREL real, NOCT sin verificar por modelo) | 0
1406 | Trina Solar | TSM-305PD1418 | 305 | 1950x985 | 0 | 46.2 | -0.43 | 0 | Fuente: NREL/SAM CEC Modules.csv (NOCT/dimensiones/coef. temp. reales, lab CEC) + Deville et al. 2025 IEEE JPV (params PVsyst-v6 traducidos, pmp_nmbe=-0.001% de error de traduccion). Nombre cruzado por coincidencia normalizada (fuente paper: 'Trina Solar TSM-305PD14.18'). ¦ ⚠️ NOCT tomado de CEC/NREL, NO verificado contra ficha oficial de este modelo especifico -- confirmar con el fabricante antes de un proyecto real (ver DIAGNOSTICO_CATALOGO_TRINA_NREL.md). | Poli-Si | 45.2 | 36.7 | 8.82 | 8.31 | -0.3189 | 72 | 1 | 72 | Poli-Si | NREL/SAM CEC Modules.csv + Sandia JPV 2025 (gamma_ref) | media (CEC/NREL real, NOCT sin verificar por modelo) | 0
1407 | Trina Solar | TSM-290DE05A08(II) | 290 | 1650x992 | 0 | 46.3 | -0.4625 | 0 | Fuente: NREL/SAM CEC Modules.csv (NOCT/dimensiones/coef. temp. reales, lab CEC) + Deville et al. 2025 IEEE JPV (params PVsyst-v6 traducidos, pmp_nmbe=-0.194% de error de traduccion). Nombre cruzado por coincidencia normalizada (fuente paper: 'Trina Solar TSM-290DE05A.08(II)'). ¦ ⚠️ NOCT tomado de CEC/NREL, NO verificado contra ficha oficial de este modelo especifico -- confirmar con el fabricante antes de un proyecto real (ver DIAGNOSTICO_CATALOGO_TRINA_NREL.md). | Poli-Si | 39.5 | 32.2 | 9.5 | 9.01 | -0.3474 | 60 | 1.2045 | 72.27 | Poli-Si | NREL/SAM CEC Modules.csv + Sandia JPV 2025 (gamma_ref) | media (CEC/NREL real, NOCT sin verificar por modelo) | 0
1408 | Trina Solar | TSM-280PD0518 | 280 | N/D | 0 | 44.8 | -0.4015 | 0 | Fuente: NREL/SAM CEC Modules.csv (NOCT/dimensiones/coef. temp. reales, lab CEC) + Deville et al. 2025 IEEE JPV (params PVsyst-v6 traducidos, pmp_nmbe=-0.049% de error de traduccion). Nombre cruzado por coincidencia normalizada (fuente paper: 'Trina Solar TSM-280PD05.18'). ¦ Dimensiones NO disponibles en la fuente (solo area A_c=1.62m2) -- completar con ficha real antes de usar en chequeo de densidad. ¦ ⚠️ NOCT tomado de CEC/NREL, NO verificado contra ficha oficial de este modelo especifico -- confirmar con el fabricante antes de un proyecto real (ver DIAGNOSTICO_CATALOGO_TRINA_NREL.md). | Poli-Si | 38.2 | 31.4 | 9.4 | 8.92 | -0.2986 | 60 | 1 | 60 | Poli-Si | NREL/SAM CEC Modules.csv + Sandia JPV 2025 (gamma_ref) | media (CEC/NREL real, NOCT sin verificar por modelo) | 0
1409 | Trina Solar | TSM-385DEG15H(II) | 385 | N/D | 0 | 43.6 | -0.3428 | 0 | Fuente: NREL/SAM CEC Modules.csv (NOCT/dimensiones/coef. temp. reales, lab CEC) + Deville et al. 2025 IEEE JPV (params PVsyst-v6 traducidos, pmp_nmbe=0.152% de error de traduccion). Nombre cruzado por coincidencia normalizada (fuente paper: 'Trina Solar TSM-385DEG15H(II)'). ¦ Dimensiones NO disponibles en la fuente (solo area A_c=2.0099m2) -- completar con ficha real antes de usar en chequeo de densidad. ¦ ⚠️ NOCT tomado de CEC/NREL, NO verificado contra ficha oficial de este modelo especifico -- confirmar con el fabricante antes de un proyecto real (ver DIAGNOSTICO_CATALOGO_TRINA_NREL.md). | Mono-Si | 48.5 | 40.1 | 10.03 | 9.61 | -0.2644 | 48 | 1.5599 | 74.88 | Mono-Si | NREL/SAM CEC Modules.csv + Sandia JPV 2025 (gamma_ref) | media (CEC/NREL real, NOCT sin verificar por modelo) | 0
1410 | Trina Solar | TSM-300PE14A | 300 | 1950x985 | 0 | 47.7 | -0.5006 | 0 | Fuente: NREL/SAM CEC Modules.csv (NOCT/dimensiones/coef. temp. reales, lab CEC) + Deville et al. 2025 IEEE JPV (params PVsyst-v6 traducidos, pmp_nmbe=-0.631% de error de traduccion). Nombre cruzado por coincidencia normalizada (fuente paper: 'Trina Solar TSM-300PE14A'). ¦ ⚠️ NOCT tomado de CEC/NREL, NO verificado contra ficha oficial de este modelo especifico -- confirmar con el fabricante antes de un proyecto real (ver DIAGNOSTICO_CATALOGO_TRINA_NREL.md). | Poli-Si | 45.4 | 36.2 | 8.77 | 8.28 | -0.3868 | 72 | 1.0649 | 76.67 | Poli-Si | NREL/SAM CEC Modules.csv + Sandia JPV 2025 (gamma_ref) | media (CEC/NREL real, NOCT sin verificar por modelo) | 0
1411 | Trina Solar | TSM-225PA0510 | 225 | 1643x985 | 0 | 46.1 | -0.45 | 0 | Fuente: NREL/SAM CEC Modules.csv (NOCT/dimensiones/coef. temp. reales, lab CEC) + Deville et al. 2025 IEEE JPV (params PVsyst-v6 traducidos, pmp_nmbe=-0.008% de error de traduccion). Nombre cruzado por coincidencia normalizada (fuente paper: 'Trina Solar TSM-225PA05.10'). ¦ ⚠️ NOCT tomado de CEC/NREL, NO verificado contra ficha oficial de este modelo especifico -- confirmar con el fabricante antes de un proyecto real (ver DIAGNOSTICO_CATALOGO_TRINA_NREL.md). | Poli-Si | 36.9 | 29.4 | 8.2 | 7.66 | -0.31 | 60 | 1 | 60 | Poli-Si | NREL/SAM CEC Modules.csv + Sandia JPV 2025 (gamma_ref) | media (CEC/NREL real, NOCT sin verificar por modelo) | 0
1412 | Trina Solar | TSM-275DD061M18(II) | 275 | N/D | 0 | 45.68 | -0.3579 | 0 | Fuente: NREL/SAM CEC Modules.csv (NOCT/dimensiones/coef. temp. reales, lab CEC) + Deville et al. 2025 IEEE JPV (params PVsyst-v6 traducidos, pmp_nmbe=0.003% de error de traduccion). Nombre cruzado por coincidencia normalizada (fuente paper: 'Trina Solar TSM-275DD061M.18(II)'). ¦ Dimensiones NO disponibles en la fuente (solo area A_c=1.62m2) -- completar con ficha real antes de usar en chequeo de densidad. ¦ ⚠️ NOCT tomado de CEC/NREL, NO verificado contra ficha oficial de este modelo especifico -- confirmar con el fabricante antes de un proyecto real (ver DIAGNOSTICO_CATALOGO_TRINA_NREL.md). | Mono-Si | 33.2 | 27.6 | 10.5 | 9.98 | -0.265 | 48 | 1 | 48 | Mono-Si | NREL/SAM CEC Modules.csv + Sandia JPV 2025 (gamma_ref) | media (CEC/NREL real, NOCT sin verificar por modelo) | 0
1413 | Trina Solar | TSM-300PA14A08 | 300 | 1950x985 | 0 | 43.3 | -0.43 | 0 | Fuente: NREL/SAM CEC Modules.csv (NOCT/dimensiones/coef. temp. reales, lab CEC) + Deville et al. 2025 IEEE JPV (params PVsyst-v6 traducidos, pmp_nmbe=0.187% de error de traduccion). Nombre cruzado por coincidencia normalizada (fuente paper: 'Trina Solar TSM-300PA14A.08'). ¦ ⚠️ NOCT tomado de CEC/NREL, NO verificado contra ficha oficial de este modelo especifico -- confirmar con el fabricante antes de un proyecto real (ver DIAGNOSTICO_CATALOGO_TRINA_NREL.md). | Poli-Si | 45.4 | 36.6 | 8.75 | 8.2 | -0.33 | 72 | 1 | 72 | Poli-Si | NREL/SAM CEC Modules.csv + Sandia JPV 2025 (gamma_ref) | media (CEC/NREL real, NOCT sin verificar por modelo) | 0
1414 | Trina Solar | TSM-495DE18M08(II) | 495 | N/D | 0 | 45 | -0.3365 | 0 | Fuente: NREL/SAM CEC Modules.csv (NOCT/dimensiones/coef. temp. reales, lab CEC) + Deville et al. 2025 IEEE JPV (params PVsyst-v6 traducidos, pmp_nmbe=-0.008% de error de traduccion). Nombre cruzado por coincidencia normalizada (fuente paper: 'Trina Solar TSM-495DE18M.08(II)'). ¦ Dimensiones NO disponibles en la fuente (solo area A_c=2.34m2) -- completar con ficha real antes de usar en chequeo de densidad. ¦ ⚠️ NOCT tomado de CEC/NREL, NO verificado contra ficha oficial de este modelo especifico -- confirmar con el fabricante antes de un proyecto real (ver DIAGNOSTICO_CATALOGO_TRINA_NREL.md). | Mono-Si | 51.3 | 43.1 | 12.09 | 11.49 | -0.2643 | 75 | 1 | 75 | Mono-Si | NREL/SAM CEC Modules.csv + Sandia JPV 2025 (gamma_ref) | media (CEC/NREL real, NOCT sin verificar por modelo) | 0
1415 | Trina Solar | TSM-320PD1405M | 320 | 1956x992 | 0 | 45.8 | -0.41 | 0 | Fuente: NREL/SAM CEC Modules.csv (NOCT/dimensiones/coef. temp. reales, lab CEC) + Deville et al. 2025 IEEE JPV (params PVsyst-v6 traducidos, pmp_nmbe=-0.027% de error de traduccion). Nombre cruzado por coincidencia normalizada (fuente paper: 'Trina Solar TSM-320PD14.05M'). ¦ ⚠️ NOCT tomado de CEC/NREL, NO verificado contra ficha oficial de este modelo especifico -- confirmar con el fabricante antes de un proyecto real (ver DIAGNOSTICO_CATALOGO_TRINA_NREL.md). | Poli-Si | 45.8 | 37.1 | 9.1 | 8.63 | -0.311 | 72 | 1 | 72 | Poli-Si | NREL/SAM CEC Modules.csv + Sandia JPV 2025 (gamma_ref) | media (CEC/NREL real, NOCT sin verificar por modelo) | 0
1416 | Trina Solar | TSM-305DEG540(II) | 305 | N/D | 0 | 43.3 | -0.4163 | 0 | Fuente: NREL/SAM CEC Modules.csv (NOCT/dimensiones/coef. temp. reales, lab CEC) + Deville et al. 2025 IEEE JPV (params PVsyst-v6 traducidos, pmp_nmbe=0.049% de error de traduccion). Nombre cruzado por coincidencia normalizada (fuente paper: 'Trina Solar TSM-305DEG5.40(II)'). ¦ Dimensiones NO disponibles en la fuente (solo area A_c=1.645m2) -- completar con ficha real antes de usar en chequeo de densidad. ¦ ⚠️ NOCT tomado de CEC/NREL, NO verificado contra ficha oficial de este modelo especifico -- confirmar con el fabricante antes de un proyecto real (ver DIAGNOSTICO_CATALOGO_TRINA_NREL.md). | Mono-Si | 40 | 32.9 | 9.84 | 9.26 | -0.2914 | 60 | 1.0478 | 62.87 | Mono-Si | NREL/SAM CEC Modules.csv + Sandia JPV 2025 (gamma_ref) | media (CEC/NREL real, NOCT sin verificar por modelo) | 0
1417 | Trina Solar | TSM-300DD09M5CA0 | 300 | N/D | 0 | 45.31 | -0.353 | 0 | Fuente: NREL/SAM CEC Modules.csv (NOCT/dimensiones/coef. temp. reales, lab CEC) + Deville et al. 2025 IEEE JPV (params PVsyst-v6 traducidos, pmp_nmbe=-0.060% de error de traduccion). Nombre cruzado por coincidencia normalizada (fuente paper: 'Trina Solar TSM-300DD09M5C.A0'). ¦ Dimensiones NO disponibles en la fuente (solo area A_c=1.92m2) -- completar con ficha real antes de usar en chequeo de densidad. ¦ ⚠️ NOCT tomado de CEC/NREL, NO verificado contra ficha oficial de este modelo especifico -- confirmar con el fabricante antes de un proyecto real (ver DIAGNOSTICO_CATALOGO_TRINA_NREL.md). | Mono-Si | 44 | 36.2 | 8.71 | 8.29 | -0.2596 | 64 | 1 | 64 | Mono-Si | NREL/SAM CEC Modules.csv + Sandia JPV 2025 (gamma_ref) | media (CEC/NREL real, NOCT sin verificar por modelo) | 0
1418 | Trina Solar | TSM-315PE14A | 315 | 1950x985 | 0 | 47.7 | -0.5006 | 0 | Fuente: NREL/SAM CEC Modules.csv (NOCT/dimensiones/coef. temp. reales, lab CEC) + Deville et al. 2025 IEEE JPV (params PVsyst-v6 traducidos, pmp_nmbe=-0.694% de error de traduccion). Nombre cruzado por coincidencia normalizada (fuente paper: 'Trina Solar TSM-315PE14A'). ¦ ⚠️ NOCT tomado de CEC/NREL, NO verificado contra ficha oficial de este modelo especifico -- confirmar con el fabricante antes de un proyecto real (ver DIAGNOSTICO_CATALOGO_TRINA_NREL.md). | Poli-Si | 45.6 | 37.05 | 9 | 8.51 | -0.3868 | 72 | 1.0828 | 77.96 | Poli-Si | NREL/SAM CEC Modules.csv + Sandia JPV 2025 (gamma_ref) | media (CEC/NREL real, NOCT sin verificar por modelo) | 0
1419 | Trina Solar | TSM-330PEG14 | 330 | 1978x992 | 0 | 44.3 | -0.4211 | 0 | Fuente: NREL/SAM CEC Modules.csv (NOCT/dimensiones/coef. temp. reales, lab CEC) + Deville et al. 2025 IEEE JPV (params PVsyst-v6 traducidos, pmp_nmbe=0.025% de error de traduccion). Nombre cruzado por coincidencia normalizada (fuente paper: 'Trina Solar TSM-330PEG14'). ¦ ⚠️ NOCT tomado de CEC/NREL, NO verificado contra ficha oficial de este modelo especifico -- confirmar con el fabricante antes de un proyecto real (ver DIAGNOSTICO_CATALOGO_TRINA_NREL.md). | Poli-Si | 45.8 | 37.6 | 9.31 | 8.78 | -0.3196 | 72 | 1 | 72 | Poli-Si | NREL/SAM CEC Modules.csv + Sandia JPV 2025 (gamma_ref) | media (CEC/NREL real, NOCT sin verificar por modelo) | 0
1420 | Trina Solar | TSM-285PD1410 | 285 | 1950x985 | 0 | 44 | -0.47 | 0 | Fuente: NREL/SAM CEC Modules.csv (NOCT/dimensiones/coef. temp. reales, lab CEC) + Deville et al. 2025 IEEE JPV (params PVsyst-v6 traducidos, pmp_nmbe=-0.157% de error de traduccion). Nombre cruzado por coincidencia normalizada (fuente paper: 'Trina Solar TSM-285PD14.10'). ¦ ⚠️ NOCT tomado de CEC/NREL, NO verificado contra ficha oficial de este modelo especifico -- confirmar con el fabricante antes de un proyecto real (ver DIAGNOSTICO_CATALOGO_TRINA_NREL.md). | Poli-Si | 44.5 | 36.25 | 8.49 | 7.86 | -0.36 | 72 | 1 | 72 | Poli-Si | NREL/SAM CEC Modules.csv + Sandia JPV 2025 (gamma_ref) | media (CEC/NREL real, NOCT sin verificar por modelo) | 0
1421 | Trina Solar | TSM-340PE15HT0 | 340 | N/D | 0 | 44.3 | -0.3669 | 0 | Fuente: NREL/SAM CEC Modules.csv (NOCT/dimensiones/coef. temp. reales, lab CEC) + Deville et al. 2025 IEEE JPV (params PVsyst-v6 traducidos, pmp_nmbe=-0.391% de error de traduccion). Nombre cruzado por coincidencia normalizada (fuente paper: 'Trina Solar TSM-340PE15H.T0'). ¦ Dimensiones NO disponibles en la fuente (solo area A_c=1.99m2) -- completar con ficha real antes de usar en chequeo de densidad. ¦ ⚠️ NOCT tomado de CEC/NREL, NO verificado contra ficha oficial de este modelo especifico -- confirmar con el fabricante antes de un proyecto real (ver DIAGNOSTICO_CATALOGO_TRINA_NREL.md). | Poli-Si | 46.2 | 37.5 | 9.53 | 9.06 | -0.2985 | 48 | 1.6293 | 78.21 | Poli-Si | NREL/SAM CEC Modules.csv + Sandia JPV 2025 (gamma_ref) | media (CEC/NREL real, NOCT sin verificar por modelo) | 0
1422 | Trina Solar | TSM-305PA14 | 305 | 1950x985 | 0 | 43.8 | -0.4574 | 0 | Fuente: NREL/SAM CEC Modules.csv (NOCT/dimensiones/coef. temp. reales, lab CEC) + Deville et al. 2025 IEEE JPV (params PVsyst-v6 traducidos, pmp_nmbe=0.086% de error de traduccion). Nombre cruzado por coincidencia normalizada (fuente paper: 'Trina Solar TSM-305PA14'). ¦ ⚠️ NOCT tomado de CEC/NREL, NO verificado contra ficha oficial de este modelo especifico -- confirmar con el fabricante antes de un proyecto real (ver DIAGNOSTICO_CATALOGO_TRINA_NREL.md). | Poli-Si | 45.2 | 36.7 | 8.82 | 8.31 | -0.3352 | 72 | 1 | 72 | Poli-Si | NREL/SAM CEC Modules.csv + Sandia JPV 2025 (gamma_ref) | media (CEC/NREL real, NOCT sin verificar por modelo) | 0
1423 | Trina Solar | TSM-310PA1408 | 310 | 1950x985 | 0 | 46.2 | -0.43 | 0 | Fuente: NREL/SAM CEC Modules.csv (NOCT/dimensiones/coef. temp. reales, lab CEC) + Deville et al. 2025 IEEE JPV (params PVsyst-v6 traducidos, pmp_nmbe=-0.038% de error de traduccion). Nombre cruzado por coincidencia normalizada (fuente paper: 'Trina Solar TSM-310PA14.08'). ¦ ⚠️ NOCT tomado de CEC/NREL, NO verificado contra ficha oficial de este modelo especifico -- confirmar con el fabricante antes de un proyecto real (ver DIAGNOSTICO_CATALOGO_TRINA_NREL.md). | Poli-Si | 45.3 | 36.8 | 8.94 | 8.42 | -0.3189 | 72 | 1 | 72 | Poli-Si | NREL/SAM CEC Modules.csv + Sandia JPV 2025 (gamma_ref) | media (CEC/NREL real, NOCT sin verificar por modelo) | 0
1424 | Trina Solar | TSM-265PEG507 | 265 | 1658x992 | 0 | 46.7 | -0.4882 | 0 | Fuente: NREL/SAM CEC Modules.csv (NOCT/dimensiones/coef. temp. reales, lab CEC) + Deville et al. 2025 IEEE JPV (params PVsyst-v6 traducidos, pmp_nmbe=-0.409% de error de traduccion). Nombre cruzado por coincidencia normalizada (fuente paper: 'Trina Solar TSM-265PEG5.07'). ¦ ⚠️ NOCT tomado de CEC/NREL, NO verificado contra ficha oficial de este modelo especifico -- confirmar con el fabricante antes de un proyecto real (ver DIAGNOSTICO_CATALOGO_TRINA_NREL.md). | Poli-Si | 37.6 | 30.8 | 9.2 | 8.6 | -0.3604 | 60 | 1.0215 | 61.29 | Poli-Si | NREL/SAM CEC Modules.csv + Sandia JPV 2025 (gamma_ref) | media (CEC/NREL real, NOCT sin verificar por modelo) | 0
1425 | Trina Solar | TSM-365DEG14C07(II) | 365 | N/D | 0 | 44.4 | -0.4196 | 0 | Fuente: NREL/SAM CEC Modules.csv (NOCT/dimensiones/coef. temp. reales, lab CEC) + Deville et al. 2025 IEEE JPV (params PVsyst-v6 traducidos, pmp_nmbe=-0.024% de error de traduccion). Nombre cruzado por coincidencia normalizada (fuente paper: 'Trina Solar TSM-365DEG14C.07(II)'). ¦ Dimensiones NO disponibles en la fuente (solo area A_c=1.962m2) -- completar con ficha real antes de usar en chequeo de densidad. ¦ ⚠️ NOCT tomado de CEC/NREL, NO verificado contra ficha oficial de este modelo especifico -- confirmar con el fabricante antes de un proyecto real (ver DIAGNOSTICO_CATALOGO_TRINA_NREL.md). | Mono-Si | 48.2 | 39.8 | 9.75 | 9.17 | -0.2885 | 72 | 1.0859 | 78.18 | Mono-Si | NREL/SAM CEC Modules.csv + Sandia JPV 2025 (gamma_ref) | media (CEC/NREL real, NOCT sin verificar por modelo) | 100
1426 | Trina Solar | TSM-395DEG15HC20(II) | 395 | N/D | 0 | 43.8 | -0.3546 | 0 | Fuente: NREL/SAM CEC Modules.csv (NOCT/dimensiones/coef. temp. reales, lab CEC) + Deville et al. 2025 IEEE JPV (params PVsyst-v6 traducidos, pmp_nmbe=0.034% de error de traduccion). Nombre cruzado por coincidencia normalizada (fuente paper: 'Trina Solar TSM-395DEG15HC.20(II)'). ¦ Dimensiones NO disponibles en la fuente (solo area A_c=2.0099m2) -- completar con ficha real antes de usar en chequeo de densidad. ¦ ⚠️ NOCT tomado de CEC/NREL, NO verificado contra ficha oficial de este modelo especifico -- confirmar con el fabricante antes de un proyecto real (ver DIAGNOSTICO_CATALOGO_TRINA_NREL.md). | Mono-Si | 49.7 | 40.6 | 10.29 | 9.73 | -0.2698 | 48 | 1.6634 | 79.84 | Mono-Si | NREL/SAM CEC Modules.csv + Sandia JPV 2025 (gamma_ref) | media (CEC/NREL real, NOCT sin verificar por modelo) | 100
1427 | Trina Solar | TSM-280PA1410 | 280 | 1950x985 | 0 | 44 | -0.47 | 0 | Fuente: NREL/SAM CEC Modules.csv (NOCT/dimensiones/coef. temp. reales, lab CEC) + Deville et al. 2025 IEEE JPV (params PVsyst-v6 traducidos, pmp_nmbe=-0.190% de error de traduccion). Nombre cruzado por coincidencia normalizada (fuente paper: 'Trina Solar TSM-280PA14.10'). ¦ ⚠️ NOCT tomado de CEC/NREL, NO verificado contra ficha oficial de este modelo especifico -- confirmar con el fabricante antes de un proyecto real (ver DIAGNOSTICO_CATALOGO_TRINA_NREL.md). | Poli-Si | 44.44 | 36.01 | 8.45 | 7.78 | -0.36 | 72 | 1.0001 | 72.01 | Poli-Si | NREL/SAM CEC Modules.csv + Sandia JPV 2025 (gamma_ref) | media (CEC/NREL real, NOCT sin verificar por modelo) | 0
1428 | Trina Solar | TSM-250PA0505 | 250 | 1643x985 | 0 | 45 | -0.4322 | 0 | Fuente: NREL/SAM CEC Modules.csv (NOCT/dimensiones/coef. temp. reales, lab CEC) + Deville et al. 2025 IEEE JPV (params PVsyst-v6 traducidos, pmp_nmbe=0.102% de error de traduccion). Nombre cruzado por coincidencia normalizada (fuente paper: 'Trina Solar TSM-250PA05.05'). ¦ ⚠️ NOCT tomado de CEC/NREL, NO verificado contra ficha oficial de este modelo especifico -- confirmar con el fabricante antes de un proyecto real (ver DIAGNOSTICO_CATALOGO_TRINA_NREL.md). | Poli-Si | 37.4 | 31 | 8.55 | 8.06 | -0.3298 | 60 | 1 | 60 | Poli-Si | NREL/SAM CEC Modules.csv + Sandia JPV 2025 (gamma_ref) | media (CEC/NREL real, NOCT sin verificar por modelo) | 0
1429 | Trina Solar | TSM-310PA1418 | 310 | 1950x985 | 0 | 46.2 | -0.43 | 0 | Fuente: NREL/SAM CEC Modules.csv (NOCT/dimensiones/coef. temp. reales, lab CEC) + Deville et al. 2025 IEEE JPV (params PVsyst-v6 traducidos, pmp_nmbe=-0.038% de error de traduccion). Nombre cruzado por coincidencia normalizada (fuente paper: 'Trina Solar TSM-310PA14.18'). ¦ ⚠️ NOCT tomado de CEC/NREL, NO verificado contra ficha oficial de este modelo especifico -- confirmar con el fabricante antes de un proyecto real (ver DIAGNOSTICO_CATALOGO_TRINA_NREL.md). | Poli-Si | 45.3 | 36.8 | 8.94 | 8.42 | -0.3189 | 72 | 1 | 72 | Poli-Si | NREL/SAM CEC Modules.csv + Sandia JPV 2025 (gamma_ref) | media (CEC/NREL real, NOCT sin verificar por modelo) | 0
1430 | Trina Solar | TSM-245PA0515 | 245 | 1643x985 | 0 | 45 | -0.4322 | 0 | Fuente: NREL/SAM CEC Modules.csv (NOCT/dimensiones/coef. temp. reales, lab CEC) + Deville et al. 2025 IEEE JPV (params PVsyst-v6 traducidos, pmp_nmbe=-0.032% de error de traduccion). Nombre cruzado por coincidencia normalizada (fuente paper: 'Trina Solar TSM-245PA05.15'). ¦ ⚠️ NOCT tomado de CEC/NREL, NO verificado contra ficha oficial de este modelo especifico -- confirmar con el fabricante antes de un proyecto real (ver DIAGNOSTICO_CATALOGO_TRINA_NREL.md). | Poli-Si | 37.3 | 30.7 | 8.47 | 7.98 | -0.3298 | 60 | 1.0197 | 61.18 | Poli-Si | NREL/SAM CEC Modules.csv + Sandia JPV 2025 (gamma_ref) | media (CEC/NREL real, NOCT sin verificar por modelo) | 0
1431 | Trina Solar | TSM-310PA1410 | 310 | 1950x985 | 0 | 46.2 | -0.43 | 0 | Fuente: NREL/SAM CEC Modules.csv (NOCT/dimensiones/coef. temp. reales, lab CEC) + Deville et al. 2025 IEEE JPV (params PVsyst-v6 traducidos, pmp_nmbe=-0.038% de error de traduccion). Nombre cruzado por coincidencia normalizada (fuente paper: 'Trina Solar TSM-310PA14.10'). ¦ ⚠️ NOCT tomado de CEC/NREL, NO verificado contra ficha oficial de este modelo especifico -- confirmar con el fabricante antes de un proyecto real (ver DIAGNOSTICO_CATALOGO_TRINA_NREL.md). | Poli-Si | 45.3 | 36.8 | 8.94 | 8.42 | -0.3189 | 72 | 1 | 72 | Poli-Si | NREL/SAM CEC Modules.csv + Sandia JPV 2025 (gamma_ref) | media (CEC/NREL real, NOCT sin verificar por modelo) | 0
1432 | Trina Solar | TSM-260PA0505 | 260 | 1643x985 | 0 | 43.6 | -0.43 | 0 | Fuente: NREL/SAM CEC Modules.csv (NOCT/dimensiones/coef. temp. reales, lab CEC) + Deville et al. 2025 IEEE JPV (params PVsyst-v6 traducidos, pmp_nmbe=0.044% de error de traduccion). Nombre cruzado por coincidencia normalizada (fuente paper: 'Trina Solar TSM-260PA05.05'). ¦ ⚠️ NOCT tomado de CEC/NREL, NO verificado contra ficha oficial de este modelo especifico -- confirmar con el fabricante antes de un proyecto real (ver DIAGNOSTICO_CATALOGO_TRINA_NREL.md). | Poli-Si | 38.2 | 30.6 | 9 | 8.5 | -0.33 | 60 | 1.0001 | 60.01 | Poli-Si | NREL/SAM CEC Modules.csv + Sandia JPV 2025 (gamma_ref) | media (CEC/NREL real, NOCT sin verificar por modelo) | 0
1433 | Trina Solar | TSM-315PA14A08 | 315 | 1950x985 | 0 | 43.3 | -0.43 | 0 | Fuente: NREL/SAM CEC Modules.csv (NOCT/dimensiones/coef. temp. reales, lab CEC) + Deville et al. 2025 IEEE JPV (params PVsyst-v6 traducidos, pmp_nmbe=0.321% de error de traduccion). Nombre cruzado por coincidencia normalizada (fuente paper: 'Trina Solar TSM-315PA14A.08'). ¦ ⚠️ NOCT tomado de CEC/NREL, NO verificado contra ficha oficial de este modelo especifico -- confirmar con el fabricante antes de un proyecto real (ver DIAGNOSTICO_CATALOGO_TRINA_NREL.md). | Poli-Si | 46 | 37.9 | 8.86 | 8.38 | -0.33 | 72 | 1.0236 | 73.7 | Poli-Si | NREL/SAM CEC Modules.csv + Sandia JPV 2025 (gamma_ref) | media (CEC/NREL real, NOCT sin verificar por modelo) | 0
1434 | Trina Solar | TSM-265PE05A08 | 265 | 1643x985 | 0 | 47.7 | -0.5006 | 0 | Fuente: NREL/SAM CEC Modules.csv (NOCT/dimensiones/coef. temp. reales, lab CEC) + Deville et al. 2025 IEEE JPV (params PVsyst-v6 traducidos, pmp_nmbe=0.313% de error de traduccion). Nombre cruzado por coincidencia normalizada (fuente paper: 'Trina Solar TSM-265PE05A.08'). ¦ ⚠️ NOCT tomado de CEC/NREL, NO verificado contra ficha oficial de este modelo especifico -- confirmar con el fabricante antes de un proyecto real (ver DIAGNOSTICO_CATALOGO_TRINA_NREL.md). | Poli-Si | 38.3 | 30.8 | 9.1 | 8.61 | -0.3868 | 60 | 1.0019 | 60.11 | Poli-Si | NREL/SAM CEC Modules.csv + Sandia JPV 2025 (gamma_ref) | media (CEC/NREL real, NOCT sin verificar por modelo) | 0
1435 | Trina Solar | TSM-255PD0518 | 255 | 1643x985 | 0 | 44.1 | -0.45 | 0 | Fuente: NREL/SAM CEC Modules.csv (NOCT/dimensiones/coef. temp. reales, lab CEC) + Deville et al. 2025 IEEE JPV (params PVsyst-v6 traducidos, pmp_nmbe=-0.117% de error de traduccion). Nombre cruzado por coincidencia normalizada (fuente paper: 'Trina Solar TSM-255PD05.18'). ¦ ⚠️ NOCT tomado de CEC/NREL, NO verificado contra ficha oficial de este modelo especifico -- confirmar con el fabricante antes de un proyecto real (ver DIAGNOSTICO_CATALOGO_TRINA_NREL.md). | Poli-Si | 37.7 | 31.4 | 8.62 | 8.12 | -0.35 | 60 | 1.0979 | 65.87 | Poli-Si | NREL/SAM CEC Modules.csv + Sandia JPV 2025 (gamma_ref) | media (CEC/NREL real, NOCT sin verificar por modelo) | 0
1436 | Trina Solar | TSM-485DE18M(II) | 485 | N/D | 0 | 45 | -0.3365 | 0 | Fuente: NREL/SAM CEC Modules.csv (NOCT/dimensiones/coef. temp. reales, lab CEC) + Deville et al. 2025 IEEE JPV (params PVsyst-v6 traducidos, pmp_nmbe=-0.028% de error de traduccion). Nombre cruzado por coincidencia normalizada (fuente paper: 'Trina Solar TSM-485DE18M(II)'). ¦ Dimensiones NO disponibles en la fuente (solo area A_c=2.34m2) -- completar con ficha real antes de usar en chequeo de densidad. ¦ ⚠️ NOCT tomado de CEC/NREL, NO verificado contra ficha oficial de este modelo especifico -- confirmar con el fabricante antes de un proyecto real (ver DIAGNOSTICO_CATALOGO_TRINA_NREL.md). | Mono-Si | 51.1 | 42.2 | 12.07 | 11.49 | -0.2643 | 75 | 1 | 75 | Mono-Si | NREL/SAM CEC Modules.csv + Sandia JPV 2025 (gamma_ref) | media (CEC/NREL real, NOCT sin verificar por modelo) | 0
1437 | Trina Solar | TSM-320DD06M05(II) | 320 | N/D | 0 | 45.6 | -0.3413 | 0 | Fuente: NREL/SAM CEC Modules.csv (NOCT/dimensiones/coef. temp. reales, lab CEC) + Deville et al. 2025 IEEE JPV (params PVsyst-v6 traducidos, pmp_nmbe=0.053% de error de traduccion). Nombre cruzado por coincidencia normalizada (fuente paper: 'Trina Solar TSM-320DD06M.05(II)'). ¦ Dimensiones NO disponibles en la fuente (solo area A_c=1.68m2) -- completar con ficha real antes de usar en chequeo de densidad. ¦ ⚠️ NOCT tomado de CEC/NREL, NO verificado contra ficha oficial de este modelo especifico -- confirmar con el fabricante antes de un proyecto real (ver DIAGNOSTICO_CATALOGO_TRINA_NREL.md). | Mono-Si | 40.3 | 33.4 | 10.2 | 9.58 | -0.2689 | 40 | 1.5019 | 60.08 | Mono-Si | NREL/SAM CEC Modules.csv + Sandia JPV 2025 (gamma_ref) | media (CEC/NREL real, NOCT sin verificar por modelo) | 0
1438 | Trina Solar | TSM-270DD05A05 | 270 | 1643x992 | 0 | 45.8 | -0.41 | 0 | Fuente: NREL/SAM CEC Modules.csv (NOCT/dimensiones/coef. temp. reales, lab CEC) + Deville et al. 2025 IEEE JPV (params PVsyst-v6 traducidos, pmp_nmbe=-0.014% de error de traduccion). Nombre cruzado por coincidencia normalizada (fuente paper: 'Trina Solar TSM-270DD05A.05'). ¦ ⚠️ NOCT tomado de CEC/NREL, NO verificado contra ficha oficial de este modelo especifico -- confirmar con el fabricante antes de un proyecto real (ver DIAGNOSTICO_CATALOGO_TRINA_NREL.md). | Mono-Si | 38.6 | 30.8 | 9.23 | 8.77 | -0.296 | 60 | 1 | 60 | Mono-Si | NREL/SAM CEC Modules.csv + Sandia JPV 2025 (gamma_ref) | media (CEC/NREL real, NOCT sin verificar por modelo) | 0
1439 | Trina Solar | TSM-505DEG18MC20(II) | 505 | N/D | 0 | 44.2 | -0.3296 | 0 | Fuente: NREL/SAM CEC Modules.csv (NOCT/dimensiones/coef. temp. reales, lab CEC) + Deville et al. 2025 IEEE JPV (params PVsyst-v6 traducidos, pmp_nmbe=-0.056% de error de traduccion). Nombre cruzado por coincidencia normalizada (fuente paper: 'Trina Solar TSM-505DEG18MC.20(II)'). ¦ Dimensiones NO disponibles en la fuente (solo area A_c=2.39m2) -- completar con ficha real antes de usar en chequeo de densidad. ¦ ⚠️ NOCT tomado de CEC/NREL, NO verificado contra ficha oficial de este modelo especifico -- confirmar con el fabricante antes de un proyecto real (ver DIAGNOSTICO_CATALOGO_TRINA_NREL.md). | Mono-Si | 51.7 | 43.7 | 12.17 | 11.56 | -0.2635 | 75 | 1.0368 | 77.76 | Mono-Si | NREL/SAM CEC Modules.csv + Sandia JPV 2025 (gamma_ref) | media (CEC/NREL real, NOCT sin verificar por modelo) | 0
1440 | Trina Solar | TSM-320DD06H05(II) | 320 | N/D | 0 | 46.3 | -0.3469 | 0 | Fuente: NREL/SAM CEC Modules.csv (NOCT/dimensiones/coef. temp. reales, lab CEC) + Deville et al. 2025 IEEE JPV (params PVsyst-v6 traducidos, pmp_nmbe=-0.200% de error de traduccion). Nombre cruzado por coincidencia normalizada (fuente paper: 'Trina Solar TSM-320DD06H.05(II)'). ¦ Dimensiones NO disponibles en la fuente (solo area A_c=1.66m2) -- completar con ficha real antes de usar en chequeo de densidad. ¦ ⚠️ NOCT tomado de CEC/NREL, NO verificado contra ficha oficial de este modelo especifico -- confirmar con el fabricante antes de un proyecto real (ver DIAGNOSTICO_CATALOGO_TRINA_NREL.md). | Mono-Si | 41.5 | 33.7 | 10.01 | 9.5 | -0.2703 | 40 | 1.5497 | 61.99 | Mono-Si | NREL/SAM CEC Modules.csv + Sandia JPV 2025 (gamma_ref) | media (CEC/NREL real, NOCT sin verificar por modelo) | 0
1441 | Trina Solar | TSM-240PA0508 | 240 | 1643x985 | 0 | 44.1 | -0.45 | 0 | Fuente: NREL/SAM CEC Modules.csv (NOCT/dimensiones/coef. temp. reales, lab CEC) + Deville et al. 2025 IEEE JPV (params PVsyst-v6 traducidos, pmp_nmbe=0.023% de error de traduccion). Nombre cruzado por coincidencia normalizada (fuente paper: 'Trina Solar TSM-240PA05.08'). ¦ ⚠️ NOCT tomado de CEC/NREL, NO verificado contra ficha oficial de este modelo especifico -- confirmar con el fabricante antes de un proyecto real (ver DIAGNOSTICO_CATALOGO_TRINA_NREL.md). | Poli-Si | 37.2 | 30.4 | 8.37 | 7.89 | -0.35 | 60 | 1.0301 | 61.81 | Poli-Si | NREL/SAM CEC Modules.csv + Sandia JPV 2025 (gamma_ref) | media (CEC/NREL real, NOCT sin verificar por modelo) | 0
1442 | Trina Solar | TSM-495DE18M(II) | 495 | N/D | 0 | 45 | -0.3365 | 0 | Fuente: NREL/SAM CEC Modules.csv (NOCT/dimensiones/coef. temp. reales, lab CEC) + Deville et al. 2025 IEEE JPV (params PVsyst-v6 traducidos, pmp_nmbe=-0.003% de error de traduccion). Nombre cruzado por coincidencia normalizada (fuente paper: 'Trina Solar TSM-495DE18M(II)'). ¦ Dimensiones NO disponibles en la fuente (solo area A_c=2.34m2) -- completar con ficha real antes de usar en chequeo de densidad. ¦ ⚠️ NOCT tomado de CEC/NREL, NO verificado contra ficha oficial de este modelo especifico -- confirmar con el fabricante antes de un proyecto real (ver DIAGNOSTICO_CATALOGO_TRINA_NREL.md). | Mono-Si | 51.5 | 42.6 | 12.21 | 11.63 | -0.2643 | 75 | 1 | 75 | Mono-Si | NREL/SAM CEC Modules.csv + Sandia JPV 2025 (gamma_ref) | media (CEC/NREL real, NOCT sin verificar por modelo) | 0
1443 | Trina Solar | TSM-330PEG1447 | 330 | 1978x992 | 0 | 46.2 | -0.4246 | 0 | Fuente: NREL/SAM CEC Modules.csv (NOCT/dimensiones/coef. temp. reales, lab CEC) + Deville et al. 2025 IEEE JPV (params PVsyst-v6 traducidos, pmp_nmbe=-0.290% de error de traduccion). Nombre cruzado por coincidencia normalizada (fuente paper: 'Trina Solar TSM-330PEG14.47'). ¦ ⚠️ NOCT tomado de CEC/NREL, NO verificado contra ficha oficial de este modelo especifico -- confirmar con el fabricante antes de un proyecto real (ver DIAGNOSTICO_CATALOGO_TRINA_NREL.md). | Poli-Si | 46.2 | 37.6 | 9.23 | 8.78 | -0.3014 | 72 | 1.1076 | 79.75 | Poli-Si | NREL/SAM CEC Modules.csv + Sandia JPV 2025 (gamma_ref) | media (CEC/NREL real, NOCT sin verificar por modelo) | 0
1444 | Trina Solar | TSM-220PA0508 | 220 | 1643x985 | 0 | 46.1 | -0.45 | 0 | Fuente: NREL/SAM CEC Modules.csv (NOCT/dimensiones/coef. temp. reales, lab CEC) + Deville et al. 2025 IEEE JPV (params PVsyst-v6 traducidos, pmp_nmbe=0.016% de error de traduccion). Nombre cruzado por coincidencia normalizada (fuente paper: 'Trina Solar TSM-220PA05.08'). ¦ ⚠️ NOCT tomado de CEC/NREL, NO verificado contra ficha oficial de este modelo especifico -- confirmar con el fabricante antes de un proyecto real (ver DIAGNOSTICO_CATALOGO_TRINA_NREL.md). | Poli-Si | 36.8 | 29 | 8.15 | 7.6 | -0.31 | 60 | 1 | 60 | Poli-Si | NREL/SAM CEC Modules.csv + Sandia JPV 2025 (gamma_ref) | media (CEC/NREL real, NOCT sin verificar por modelo) | 0
1445 | Trina Solar | TSM-300DD05A00S(II) | 300 | 1650x992 | 0 | 46.3 | -0.4625 | 0 | Fuente: NREL/SAM CEC Modules.csv (NOCT/dimensiones/coef. temp. reales, lab CEC) + Deville et al. 2025 IEEE JPV (params PVsyst-v6 traducidos, pmp_nmbe=-0.715% de error de traduccion). Nombre cruzado por coincidencia normalizada (fuente paper: 'Trina Solar TSM-300DD05A.00S(II)'). ¦ ⚠️ NOCT tomado de CEC/NREL, NO verificado contra ficha oficial de este modelo especifico -- confirmar con el fabricante antes de un proyecto real (ver DIAGNOSTICO_CATALOGO_TRINA_NREL.md). | Mono-Si | 39.9 | 32.6 | 9.64 | 9.19 | -0.3474 | 60 | 1.0681 | 64.09 | Mono-Si | NREL/SAM CEC Modules.csv + Sandia JPV 2025 (gamma_ref) | media (CEC/NREL real, NOCT sin verificar por modelo) | 0
1446 | Trina Solar | TSM-280DE05A(II) | 280 | 1650x992 | 0 | 46.3 | -0.4625 | 0 | Fuente: NREL/SAM CEC Modules.csv (NOCT/dimensiones/coef. temp. reales, lab CEC) + Deville et al. 2025 IEEE JPV (params PVsyst-v6 traducidos, pmp_nmbe=-0.662% de error de traduccion). Nombre cruzado por coincidencia normalizada (fuente paper: 'Trina Solar TSM-280DE05A(II)'). ¦ ⚠️ NOCT tomado de CEC/NREL, NO verificado contra ficha oficial de este modelo especifico -- confirmar con el fabricante antes de un proyecto real (ver DIAGNOSTICO_CATALOGO_TRINA_NREL.md). | Poli-Si | 39 | 31.7 | 9.35 | 8.84 | -0.3474 | 60 | 1.1065 | 66.39 | Poli-Si | NREL/SAM CEC Modules.csv + Sandia JPV 2025 (gamma_ref) | media (CEC/NREL real, NOCT sin verificar por modelo) | 0
1447 | Trina Solar | TSM-665DEG21C20 | 665 | N/D | 0 | 44.6 | -0.303 | 0 | Fuente: NREL/SAM CEC Modules.csv (NOCT/dimensiones/coef. temp. reales, lab CEC) + Deville et al. 2025 IEEE JPV (params PVsyst-v6 traducidos, pmp_nmbe=-0.031% de error de traduccion). Nombre cruzado por coincidencia normalizada (fuente paper: 'Trina Solar TSM-665DEG21C.20'). ¦ Dimensiones NO disponibles en la fuente (solo area A_c=3.08m2) -- completar con ficha real antes de usar en chequeo de densidad. ¦ ⚠️ NOCT tomado de CEC/NREL, NO verificado contra ficha oficial de este modelo especifico -- confirmar con el fabricante antes de un proyecto real (ver DIAGNOSTICO_CATALOGO_TRINA_NREL.md). | Mono-Si | 46.1 | 38.3 | 18.5 | 17.39 | -0.231 | 66 | 1 | 66 | Mono-Si | NREL/SAM CEC Modules.csv + Sandia JPV 2025 (gamma_ref) | media (CEC/NREL real, NOCT sin verificar por modelo) | 100
1448 | Trina Solar | TSM-370DEG1440(II) | 370 | N/D | 0 | 43.3 | -0.3776 | 0 | Fuente: NREL/SAM CEC Modules.csv (NOCT/dimensiones/coef. temp. reales, lab CEC) + Deville et al. 2025 IEEE JPV (params PVsyst-v6 traducidos, pmp_nmbe=0.011% de error de traduccion). Nombre cruzado por coincidencia normalizada (fuente paper: 'Trina Solar TSM-370DEG14.40(II)'). ¦ Dimensiones NO disponibles en la fuente (solo area A_c=1.96m2) -- completar con ficha real antes de usar en chequeo de densidad. ¦ ⚠️ NOCT tomado de CEC/NREL, NO verificado contra ficha oficial de este modelo especifico -- confirmar con el fabricante antes de un proyecto real (ver DIAGNOSTICO_CATALOGO_TRINA_NREL.md). | Mono-Si | 47.3 | 39.7 | 9.66 | 9.32 | -0.2732 | 72 | 1 | 72 | Mono-Si | NREL/SAM CEC Modules.csv + Sandia JPV 2025 (gamma_ref) | media (CEC/NREL real, NOCT sin verificar por modelo) | 0
1449 | Trina Solar | TSM-265PD05052 | 265 | 1643x985 | 0 | 43.6 | -0.43 | 0 | Fuente: NREL/SAM CEC Modules.csv (NOCT/dimensiones/coef. temp. reales, lab CEC) + Deville et al. 2025 IEEE JPV (params PVsyst-v6 traducidos, pmp_nmbe=0.021% de error de traduccion). Nombre cruzado por coincidencia normalizada (fuente paper: 'Trina Solar TSM-265PD05.052'). ¦ ⚠️ NOCT tomado de CEC/NREL, NO verificado contra ficha oficial de este modelo especifico -- confirmar con el fabricante antes de un proyecto real (ver DIAGNOSTICO_CATALOGO_TRINA_NREL.md). | Poli-Si | 38.3 | 30.8 | 9.1 | 8.61 | -0.33 | 60 | 1.0049 | 60.29 | Poli-Si | NREL/SAM CEC Modules.csv + Sandia JPV 2025 (gamma_ref) | media (CEC/NREL real, NOCT sin verificar por modelo) | 0
1450 | Trina Solar | TSM-655DE21 | 655 | N/D | 0 | 43.3 | -0.301 | 0 | Fuente: NREL/SAM CEC Modules.csv (NOCT/dimensiones/coef. temp. reales, lab CEC) + Deville et al. 2025 IEEE JPV (params PVsyst-v6 traducidos, pmp_nmbe=0.152% de error de traduccion). Nombre cruzado por coincidencia normalizada (fuente paper: 'Trina Solar TSM-655DE21'). ¦ Dimensiones NO disponibles en la fuente (solo area A_c=3.0843m2) -- completar con ficha real antes de usar en chequeo de densidad. ¦ ⚠️ NOCT tomado de CEC/NREL, NO verificado contra ficha oficial de este modelo especifico -- confirmar con el fabricante antes de un proyecto real (ver DIAGNOSTICO_CATALOGO_TRINA_NREL.md). | Mono-Si | 45.5 | 37.6 | 18.48 | 17.43 | -0.214 | 44 | 1.3783 | 60.65 | Mono-Si | NREL/SAM CEC Modules.csv + Sandia JPV 2025 (gamma_ref) | media (CEC/NREL real, NOCT sin verificar por modelo) | 0
1451 | Trina Solar | TSM-275DE061M18(II) | 275 | N/D | 0 | 45.68 | -0.3579 | 0 | Fuente: NREL/SAM CEC Modules.csv (NOCT/dimensiones/coef. temp. reales, lab CEC) + Deville et al. 2025 IEEE JPV (params PVsyst-v6 traducidos, pmp_nmbe=0.003% de error de traduccion). Nombre cruzado por coincidencia normalizada (fuente paper: 'Trina Solar TSM-275DE061M.18(II)'). ¦ Dimensiones NO disponibles en la fuente (solo area A_c=1.62m2) -- completar con ficha real antes de usar en chequeo de densidad. ¦ ⚠️ NOCT tomado de CEC/NREL, NO verificado contra ficha oficial de este modelo especifico -- confirmar con el fabricante antes de un proyecto real (ver DIAGNOSTICO_CATALOGO_TRINA_NREL.md). | Mono-Si | 33.2 | 27.6 | 10.5 | 9.98 | -0.265 | 48 | 1 | 48 | Mono-Si | NREL/SAM CEC Modules.csv + Sandia JPV 2025 (gamma_ref) | media (CEC/NREL real, NOCT sin verificar por modelo) | 0
1452 | Trina Solar | TSM-290DEG5C07(II) | 290 | N/D | 0 | 43.4 | -0.3837 | 0 | Fuente: NREL/SAM CEC Modules.csv (NOCT/dimensiones/coef. temp. reales, lab CEC) + Deville et al. 2025 IEEE JPV (params PVsyst-v6 traducidos, pmp_nmbe=0.041% de error de traduccion). Nombre cruzado por coincidencia normalizada (fuente paper: 'Trina Solar TSM-290DEG5C.07(II)'). ¦ Dimensiones NO disponibles en la fuente (solo area A_c=1.645m2) -- completar con ficha real antes de usar en chequeo de densidad. ¦ ⚠️ NOCT tomado de CEC/NREL, NO verificado contra ficha oficial de este modelo especifico -- confirmar con el fabricante antes de un proyecto real (ver DIAGNOSTICO_CATALOGO_TRINA_NREL.md). | Mono-Si | 39.7 | 32.7 | 9.48 | 8.87 | -0.2744 | 60 | 1 | 60 | Mono-Si | NREL/SAM CEC Modules.csv + Sandia JPV 2025 (gamma_ref) | media (CEC/NREL real, NOCT sin verificar por modelo) | 100
1453 | Trina Solar | TSM-250PD0505S | 250 | 1643x985 | 0 | 44.1 | -0.45 | 0 | Fuente: NREL/SAM CEC Modules.csv (NOCT/dimensiones/coef. temp. reales, lab CEC) + Deville et al. 2025 IEEE JPV (params PVsyst-v6 traducidos, pmp_nmbe=0.126% de error de traduccion). Nombre cruzado por coincidencia normalizada (fuente paper: 'Trina Solar TSM-250PD05.05S'). ¦ ⚠️ NOCT tomado de CEC/NREL, NO verificado contra ficha oficial de este modelo especifico -- confirmar con el fabricante antes de un proyecto real (ver DIAGNOSTICO_CATALOGO_TRINA_NREL.md). | Poli-Si | 37.6 | 31 | 8.55 | 8.06 | -0.35 | 60 | 1.0262 | 61.57 | Poli-Si | NREL/SAM CEC Modules.csv + Sandia JPV 2025 (gamma_ref) | media (CEC/NREL real, NOCT sin verificar por modelo) | 0
1454 | Trina Solar | TSM-335DD14A10(II) | 335 | 1956x992 | 0 | 46.3 | -0.4625 | 0 | Fuente: NREL/SAM CEC Modules.csv (NOCT/dimensiones/coef. temp. reales, lab CEC) + Deville et al. 2025 IEEE JPV (params PVsyst-v6 traducidos, pmp_nmbe=-0.439% de error de traduccion). Nombre cruzado por coincidencia normalizada (fuente paper: 'Trina Solar TSM-335DD14A.10(II)'). ¦ ⚠️ NOCT tomado de CEC/NREL, NO verificado contra ficha oficial de este modelo especifico -- confirmar con el fabricante antes de un proyecto real (ver DIAGNOSTICO_CATALOGO_TRINA_NREL.md). | Mono-Si | 46.3 | 37.9 | 9.36 | 8.84 | -0.3474 | 72 | 1.2066 | 86.88 | Mono-Si | NREL/SAM CEC Modules.csv + Sandia JPV 2025 (gamma_ref) | media (CEC/NREL real, NOCT sin verificar por modelo) | 0
1455 | Trina Solar | TSM-245PD0505S | 245 | 1643x985 | 0 | 44.1 | -0.45 | 0 | Fuente: NREL/SAM CEC Modules.csv (NOCT/dimensiones/coef. temp. reales, lab CEC) + Deville et al. 2025 IEEE JPV (params PVsyst-v6 traducidos, pmp_nmbe=1.078% de error de traduccion). Nombre cruzado por coincidencia normalizada (fuente paper: 'Trina Solar TSM-245PD05.05S'). ¦ ⚠️ NOCT tomado de CEC/NREL, NO verificado contra ficha oficial de este modelo especifico -- confirmar con el fabricante antes de un proyecto real (ver DIAGNOSTICO_CATALOGO_TRINA_NREL.md). | Poli-Si | 37.3 | 30.7 | 8.47 | 7.98 | -0.35 | 60 | 1.0118 | 60.71 | Poli-Si | NREL/SAM CEC Modules.csv + Sandia JPV 2025 (gamma_ref) | media (CEC/NREL real, NOCT sin verificar por modelo) | 0
1456 | Trina Solar | TSM-320PDG14 | 320 | 1978x992 | 0 | 46.7 | -0.4882 | 0 | Fuente: NREL/SAM CEC Modules.csv (NOCT/dimensiones/coef. temp. reales, lab CEC) + Deville et al. 2025 IEEE JPV (params PVsyst-v6 traducidos, pmp_nmbe=0.033% de error de traduccion). Nombre cruzado por coincidencia normalizada (fuente paper: 'Trina Solar TSM-320PDG14'). ¦ ⚠️ NOCT tomado de CEC/NREL, NO verificado contra ficha oficial de este modelo especifico -- confirmar con el fabricante antes de un proyecto real (ver DIAGNOSTICO_CATALOGO_TRINA_NREL.md). | Poli-Si | 45.9 | 37.2 | 9.07 | 8.6 | -0.3604 | 72 | 1.0704 | 77.07 | Poli-Si | NREL/SAM CEC Modules.csv + Sandia JPV 2025 (gamma_ref) | media (CEC/NREL real, NOCT sin verificar por modelo) | 0
1457 | Trina Solar | TSM-595DE20 | 595 | N/D | 0 | 44.4 | -0.3298 | 0 | Fuente: NREL/SAM CEC Modules.csv (NOCT/dimensiones/coef. temp. reales, lab CEC) + Deville et al. 2025 IEEE JPV (params PVsyst-v6 traducidos, pmp_nmbe=-0.174% de error de traduccion). Nombre cruzado por coincidencia normalizada (fuente paper: 'Trina Solar TSM-595DE20'). ¦ Dimensiones NO disponibles en la fuente (solo area A_c=2.81m2) -- completar con ficha real antes de usar en chequeo de densidad. ¦ ⚠️ NOCT tomado de CEC/NREL, NO verificado contra ficha oficial de este modelo especifico -- confirmar con el fabricante antes de un proyecto real (ver DIAGNOSTICO_CATALOGO_TRINA_NREL.md). | Mono-Si | 41.3 | 34.2 | 18.47 | 17.4 | -0.259 | 60 | 1 | 60 | Mono-Si | NREL/SAM CEC Modules.csv + Sandia JPV 2025 (gamma_ref) | media (CEC/NREL real, NOCT sin verificar por modelo) | 0
1458 | Trina Solar | TSM-280DD05A(II) | 280 | 1643x992 | 0 | 45.8 | -0.41 | 0 | Fuente: NREL/SAM CEC Modules.csv (NOCT/dimensiones/coef. temp. reales, lab CEC) + Deville et al. 2025 IEEE JPV (params PVsyst-v6 traducidos, pmp_nmbe=0.052% de error de traduccion). Nombre cruzado por coincidencia normalizada (fuente paper: 'Trina Solar TSM-280DD05A(II)'). ¦ ⚠️ NOCT tomado de CEC/NREL, NO verificado contra ficha oficial de este modelo especifico -- confirmar con el fabricante antes de un proyecto real (ver DIAGNOSTICO_CATALOGO_TRINA_NREL.md). | Mono-Si | 39.1 | 31.6 | 9.4 | 8.88 | -0.296 | 60 | 1.0069 | 60.41 | Mono-Si | NREL/SAM CEC Modules.csv + Sandia JPV 2025 (gamma_ref) | media (CEC/NREL real, NOCT sin verificar por modelo) | 0
1459 | Trina Solar | TSM-395DE15H(II) | 395 | N/D | 0 | 43.8 | -0.3454 | 0 | Fuente: NREL/SAM CEC Modules.csv (NOCT/dimensiones/coef. temp. reales, lab CEC) + Deville et al. 2025 IEEE JPV (params PVsyst-v6 traducidos, pmp_nmbe=-0.023% de error de traduccion). Nombre cruzado por coincidencia normalizada (fuente paper: 'Trina Solar TSM-395DE15H(II)'). ¦ Dimensiones NO disponibles en la fuente (solo area A_c=1.9859m2) -- completar con ficha real antes de usar en chequeo de densidad. ¦ ⚠️ NOCT tomado de CEC/NREL, NO verificado contra ficha oficial de este modelo especifico -- confirmar con el fabricante antes de un proyecto real (ver DIAGNOSTICO_CATALOGO_TRINA_NREL.md). | Mono-Si | 50.1 | 40.8 | 10.13 | 9.69 | -0.2701 | 48 | 1.5628 | 75.01 | Mono-Si | NREL/SAM CEC Modules.csv + Sandia JPV 2025 (gamma_ref) | media (CEC/NREL real, NOCT sin verificar por modelo) | 0
1460 | Trina Solar | TSM-540DEG19C20 | 540 | N/D | 0 | 44.3 | -0.321 | 0 | Fuente: NREL/SAM CEC Modules.csv (NOCT/dimensiones/coef. temp. reales, lab CEC) + Deville et al. 2025 IEEE JPV (params PVsyst-v6 traducidos, pmp_nmbe=-0.017% de error de traduccion). Nombre cruzado por coincidencia normalizada (fuente paper: 'Trina Solar TSM-540DEG19C.20'). ¦ Dimensiones NO disponibles en la fuente (solo area A_c=2.59m2) -- completar con ficha real antes de usar en chequeo de densidad. ¦ ⚠️ NOCT tomado de CEC/NREL, NO verificado contra ficha oficial de este modelo especifico -- confirmar con el fabricante antes de un proyecto real (ver DIAGNOSTICO_CATALOGO_TRINA_NREL.md). | Mono-Si | 37.7 | 31.4 | 18.3 | 17.21 | -0.242 | 55 | 1 | 55 | Mono-Si | NREL/SAM CEC Modules.csv + Sandia JPV 2025 (gamma_ref) | media (CEC/NREL real, NOCT sin verificar por modelo) | 100
1461 | Trina Solar | TSM-350DEG14C07(II) | 350 | N/D | 0 | 44.4 | -0.4196 | 0 | Fuente: NREL/SAM CEC Modules.csv (NOCT/dimensiones/coef. temp. reales, lab CEC) + Deville et al. 2025 IEEE JPV (params PVsyst-v6 traducidos, pmp_nmbe=-0.170% de error de traduccion). Nombre cruzado por coincidencia normalizada (fuente paper: 'Trina Solar TSM-350DEG14C.07(II)'). ¦ Dimensiones NO disponibles en la fuente (solo area A_c=1.962m2) -- completar con ficha real antes de usar en chequeo de densidad. ¦ ⚠️ NOCT tomado de CEC/NREL, NO verificado contra ficha oficial de este modelo especifico -- confirmar con el fabricante antes de un proyecto real (ver DIAGNOSTICO_CATALOGO_TRINA_NREL.md). | Mono-Si | 47.6 | 39.2 | 9.54 | 8.93 | -0.2885 | 72 | 1.0331 | 74.38 | Mono-Si | NREL/SAM CEC Modules.csv + Sandia JPV 2025 (gamma_ref) | media (CEC/NREL real, NOCT sin verificar por modelo) | 100
1462 | Trina Solar | TSM-325PE14A10 | 325 | 1956x992 | 0 | 45.8 | -0.41 | 0 | Fuente: NREL/SAM CEC Modules.csv (NOCT/dimensiones/coef. temp. reales, lab CEC) + Deville et al. 2025 IEEE JPV (params PVsyst-v6 traducidos, pmp_nmbe=0.010% de error de traduccion). Nombre cruzado por coincidencia normalizada (fuente paper: 'Trina Solar TSM-325PE14A.10'). ¦ ⚠️ NOCT tomado de CEC/NREL, NO verificado contra ficha oficial de este modelo especifico -- confirmar con el fabricante antes de un proyecto real (ver DIAGNOSTICO_CATALOGO_TRINA_NREL.md). | Poli-Si | 46.1 | 37.6 | 9.15 | 8.66 | -0.311 | 72 | 1 | 72 | Poli-Si | NREL/SAM CEC Modules.csv + Sandia JPV 2025 (gamma_ref) | media (CEC/NREL real, NOCT sin verificar por modelo) | 0
1463 | Trina Solar | TSM-335DD06H(II) | 335 | N/D | 0 | 43.3 | -0.3433 | 0 | Fuente: NREL/SAM CEC Modules.csv (NOCT/dimensiones/coef. temp. reales, lab CEC) + Deville et al. 2025 IEEE JPV (params PVsyst-v6 traducidos, pmp_nmbe=-0.270% de error de traduccion). Nombre cruzado por coincidencia normalizada (fuente paper: 'Trina Solar TSM-335DD06H(II)'). ¦ Dimensiones NO disponibles en la fuente (solo area A_c=1.6645m2) -- completar con ficha real antes de usar en chequeo de densidad. ¦ ⚠️ NOCT tomado de CEC/NREL, NO verificado contra ficha oficial de este modelo especifico -- confirmar con el fabricante antes de un proyecto real (ver DIAGNOSTICO_CATALOGO_TRINA_NREL.md). | Mono-Si | 42.6 | 34.6 | 10.2 | 9.69 | -0.2665 | 40 | 1.7151 | 68.6 | Mono-Si | NREL/SAM CEC Modules.csv + Sandia JPV 2025 (gamma_ref) | media (CEC/NREL real, NOCT sin verificar por modelo) | 0
1464 | Trina Solar | TSM-335DD14A(II) | 335 | 1956x992 | 0 | 45.7 | -0.385 | 0 | Fuente: NREL/SAM CEC Modules.csv (NOCT/dimensiones/coef. temp. reales, lab CEC) + Deville et al. 2025 IEEE JPV (params PVsyst-v6 traducidos, pmp_nmbe=-0.008% de error de traduccion). Nombre cruzado por coincidencia normalizada (fuente paper: 'Trina Solar TSM-335DD14A(II)'). ¦ ⚠️ NOCT tomado de CEC/NREL, NO verificado contra ficha oficial de este modelo especifico -- confirmar con el fabricante antes de un proyecto real (ver DIAGNOSTICO_CATALOGO_TRINA_NREL.md). | Mono-Si | 46.3 | 38 | 9.36 | 8.86 | -0.296 | 72 | 1 | 72 | Mono-Si | NREL/SAM CEC Modules.csv + Sandia JPV 2025 (gamma_ref) | media (CEC/NREL real, NOCT sin verificar por modelo) | 0
1465 | Trina Solar | TSM-360DD14A08(II) | 360 | 1956x992 | 0 | 46.3 | -0.4625 | 0 | Fuente: NREL/SAM CEC Modules.csv (NOCT/dimensiones/coef. temp. reales, lab CEC) + Deville et al. 2025 IEEE JPV (params PVsyst-v6 traducidos, pmp_nmbe=-0.728% de error de traduccion). Nombre cruzado por coincidencia normalizada (fuente paper: 'Trina Solar TSM-360DD14A.08(II)'). ¦ ⚠️ NOCT tomado de CEC/NREL, NO verificado contra ficha oficial de este modelo especifico -- confirmar con el fabricante antes de un proyecto real (ver DIAGNOSTICO_CATALOGO_TRINA_NREL.md). | Mono-Si | 47.2 | 38.9 | 9.79 | 9.26 | -0.3474 | 72 | 1.0905 | 78.52 | Mono-Si | NREL/SAM CEC Modules.csv + Sandia JPV 2025 (gamma_ref) | media (CEC/NREL real, NOCT sin verificar por modelo) | 0
1466 | Trina Solar | TSM-290DD05A08U(II) | 290 | 1650x992 | 0 | 46.3 | -0.4625 | 0 | Fuente: NREL/SAM CEC Modules.csv (NOCT/dimensiones/coef. temp. reales, lab CEC) + Deville et al. 2025 IEEE JPV (params PVsyst-v6 traducidos, pmp_nmbe=-0.194% de error de traduccion). Nombre cruzado por coincidencia normalizada (fuente paper: 'Trina Solar TSM-290DD05A.08U(II)'). ¦ ⚠️ NOCT tomado de CEC/NREL, NO verificado contra ficha oficial de este modelo especifico -- confirmar con el fabricante antes de un proyecto real (ver DIAGNOSTICO_CATALOGO_TRINA_NREL.md). | Mono-Si | 39.5 | 32.2 | 9.5 | 9.01 | -0.3474 | 60 | 1.2045 | 72.27 | Mono-Si | NREL/SAM CEC Modules.csv + Sandia JPV 2025 (gamma_ref) | media (CEC/NREL real, NOCT sin verificar por modelo) | 0
1467 | Trina Solar | TSM-300PD1410 | 300 | 1950x985 | 0 | 46.2 | -0.43 | 0 | Fuente: NREL/SAM CEC Modules.csv (NOCT/dimensiones/coef. temp. reales, lab CEC) + Deville et al. 2025 IEEE JPV (params PVsyst-v6 traducidos, pmp_nmbe=0.012% de error de traduccion). Nombre cruzado por coincidencia normalizada (fuente paper: 'Trina Solar TSM-300PD14.10'). ¦ ⚠️ NOCT tomado de CEC/NREL, NO verificado contra ficha oficial de este modelo especifico -- confirmar con el fabricante antes de un proyecto real (ver DIAGNOSTICO_CATALOGO_TRINA_NREL.md). | Poli-Si | 45.1 | 36.6 | 8.71 | 8.2 | -0.3189 | 72 | 1 | 72 | Poli-Si | NREL/SAM CEC Modules.csv + Sandia JPV 2025 (gamma_ref) | media (CEC/NREL real, NOCT sin verificar por modelo) | 0
1468 | Trina Solar | TSM-370DEG14HC27(II) | 370 | N/D | 0 | 43 | -0.3756 | 0 | Fuente: NREL/SAM CEC Modules.csv (NOCT/dimensiones/coef. temp. reales, lab CEC) + Deville et al. 2025 IEEE JPV (params PVsyst-v6 traducidos, pmp_nmbe=2.406% de error de traduccion). Nombre cruzado por coincidencia normalizada (fuente paper: 'Trina Solar TSM-370DEG14HC.27(II)'). ¦ Dimensiones NO disponibles en la fuente (solo area A_c=1.98m2) -- completar con ficha real antes de usar en chequeo de densidad. ¦ ⚠️ NOCT tomado de CEC/NREL, NO verificado contra ficha oficial de este modelo especifico -- confirmar con el fabricante antes de un proyecto real (ver DIAGNOSTICO_CATALOGO_TRINA_NREL.md). | Mono-Si | 48.8 | 40 | 9.79 | 9.26 | -0.2874 | 48 | 1.1928 | 57.25 | Mono-Si | NREL/SAM CEC Modules.csv + Sandia JPV 2025 (gamma_ref) | media (CEC/NREL real, NOCT sin verificar por modelo) | 100
1469 | Trina Solar | TSM-300DE05A(II) | 300 | 1650x992 | 0 | 46.3 | -0.4625 | 0 | Fuente: NREL/SAM CEC Modules.csv (NOCT/dimensiones/coef. temp. reales, lab CEC) + Deville et al. 2025 IEEE JPV (params PVsyst-v6 traducidos, pmp_nmbe=-0.715% de error de traduccion). Nombre cruzado por coincidencia normalizada (fuente paper: 'Trina Solar TSM-300DE05A(II)'). ¦ ⚠️ NOCT tomado de CEC/NREL, NO verificado contra ficha oficial de este modelo especifico -- confirmar con el fabricante antes de un proyecto real (ver DIAGNOSTICO_CATALOGO_TRINA_NREL.md). | Poli-Si | 39.9 | 32.6 | 9.64 | 9.19 | -0.3474 | 60 | 1.0681 | 64.09 | Poli-Si | NREL/SAM CEC Modules.csv + Sandia JPV 2025 (gamma_ref) | media (CEC/NREL real, NOCT sin verificar por modelo) | 0
1470 | Trina Solar | TSM-310PE06HT0 | 310 | N/D | 0 | 46.2 | -0.3744 | 0 | Fuente: NREL/SAM CEC Modules.csv (NOCT/dimensiones/coef. temp. reales, lab CEC) + Deville et al. 2025 IEEE JPV (params PVsyst-v6 traducidos, pmp_nmbe=-0.384% de error de traduccion). Nombre cruzado por coincidencia normalizada (fuente paper: 'Trina Solar TSM-310PE06H.T0'). ¦ Dimensiones NO disponibles en la fuente (solo area A_c=1.66m2) -- completar con ficha real antes de usar en chequeo de densidad. ¦ ⚠️ NOCT tomado de CEC/NREL, NO verificado contra ficha oficial de este modelo especifico -- confirmar con el fabricante antes de un proyecto real (ver DIAGNOSTICO_CATALOGO_TRINA_NREL.md). | Poli-Si | 40.3 | 32.7 | 9.97 | 9.48 | -0.3001 | 40 | 1.722 | 68.88 | Poli-Si | NREL/SAM CEC Modules.csv + Sandia JPV 2025 (gamma_ref) | media (CEC/NREL real, NOCT sin verificar por modelo) | 0
1471 | Trina Solar | TSM-260PD0508C | 260 | 1643x985 | 0 | 44.1 | -0.45 | 0 | Fuente: NREL/SAM CEC Modules.csv (NOCT/dimensiones/coef. temp. reales, lab CEC) + Deville et al. 2025 IEEE JPV (params PVsyst-v6 traducidos, pmp_nmbe=-0.575% de error de traduccion). Nombre cruzado por coincidencia normalizada (fuente paper: 'Trina Solar TSM-260PD05.08C'). ¦ ⚠️ NOCT tomado de CEC/NREL, NO verificado contra ficha oficial de este modelo especifico -- confirmar con el fabricante antes de un proyecto real (ver DIAGNOSTICO_CATALOGO_TRINA_NREL.md). | Poli-Si | 37.9 | 31.7 | 8.67 | 8.2 | -0.35 | 60 | 1.0335 | 62.01 | Poli-Si | NREL/SAM CEC Modules.csv + Sandia JPV 2025 (gamma_ref) | media (CEC/NREL real, NOCT sin verificar por modelo) | 0
1472 | Trina Solar | TSM-295DE05A08(II) | 295 | 1650x992 | 0 | 46.3 | -0.4625 | 0 | Fuente: NREL/SAM CEC Modules.csv (NOCT/dimensiones/coef. temp. reales, lab CEC) + Deville et al. 2025 IEEE JPV (params PVsyst-v6 traducidos, pmp_nmbe=-0.668% de error de traduccion). Nombre cruzado por coincidencia normalizada (fuente paper: 'Trina Solar TSM-295DE05A.08(II)'). ¦ ⚠️ NOCT tomado de CEC/NREL, NO verificado contra ficha oficial de este modelo especifico -- confirmar con el fabricante antes de un proyecto real (ver DIAGNOSTICO_CATALOGO_TRINA_NREL.md). | Poli-Si | 39.7 | 32.5 | 9.55 | 9.08 | -0.3474 | 60 | 1.0647 | 63.88 | Poli-Si | NREL/SAM CEC Modules.csv + Sandia JPV 2025 (gamma_ref) | media (CEC/NREL real, NOCT sin verificar por modelo) | 0
1473 | Trina Solar | TSM-270PD0518C | 270 | 1650x992 | 0 | 46.3 | -0.4625 | 0 | Fuente: NREL/SAM CEC Modules.csv (NOCT/dimensiones/coef. temp. reales, lab CEC) + Deville et al. 2025 IEEE JPV (params PVsyst-v6 traducidos, pmp_nmbe=-0.517% de error de traduccion). Nombre cruzado por coincidencia normalizada (fuente paper: 'Trina Solar TSM-270PD05.18C'). ¦ ⚠️ NOCT tomado de CEC/NREL, NO verificado contra ficha oficial de este modelo especifico -- confirmar con el fabricante antes de un proyecto real (ver DIAGNOSTICO_CATALOGO_TRINA_NREL.md). | Poli-Si | 38.4 | 30.9 | 9.18 | 8.73 | -0.3474 | 60 | 1.0249 | 61.49 | Poli-Si | NREL/SAM CEC Modules.csv + Sandia JPV 2025 (gamma_ref) | media (CEC/NREL real, NOCT sin verificar por modelo) | 0
1474 | Trina Solar | TSM-550DEG19C20 | 550 | N/D | 0 | 44.3 | -0.321 | 0 | Fuente: NREL/SAM CEC Modules.csv (NOCT/dimensiones/coef. temp. reales, lab CEC) + Deville et al. 2025 IEEE JPV (params PVsyst-v6 traducidos, pmp_nmbe=-0.016% de error de traduccion). Nombre cruzado por coincidencia normalizada (fuente paper: 'Trina Solar TSM-550DEG19C.20'). ¦ Dimensiones NO disponibles en la fuente (solo area A_c=2.59m2) -- completar con ficha real antes de usar en chequeo de densidad. ¦ ⚠️ NOCT tomado de CEC/NREL, NO verificado contra ficha oficial de este modelo especifico -- confirmar con el fabricante antes de un proyecto real (ver DIAGNOSTICO_CATALOGO_TRINA_NREL.md). | Mono-Si | 38.1 | 31.8 | 18.39 | 17.29 | -0.242 | 55 | 1 | 55 | Mono-Si | NREL/SAM CEC Modules.csv + Sandia JPV 2025 (gamma_ref) | media (CEC/NREL real, NOCT sin verificar por modelo) | 100
1475 | Trina Solar | TSM-340DE14A08(II) | 340 | 1956x992 | 0 | 46.3 | -0.4625 | 0 | Fuente: NREL/SAM CEC Modules.csv (NOCT/dimensiones/coef. temp. reales, lab CEC) + Deville et al. 2025 IEEE JPV (params PVsyst-v6 traducidos, pmp_nmbe=-0.383% de error de traduccion). Nombre cruzado por coincidencia normalizada (fuente paper: 'Trina Solar TSM-340DE14A.08(II)'). ¦ ⚠️ NOCT tomado de CEC/NREL, NO verificado contra ficha oficial de este modelo especifico -- confirmar con el fabricante antes de un proyecto real (ver DIAGNOSTICO_CATALOGO_TRINA_NREL.md). | Poli-Si | 46.5 | 38.2 | 9.45 | 8.9 | -0.3474 | 72 | 1.1751 | 84.61 | Poli-Si | NREL/SAM CEC Modules.csv + Sandia JPV 2025 (gamma_ref) | media (CEC/NREL real, NOCT sin verificar por modelo) | 0
1476 | Trina Solar | TSM-265PA05A18 | 265 | 1643x985 | 0 | 43.6 | -0.43 | 0 | Fuente: NREL/SAM CEC Modules.csv (NOCT/dimensiones/coef. temp. reales, lab CEC) + Deville et al. 2025 IEEE JPV (params PVsyst-v6 traducidos, pmp_nmbe=-0.624% de error de traduccion). Nombre cruzado por coincidencia normalizada (fuente paper: 'Trina Solar TSM-265PA05A.18'). ¦ ⚠️ NOCT tomado de CEC/NREL, NO verificado contra ficha oficial de este modelo especifico -- confirmar con el fabricante antes de un proyecto real (ver DIAGNOSTICO_CATALOGO_TRINA_NREL.md). | Poli-Si | 38.3 | 31.6 | 9.07 | 8.39 | -0.33 | 60 | 1.163 | 69.78 | Poli-Si | NREL/SAM CEC Modules.csv + Sandia JPV 2025 (gamma_ref) | media (CEC/NREL real, NOCT sin verificar por modelo) | 0
1477 | Trina Solar | TSM-290DD05A082(II) | 290 | 1650x992 | 0 | 46.3 | -0.4625 | 0 | Fuente: NREL/SAM CEC Modules.csv (NOCT/dimensiones/coef. temp. reales, lab CEC) + Deville et al. 2025 IEEE JPV (params PVsyst-v6 traducidos, pmp_nmbe=-0.194% de error de traduccion). Nombre cruzado por coincidencia normalizada (fuente paper: 'Trina Solar TSM-290DD05A.082(II)'). ¦ ⚠️ NOCT tomado de CEC/NREL, NO verificado contra ficha oficial de este modelo especifico -- confirmar con el fabricante antes de un proyecto real (ver DIAGNOSTICO_CATALOGO_TRINA_NREL.md). | Mono-Si | 39.5 | 32.2 | 9.5 | 9.01 | -0.3474 | 60 | 1.2045 | 72.27 | Mono-Si | NREL/SAM CEC Modules.csv + Sandia JPV 2025 (gamma_ref) | media (CEC/NREL real, NOCT sin verificar por modelo) | 0
1478 | Trina Solar | TSM-290DD05A05S(II) | 290 | 1650x992 | 0 | 46.3 | -0.4625 | 0 | Fuente: NREL/SAM CEC Modules.csv (NOCT/dimensiones/coef. temp. reales, lab CEC) + Deville et al. 2025 IEEE JPV (params PVsyst-v6 traducidos, pmp_nmbe=-0.194% de error de traduccion). Nombre cruzado por coincidencia normalizada (fuente paper: 'Trina Solar TSM-290DD05A.05S(II)'). ¦ ⚠️ NOCT tomado de CEC/NREL, NO verificado contra ficha oficial de este modelo especifico -- confirmar con el fabricante antes de un proyecto real (ver DIAGNOSTICO_CATALOGO_TRINA_NREL.md). | Mono-Si | 39.5 | 32.2 | 9.5 | 9.01 | -0.3474 | 60 | 1.2045 | 72.27 | Mono-Si | NREL/SAM CEC Modules.csv + Sandia JPV 2025 (gamma_ref) | media (CEC/NREL real, NOCT sin verificar por modelo) | 0
1479 | Trina Solar | TSM-235PA0520 | 235 | 1643x985 | 0 | 44.1 | -0.45 | 0 | Fuente: NREL/SAM CEC Modules.csv (NOCT/dimensiones/coef. temp. reales, lab CEC) + Deville et al. 2025 IEEE JPV (params PVsyst-v6 traducidos, pmp_nmbe=-0.031% de error de traduccion). Nombre cruzado por coincidencia normalizada (fuente paper: 'Trina Solar TSM-235PA05.20'). ¦ ⚠️ NOCT tomado de CEC/NREL, NO verificado contra ficha oficial de este modelo especifico -- confirmar con el fabricante antes de un proyecto real (ver DIAGNOSTICO_CATALOGO_TRINA_NREL.md). | Poli-Si | 37.1 | 30.1 | 8.31 | 7.81 | -0.35 | 60 | 1 | 60 | Poli-Si | NREL/SAM CEC Modules.csv + Sandia JPV 2025 (gamma_ref) | media (CEC/NREL real, NOCT sin verificar por modelo) | 0
1480 | Trina Solar | TSM-310PD1410 | 310 | 1950x985 | 0 | 46.2 | -0.43 | 0 | Fuente: NREL/SAM CEC Modules.csv (NOCT/dimensiones/coef. temp. reales, lab CEC) + Deville et al. 2025 IEEE JPV (params PVsyst-v6 traducidos, pmp_nmbe=-0.038% de error de traduccion). Nombre cruzado por coincidencia normalizada (fuente paper: 'Trina Solar TSM-310PD14.10'). ¦ ⚠️ NOCT tomado de CEC/NREL, NO verificado contra ficha oficial de este modelo especifico -- confirmar con el fabricante antes de un proyecto real (ver DIAGNOSTICO_CATALOGO_TRINA_NREL.md). | Poli-Si | 45.3 | 36.8 | 8.94 | 8.42 | -0.3189 | 72 | 1 | 72 | Poli-Si | NREL/SAM CEC Modules.csv + Sandia JPV 2025 (gamma_ref) | media (CEC/NREL real, NOCT sin verificar por modelo) | 0
1481 | Trina Solar | TSM-270PD0515D | 270 | 1650x992 | 0 | 46.3 | -0.4625 | 0 | Fuente: NREL/SAM CEC Modules.csv (NOCT/dimensiones/coef. temp. reales, lab CEC) + Deville et al. 2025 IEEE JPV (params PVsyst-v6 traducidos, pmp_nmbe=-0.517% de error de traduccion). Nombre cruzado por coincidencia normalizada (fuente paper: 'Trina Solar TSM-270PD05.15D'). ¦ ⚠️ NOCT tomado de CEC/NREL, NO verificado contra ficha oficial de este modelo especifico -- confirmar con el fabricante antes de un proyecto real (ver DIAGNOSTICO_CATALOGO_TRINA_NREL.md). | Poli-Si | 38.4 | 30.9 | 9.18 | 8.73 | -0.3474 | 60 | 1.0249 | 61.49 | Poli-Si | NREL/SAM CEC Modules.csv + Sandia JPV 2025 (gamma_ref) | media (CEC/NREL real, NOCT sin verificar por modelo) | 0
1482 | Trina Solar | TSM-285DD05A10(II) | 285 | 1650x992 | 0 | 46.3 | -0.4625 | 0 | Fuente: NREL/SAM CEC Modules.csv (NOCT/dimensiones/coef. temp. reales, lab CEC) + Deville et al. 2025 IEEE JPV (params PVsyst-v6 traducidos, pmp_nmbe=-0.792% de error de traduccion). Nombre cruzado por coincidencia normalizada (fuente paper: 'Trina Solar TSM-285DD05A.10(II)'). ¦ ⚠️ NOCT tomado de CEC/NREL, NO verificado contra ficha oficial de este modelo especifico -- confirmar con el fabricante antes de un proyecto real (ver DIAGNOSTICO_CATALOGO_TRINA_NREL.md). | Mono-Si | 39.3 | 31.8 | 9.45 | 8.97 | -0.3474 | 60 | 1.0546 | 63.28 | Mono-Si | NREL/SAM CEC Modules.csv + Sandia JPV 2025 (gamma_ref) | media (CEC/NREL real, NOCT sin verificar por modelo) | 0
1483 | Trina Solar | TSM-295DD05A18(II) | 295 | 1650x992 | 0 | 46.3 | -0.4625 | 0 | Fuente: NREL/SAM CEC Modules.csv (NOCT/dimensiones/coef. temp. reales, lab CEC) + Deville et al. 2025 IEEE JPV (params PVsyst-v6 traducidos, pmp_nmbe=-0.668% de error de traduccion). Nombre cruzado por coincidencia normalizada (fuente paper: 'Trina Solar TSM-295DD05A.18(II)'). ¦ ⚠️ NOCT tomado de CEC/NREL, NO verificado contra ficha oficial de este modelo especifico -- confirmar con el fabricante antes de un proyecto real (ver DIAGNOSTICO_CATALOGO_TRINA_NREL.md). | Mono-Si | 39.7 | 32.5 | 9.55 | 9.08 | -0.3474 | 60 | 1.0647 | 63.88 | Mono-Si | NREL/SAM CEC Modules.csv + Sandia JPV 2025 (gamma_ref) | media (CEC/NREL real, NOCT sin verificar por modelo) | 0
1484 | Trina Solar | TSM-220PA05 | 220 | 1643x985 | 0 | 46.1 | -0.45 | 0 | Fuente: NREL/SAM CEC Modules.csv (NOCT/dimensiones/coef. temp. reales, lab CEC) + Deville et al. 2025 IEEE JPV (params PVsyst-v6 traducidos, pmp_nmbe=0.016% de error de traduccion). Nombre cruzado por coincidencia normalizada (fuente paper: 'Trina Solar TSM-220PA05'). ¦ ⚠️ NOCT tomado de CEC/NREL, NO verificado contra ficha oficial de este modelo especifico -- confirmar con el fabricante antes de un proyecto real (ver DIAGNOSTICO_CATALOGO_TRINA_NREL.md). | Poli-Si | 36.8 | 29 | 8.15 | 7.6 | -0.31 | 60 | 1 | 60 | Poli-Si | NREL/SAM CEC Modules.csv + Sandia JPV 2025 (gamma_ref) | media (CEC/NREL real, NOCT sin verificar por modelo) | 0
1485 | Trina Solar | TSM-335DE06H(II) | 335 | N/D | 0 | 43.3 | -0.3433 | 0 | Fuente: NREL/SAM CEC Modules.csv (NOCT/dimensiones/coef. temp. reales, lab CEC) + Deville et al. 2025 IEEE JPV (params PVsyst-v6 traducidos, pmp_nmbe=-0.270% de error de traduccion). Nombre cruzado por coincidencia normalizada (fuente paper: 'Trina Solar TSM-335DE06H(II)'). ¦ Dimensiones NO disponibles en la fuente (solo area A_c=1.6645m2) -- completar con ficha real antes de usar en chequeo de densidad. ¦ ⚠️ NOCT tomado de CEC/NREL, NO verificado contra ficha oficial de este modelo especifico -- confirmar con el fabricante antes de un proyecto real (ver DIAGNOSTICO_CATALOGO_TRINA_NREL.md). | Mono-Si | 42.6 | 34.6 | 10.2 | 9.69 | -0.2665 | 40 | 1.7151 | 68.6 | Mono-Si | NREL/SAM CEC Modules.csv + Sandia JPV 2025 (gamma_ref) | media (CEC/NREL real, NOCT sin verificar por modelo) | 0
1486 | Trina Solar | TSM-275DD061M10(II) | 275 | N/D | 0 | 45.68 | -0.3579 | 0 | Fuente: NREL/SAM CEC Modules.csv (NOCT/dimensiones/coef. temp. reales, lab CEC) + Deville et al. 2025 IEEE JPV (params PVsyst-v6 traducidos, pmp_nmbe=0.003% de error de traduccion). Nombre cruzado por coincidencia normalizada (fuente paper: 'Trina Solar TSM-275DD061M.10(II)'). ¦ Dimensiones NO disponibles en la fuente (solo area A_c=1.62m2) -- completar con ficha real antes de usar en chequeo de densidad. ¦ ⚠️ NOCT tomado de CEC/NREL, NO verificado contra ficha oficial de este modelo especifico -- confirmar con el fabricante antes de un proyecto real (ver DIAGNOSTICO_CATALOGO_TRINA_NREL.md). | Mono-Si | 33.2 | 27.6 | 10.5 | 9.98 | -0.265 | 48 | 1 | 48 | Mono-Si | NREL/SAM CEC Modules.csv + Sandia JPV 2025 (gamma_ref) | media (CEC/NREL real, NOCT sin verificar por modelo) | 0
1487 | Trina Solar | TSM-310PA14 | 310 | 1950x985 | 0 | 43.8 | -0.4574 | 0 | Fuente: NREL/SAM CEC Modules.csv (NOCT/dimensiones/coef. temp. reales, lab CEC) + Deville et al. 2025 IEEE JPV (params PVsyst-v6 traducidos, pmp_nmbe=0.028% de error de traduccion). Nombre cruzado por coincidencia normalizada (fuente paper: 'Trina Solar TSM-310PA14'). ¦ ⚠️ NOCT tomado de CEC/NREL, NO verificado contra ficha oficial de este modelo especifico -- confirmar con el fabricante antes de un proyecto real (ver DIAGNOSTICO_CATALOGO_TRINA_NREL.md). | Poli-Si | 45.3 | 36.8 | 8.94 | 8.42 | -0.3352 | 72 | 1.0066 | 72.48 | Poli-Si | NREL/SAM CEC Modules.csv + Sandia JPV 2025 (gamma_ref) | media (CEC/NREL real, NOCT sin verificar por modelo) | 0
1488 | Trina Solar | TSM-250PD05052 | 250 | 1643x985 | 0 | 44.1 | -0.45 | 0 | Fuente: NREL/SAM CEC Modules.csv (NOCT/dimensiones/coef. temp. reales, lab CEC) + Deville et al. 2025 IEEE JPV (params PVsyst-v6 traducidos, pmp_nmbe=0.126% de error de traduccion). Nombre cruzado por coincidencia normalizada (fuente paper: 'Trina Solar TSM-250PD05.052'). ¦ ⚠️ NOCT tomado de CEC/NREL, NO verificado contra ficha oficial de este modelo especifico -- confirmar con el fabricante antes de un proyecto real (ver DIAGNOSTICO_CATALOGO_TRINA_NREL.md). | Poli-Si | 37.6 | 31 | 8.55 | 8.06 | -0.35 | 60 | 1.0262 | 61.57 | Poli-Si | NREL/SAM CEC Modules.csv + Sandia JPV 2025 (gamma_ref) | media (CEC/NREL real, NOCT sin verificar por modelo) | 0
1489 | Trina Solar | TSM-330DD14A15(II) | 330 | 1956x992 | 0 | 46.3 | -0.4625 | 0 | Fuente: NREL/SAM CEC Modules.csv (NOCT/dimensiones/coef. temp. reales, lab CEC) + Deville et al. 2025 IEEE JPV (params PVsyst-v6 traducidos, pmp_nmbe=-0.517% de error de traduccion). Nombre cruzado por coincidencia normalizada (fuente paper: 'Trina Solar TSM-330DD14A.15(II)'). ¦ ⚠️ NOCT tomado de CEC/NREL, NO verificado contra ficha oficial de este modelo especifico -- confirmar con el fabricante antes de un proyecto real (ver DIAGNOSTICO_CATALOGO_TRINA_NREL.md). | Mono-Si | 46.2 | 37.8 | 9.27 | 8.73 | -0.3474 | 72 | 1.0465 | 75.35 | Mono-Si | NREL/SAM CEC Modules.csv + Sandia JPV 2025 (gamma_ref) | media (CEC/NREL real, NOCT sin verificar por modelo) | 0
1490 | Trina Solar | TSM-305PA1410 | 305 | 1950x985 | 0 | 46.2 | -0.43 | 0 | Fuente: NREL/SAM CEC Modules.csv (NOCT/dimensiones/coef. temp. reales, lab CEC) + Deville et al. 2025 IEEE JPV (params PVsyst-v6 traducidos, pmp_nmbe=-0.001% de error de traduccion). Nombre cruzado por coincidencia normalizada (fuente paper: 'Trina Solar TSM-305PA14.10'). ¦ ⚠️ NOCT tomado de CEC/NREL, NO verificado contra ficha oficial de este modelo especifico -- confirmar con el fabricante antes de un proyecto real (ver DIAGNOSTICO_CATALOGO_TRINA_NREL.md). | Poli-Si | 45.2 | 36.7 | 8.82 | 8.31 | -0.3189 | 72 | 1 | 72 | Poli-Si | NREL/SAM CEC Modules.csv + Sandia JPV 2025 (gamma_ref) | media (CEC/NREL real, NOCT sin verificar por modelo) | 0
1491 | Trina Solar | TSM-255PEG507 | 255 | 1658x992 | 0 | 46.7 | -0.4882 | 0 | Fuente: NREL/SAM CEC Modules.csv (NOCT/dimensiones/coef. temp. reales, lab CEC) + Deville et al. 2025 IEEE JPV (params PVsyst-v6 traducidos, pmp_nmbe=0.099% de error de traduccion). Nombre cruzado por coincidencia normalizada (fuente paper: 'Trina Solar TSM-255PEG5.07'). ¦ ⚠️ NOCT tomado de CEC/NREL, NO verificado contra ficha oficial de este modelo especifico -- confirmar con el fabricante antes de un proyecto real (ver DIAGNOSTICO_CATALOGO_TRINA_NREL.md). | Poli-Si | 37.5 | 30.3 | 9.01 | 8.42 | -0.3604 | 60 | 1.0304 | 61.82 | Poli-Si | NREL/SAM CEC Modules.csv + Sandia JPV 2025 (gamma_ref) | media (CEC/NREL real, NOCT sin verificar por modelo) | 0
1492 | Trina Solar | TSM-595DEG20C20 | 595 | N/D | 0 | 43.9 | -0.315 | 0 | Fuente: NREL/SAM CEC Modules.csv (NOCT/dimensiones/coef. temp. reales, lab CEC) + Deville et al. 2025 IEEE JPV (params PVsyst-v6 traducidos, pmp_nmbe=-0.075% de error de traduccion). Nombre cruzado por coincidencia normalizada (fuente paper: 'Trina Solar TSM-595DEG20C.20'). ¦ Dimensiones NO disponibles en la fuente (solo area A_c=2.81m2) -- completar con ficha real antes de usar en chequeo de densidad. ¦ ⚠️ NOCT tomado de CEC/NREL, NO verificado contra ficha oficial de este modelo especifico -- confirmar con el fabricante antes de un proyecto real (ver DIAGNOSTICO_CATALOGO_TRINA_NREL.md). | Mono-Si | 41.5 | 34.4 | 18.36 | 17.3 | -0.242 | 60 | 1 | 60 | Mono-Si | NREL/SAM CEC Modules.csv + Sandia JPV 2025 (gamma_ref) | media (CEC/NREL real, NOCT sin verificar por modelo) | 100
1493 | Trina Solar | TSM-395DEG15M(II) | 395 | N/D | 0 | 42.3 | -0.3373 | 0 | Fuente: NREL/SAM CEC Modules.csv (NOCT/dimensiones/coef. temp. reales, lab CEC) + Deville et al. 2025 IEEE JPV (params PVsyst-v6 traducidos, pmp_nmbe=0.060% de error de traduccion). Nombre cruzado por coincidencia normalizada (fuente paper: 'Trina Solar TSM-395DEG15M(II)'). ¦ Dimensiones NO disponibles en la fuente (solo area A_c=2.01m2) -- completar con ficha real antes de usar en chequeo de densidad. ¦ ⚠️ NOCT tomado de CEC/NREL, NO verificado contra ficha oficial de este modelo especifico -- confirmar con el fabricante antes de un proyecto real (ver DIAGNOSTICO_CATALOGO_TRINA_NREL.md). | Mono-Si | 48.7 | 40.1 | 10.37 | 9.86 | -0.2596 | 48 | 1.4998 | 71.99 | Mono-Si | NREL/SAM CEC Modules.csv + Sandia JPV 2025 (gamma_ref) | media (CEC/NREL real, NOCT sin verificar por modelo) | 0
1494 | Trina Solar | TSM-315PD1410 | 315 | 1950x985 | 0 | 43.3 | -0.43 | 0 | Fuente: NREL/SAM CEC Modules.csv (NOCT/dimensiones/coef. temp. reales, lab CEC) + Deville et al. 2025 IEEE JPV (params PVsyst-v6 traducidos, pmp_nmbe=0.043% de error de traduccion). Nombre cruzado por coincidencia normalizada (fuente paper: 'Trina Solar TSM-315PD14.10'). ¦ ⚠️ NOCT tomado de CEC/NREL, NO verificado contra ficha oficial de este modelo especifico -- confirmar con el fabricante antes de un proyecto real (ver DIAGNOSTICO_CATALOGO_TRINA_NREL.md). | Poli-Si | 45.6 | 37.05 | 9 | 8.51 | -0.33 | 72 | 1.0054 | 72.39 | Poli-Si | NREL/SAM CEC Modules.csv + Sandia JPV 2025 (gamma_ref) | media (CEC/NREL real, NOCT sin verificar por modelo) | 0
1495 | Trina Solar | TSM-185DA01 | 185 | 1574x802 | 0 | 45.8 | -0.5082 | 0 | Fuente: NREL/SAM CEC Modules.csv (NOCT/dimensiones/coef. temp. reales, lab CEC) + Deville et al. 2025 IEEE JPV (params PVsyst-v6 traducidos, pmp_nmbe=-0.224% de error de traduccion). Nombre cruzado por coincidencia normalizada (fuente paper: 'Trina Solar TSM-185DA01'). ¦ ⚠️ NOCT tomado de CEC/NREL, NO verificado contra ficha oficial de este modelo especifico -- confirmar con el fabricante antes de un proyecto real (ver DIAGNOSTICO_CATALOGO_TRINA_NREL.md). | Mono-Si | 44.5 | 37.5 | 5.4 | 4.95 | -0.3669 | 72 | 1.044 | 75.17 | Mono-Si | NREL/SAM CEC Modules.csv + Sandia JPV 2025 (gamma_ref) | media (CEC/NREL real, NOCT sin verificar por modelo) | 0
1496 | Trina Solar | TSM-345DE14A08(II) | 345 | 1956x992 | 0 | 46.3 | -0.4625 | 0 | Fuente: NREL/SAM CEC Modules.csv (NOCT/dimensiones/coef. temp. reales, lab CEC) + Deville et al. 2025 IEEE JPV (params PVsyst-v6 traducidos, pmp_nmbe=-0.146% de error de traduccion). Nombre cruzado por coincidencia normalizada (fuente paper: 'Trina Solar TSM-345DE14A.08(II)'). ¦ ⚠️ NOCT tomado de CEC/NREL, NO verificado contra ficha oficial de este modelo especifico -- confirmar con el fabricante antes de un proyecto real (ver DIAGNOSTICO_CATALOGO_TRINA_NREL.md). | Poli-Si | 46.7 | 38.4 | 9.5 | 9 | -0.3474 | 72 | 1.1394 | 82.04 | Poli-Si | NREL/SAM CEC Modules.csv + Sandia JPV 2025 (gamma_ref) | media (CEC/NREL real, NOCT sin verificar por modelo) | 0
1497 | Trina Solar | TSM-335DD151M(II) | 335 | N/D | 0 | 44.88 | -0.3567 | 0 | Fuente: NREL/SAM CEC Modules.csv (NOCT/dimensiones/coef. temp. reales, lab CEC) + Deville et al. 2025 IEEE JPV (params PVsyst-v6 traducidos, pmp_nmbe=-0.047% de error de traduccion). Nombre cruzado por coincidencia normalizada (fuente paper: 'Trina Solar TSM-335DD151M(II)'). ¦ Dimensiones NO disponibles en la fuente (solo area A_c=1.9227m2) -- completar con ficha real antes de usar en chequeo de densidad. ¦ ⚠️ NOCT tomado de CEC/NREL, NO verificado contra ficha oficial de este modelo especifico -- confirmar con el fabricante antes de un proyecto real (ver DIAGNOSTICO_CATALOGO_TRINA_NREL.md). | Mono-Si | 40.7 | 34 | 10.48 | 9.85 | -0.2731 | 60 | 1 | 60 | Mono-Si | NREL/SAM CEC Modules.csv + Sandia JPV 2025 (gamma_ref) | media (CEC/NREL real, NOCT sin verificar por modelo) | 0
1498 | Trina Solar | TSM-325PD1405U | 325 | 1956x992 | 0 | 45.8 | -0.41 | 0 | Fuente: NREL/SAM CEC Modules.csv (NOCT/dimensiones/coef. temp. reales, lab CEC) + Deville et al. 2025 IEEE JPV (params PVsyst-v6 traducidos, pmp_nmbe=0.010% de error de traduccion). Nombre cruzado por coincidencia normalizada (fuente paper: 'Trina Solar TSM-325PD14.05U'). ¦ ⚠️ NOCT tomado de CEC/NREL, NO verificado contra ficha oficial de este modelo especifico -- confirmar con el fabricante antes de un proyecto real (ver DIAGNOSTICO_CATALOGO_TRINA_NREL.md). | Poli-Si | 46.1 | 37.6 | 9.15 | 8.66 | -0.311 | 72 | 1 | 72 | Poli-Si | NREL/SAM CEC Modules.csv + Sandia JPV 2025 (gamma_ref) | media (CEC/NREL real, NOCT sin verificar por modelo) | 0
1499 | Trina Solar | TSM-240PA0538 | 240 | 1643x985 | 0 | 44.1 | -0.45 | 0 | Fuente: NREL/SAM CEC Modules.csv (NOCT/dimensiones/coef. temp. reales, lab CEC) + Deville et al. 2025 IEEE JPV (params PVsyst-v6 traducidos, pmp_nmbe=0.023% de error de traduccion). Nombre cruzado por coincidencia normalizada (fuente paper: 'Trina Solar TSM-240PA05.38'). ¦ ⚠️ NOCT tomado de CEC/NREL, NO verificado contra ficha oficial de este modelo especifico -- confirmar con el fabricante antes de un proyecto real (ver DIAGNOSTICO_CATALOGO_TRINA_NREL.md). | Poli-Si | 37.2 | 30.4 | 8.37 | 7.89 | -0.35 | 60 | 1.0301 | 61.81 | Poli-Si | NREL/SAM CEC Modules.csv + Sandia JPV 2025 (gamma_ref) | media (CEC/NREL real, NOCT sin verificar por modelo) | 0
1500 | Trina Solar | TSM-330DE06MT0(II) | 330 | N/D | 0 | 45.4 | -0.3536 | 0 | Fuente: NREL/SAM CEC Modules.csv (NOCT/dimensiones/coef. temp. reales, lab CEC) + Deville et al. 2025 IEEE JPV (params PVsyst-v6 traducidos, pmp_nmbe=0.093% de error de traduccion). Nombre cruzado por coincidencia normalizada (fuente paper: 'Trina Solar TSM-330DE06M.T0(II)'). ¦ Dimensiones NO disponibles en la fuente (solo area A_c=1.66m2) -- completar con ficha real antes de usar en chequeo de densidad. ¦ ⚠️ NOCT tomado de CEC/NREL, NO verificado contra ficha oficial de este modelo especifico -- confirmar con el fabricante antes de un proyecto real (ver DIAGNOSTICO_CATALOGO_TRINA_NREL.md). | Mono-Si | 40.6 | 33.8 | 10.39 | 9.76 | -0.364 | 40 | 1.6463 | 65.85 | Mono-Si | NREL/SAM CEC Modules.csv + Sandia JPV 2025 (gamma_ref) | media (CEC/NREL real, NOCT sin verificar por modelo) | 0
1501 | Trina Solar | TSM-270PD05002 | 270 | 1650x992 | 0 | 46.3 | -0.4625 | 0 | Fuente: NREL/SAM CEC Modules.csv (NOCT/dimensiones/coef. temp. reales, lab CEC) + Deville et al. 2025 IEEE JPV (params PVsyst-v6 traducidos, pmp_nmbe=-0.517% de error de traduccion). Nombre cruzado por coincidencia normalizada (fuente paper: 'Trina Solar TSM-270PD05.002'). ¦ ⚠️ NOCT tomado de CEC/NREL, NO verificado contra ficha oficial de este modelo especifico -- confirmar con el fabricante antes de un proyecto real (ver DIAGNOSTICO_CATALOGO_TRINA_NREL.md). | Poli-Si | 38.4 | 30.9 | 9.18 | 8.73 | -0.3474 | 60 | 1.0249 | 61.49 | Poli-Si | NREL/SAM CEC Modules.csv + Sandia JPV 2025 (gamma_ref) | media (CEC/NREL real, NOCT sin verificar por modelo) | 0
1502 | Trina Solar | TSM-285PA1410 | 285 | 1950x985 | 0 | 44 | -0.47 | 0 | Fuente: NREL/SAM CEC Modules.csv (NOCT/dimensiones/coef. temp. reales, lab CEC) + Deville et al. 2025 IEEE JPV (params PVsyst-v6 traducidos, pmp_nmbe=-0.157% de error de traduccion). Nombre cruzado por coincidencia normalizada (fuente paper: 'Trina Solar TSM-285PA14.10'). ¦ ⚠️ NOCT tomado de CEC/NREL, NO verificado contra ficha oficial de este modelo especifico -- confirmar con el fabricante antes de un proyecto real (ver DIAGNOSTICO_CATALOGO_TRINA_NREL.md). | Poli-Si | 44.5 | 36.25 | 8.49 | 7.86 | -0.36 | 72 | 1 | 72 | Poli-Si | NREL/SAM CEC Modules.csv + Sandia JPV 2025 (gamma_ref) | media (CEC/NREL real, NOCT sin verificar por modelo) | 0
1503 | Trina Solar | TSM-360DD14A18(II) | 360 | 1956x992 | 0 | 46.3 | -0.4625 | 0 | Fuente: NREL/SAM CEC Modules.csv (NOCT/dimensiones/coef. temp. reales, lab CEC) + Deville et al. 2025 IEEE JPV (params PVsyst-v6 traducidos, pmp_nmbe=-0.728% de error de traduccion). Nombre cruzado por coincidencia normalizada (fuente paper: 'Trina Solar TSM-360DD14A.18(II)'). ¦ ⚠️ NOCT tomado de CEC/NREL, NO verificado contra ficha oficial de este modelo especifico -- confirmar con el fabricante antes de un proyecto real (ver DIAGNOSTICO_CATALOGO_TRINA_NREL.md). | Mono-Si | 47.2 | 38.9 | 9.79 | 9.26 | -0.3474 | 72 | 1.0905 | 78.52 | Mono-Si | NREL/SAM CEC Modules.csv + Sandia JPV 2025 (gamma_ref) | media (CEC/NREL real, NOCT sin verificar por modelo) | 0
1504 | Trina Solar | TSM-280DD05A08U(II) | 280 | 1650x992 | 0 | 46.3 | -0.4625 | 0 | Fuente: NREL/SAM CEC Modules.csv (NOCT/dimensiones/coef. temp. reales, lab CEC) + Deville et al. 2025 IEEE JPV (params PVsyst-v6 traducidos, pmp_nmbe=-0.662% de error de traduccion). Nombre cruzado por coincidencia normalizada (fuente paper: 'Trina Solar TSM-280DD05A.08U(II)'). ¦ ⚠️ NOCT tomado de CEC/NREL, NO verificado contra ficha oficial de este modelo especifico -- confirmar con el fabricante antes de un proyecto real (ver DIAGNOSTICO_CATALOGO_TRINA_NREL.md). | Mono-Si | 39 | 31.7 | 9.35 | 8.84 | -0.3474 | 60 | 1.1065 | 66.39 | Mono-Si | NREL/SAM CEC Modules.csv + Sandia JPV 2025 (gamma_ref) | media (CEC/NREL real, NOCT sin verificar por modelo) | 0
1505 | Trina Solar | TSM-230DA05 | 230 | 1643x985 | 0 | 46.3 | -0.5222 | 0 | Fuente: NREL/SAM CEC Modules.csv (NOCT/dimensiones/coef. temp. reales, lab CEC) + Deville et al. 2025 IEEE JPV (params PVsyst-v6 traducidos, pmp_nmbe=-0.073% de error de traduccion). Nombre cruzado por coincidencia normalizada (fuente paper: 'Trina Solar TSM-230DA05'). ¦ ⚠️ NOCT tomado de CEC/NREL, NO verificado contra ficha oficial de este modelo especifico -- confirmar con el fabricante antes de un proyecto real (ver DIAGNOSTICO_CATALOGO_TRINA_NREL.md). | Mono-Si | 37 | 30 | 8.18 | 7.66 | -0.3764 | 60 | 1.1379 | 68.27 | Mono-Si | NREL/SAM CEC Modules.csv + Sandia JPV 2025 (gamma_ref) | media (CEC/NREL real, NOCT sin verificar por modelo) | 0
1506 | Trina Solar | TSM-260PD0508M | 260 | 1643x985 | 0 | 44.1 | -0.45 | 0 | Fuente: NREL/SAM CEC Modules.csv (NOCT/dimensiones/coef. temp. reales, lab CEC) + Deville et al. 2025 IEEE JPV (params PVsyst-v6 traducidos, pmp_nmbe=-0.575% de error de traduccion). Nombre cruzado por coincidencia normalizada (fuente paper: 'Trina Solar TSM-260PD05.08M'). ¦ ⚠️ NOCT tomado de CEC/NREL, NO verificado contra ficha oficial de este modelo especifico -- confirmar con el fabricante antes de un proyecto real (ver DIAGNOSTICO_CATALOGO_TRINA_NREL.md). | Poli-Si | 37.9 | 31.7 | 8.67 | 8.2 | -0.35 | 60 | 1.0335 | 62.01 | Poli-Si | NREL/SAM CEC Modules.csv + Sandia JPV 2025 (gamma_ref) | media (CEC/NREL real, NOCT sin verificar por modelo) | 0
1507 | Trina Solar | TSM-285DE061MT0(II) | 285 | N/D | 0 | 45.68 | -0.3579 | 0 | Fuente: NREL/SAM CEC Modules.csv (NOCT/dimensiones/coef. temp. reales, lab CEC) + Deville et al. 2025 IEEE JPV (params PVsyst-v6 traducidos, pmp_nmbe=-0.076% de error de traduccion). Nombre cruzado por coincidencia normalizada (fuente paper: 'Trina Solar TSM-285DE061M.T0(II)'). ¦ Dimensiones NO disponibles en la fuente (solo area A_c=1.62m2) -- completar con ficha real antes de usar en chequeo de densidad. ¦ ⚠️ NOCT tomado de CEC/NREL, NO verificado contra ficha oficial de este modelo especifico -- confirmar con el fabricante antes de un proyecto real (ver DIAGNOSTICO_CATALOGO_TRINA_NREL.md). | Mono-Si | 33.6 | 28 | 10.7 | 10.19 | -0.265 | 48 | 1.0001 | 48 | Mono-Si | NREL/SAM CEC Modules.csv + Sandia JPV 2025 (gamma_ref) | media (CEC/NREL real, NOCT sin verificar por modelo) | 0
1508 | Trina Solar | TSM-350DD14A08(II) | 350 | 1956x992 | 0 | 46.3 | -0.4625 | 0 | Fuente: NREL/SAM CEC Modules.csv (NOCT/dimensiones/coef. temp. reales, lab CEC) + Deville et al. 2025 IEEE JPV (params PVsyst-v6 traducidos, pmp_nmbe=0.553% de error de traduccion). Nombre cruzado por coincidencia normalizada (fuente paper: 'Trina Solar TSM-350DD14A.08(II)'). ¦ ⚠️ NOCT tomado de CEC/NREL, NO verificado contra ficha oficial de este modelo especifico -- confirmar con el fabricante antes de un proyecto real (ver DIAGNOSTICO_CATALOGO_TRINA_NREL.md). | Mono-Si | 46.9 | 38.5 | 9.6 | 9.09 | -0.3474 | 72 | 1.0826 | 77.95 | Mono-Si | NREL/SAM CEC Modules.csv + Sandia JPV 2025 (gamma_ref) | media (CEC/NREL real, NOCT sin verificar por modelo) | 0
1509 | Trina Solar | TSM-410DEG15MC20(II) | 410 | N/D | 0 | 44 | -0.3473 | 0 | Fuente: NREL/SAM CEC Modules.csv (NOCT/dimensiones/coef. temp. reales, lab CEC) + Deville et al. 2025 IEEE JPV (params PVsyst-v6 traducidos, pmp_nmbe=-1.405% de error de traduccion). Nombre cruzado por coincidencia normalizada (fuente paper: 'Trina Solar TSM-410DEG15MC.20(II)'). ¦ Dimensiones NO disponibles en la fuente (solo area A_c=2.01m2) -- completar con ficha real antes de usar en chequeo de densidad. ¦ ⚠️ NOCT tomado de CEC/NREL, NO verificado contra ficha oficial de este modelo especifico -- confirmar con el fabricante antes de un proyecto real (ver DIAGNOSTICO_CATALOGO_TRINA_NREL.md). | Mono-Si | 49.3 | 41.4 | 10.41 | 9.91 | -0.2684 | 48 | 1.3926 | 66.84 | Mono-Si | NREL/SAM CEC Modules.csv + Sandia JPV 2025 (gamma_ref) | media (CEC/NREL real, NOCT sin verificar por modelo) | 100
1510 | Trina Solar | TSM-270PEG547 | 270 | 1658x992 | 0 | 46.5 | -0.408 | 0 | Fuente: NREL/SAM CEC Modules.csv (NOCT/dimensiones/coef. temp. reales, lab CEC) + Deville et al. 2025 IEEE JPV (params PVsyst-v6 traducidos, pmp_nmbe=0.041% de error de traduccion). Nombre cruzado por coincidencia normalizada (fuente paper: 'Trina Solar TSM-270PEG5.47'). ¦ ⚠️ NOCT tomado de CEC/NREL, NO verificado contra ficha oficial de este modelo especifico -- confirmar con el fabricante antes de un proyecto real (ver DIAGNOSTICO_CATALOGO_TRINA_NREL.md). | Poli-Si | 37.6 | 31.1 | 9.26 | 8.69 | -0.304 | 60 | 1 | 60 | Poli-Si | NREL/SAM CEC Modules.csv + Sandia JPV 2025 (gamma_ref) | media (CEC/NREL real, NOCT sin verificar por modelo) | 0
1511 | Trina Solar | TSM-530NEG19RC20 | 530 | N/D | 0 | 45.69 | -0.3158 | 0 | Fuente: NREL/SAM CEC Modules.csv (NOCT/dimensiones/coef. temp. reales, lab CEC) + Deville et al. 2025 IEEE JPV (params PVsyst-v6 traducidos, pmp_nmbe=-0.088% de error de traduccion). Nombre cruzado por coincidencia normalizada (fuente paper: 'Trina Solar TSM-530NEG19RC.20'). ¦ Dimensiones NO disponibles en la fuente (solo area A_c=2.68m2) -- completar con ficha real antes de usar en chequeo de densidad. ¦ ⚠️ NOCT tomado de CEC/NREL, NO verificado contra ficha oficial de este modelo especifico -- confirmar con el fabricante antes de un proyecto real (ver DIAGNOSTICO_CATALOGO_TRINA_NREL.md). | Mono-Si | 44.3 | 36.4 | 15.46 | 14.56 | -0.2496 | 66 | 1 | 66 | Mono-Si | NREL/SAM CEC Modules.csv + Sandia JPV 2025 (gamma_ref) | media (CEC/NREL real, NOCT sin verificar por modelo) | 100
1512 | Trina Solar | TSM-285DD05A00S(II) | 285 | 1650x992 | 0 | 46.3 | -0.4625 | 0 | Fuente: NREL/SAM CEC Modules.csv (NOCT/dimensiones/coef. temp. reales, lab CEC) + Deville et al. 2025 IEEE JPV (params PVsyst-v6 traducidos, pmp_nmbe=-0.792% de error de traduccion). Nombre cruzado por coincidencia normalizada (fuente paper: 'Trina Solar TSM-285DD05A.00S(II)'). ¦ ⚠️ NOCT tomado de CEC/NREL, NO verificado contra ficha oficial de este modelo especifico -- confirmar con el fabricante antes de un proyecto real (ver DIAGNOSTICO_CATALOGO_TRINA_NREL.md). | Mono-Si | 39.3 | 31.8 | 9.45 | 8.97 | -0.3474 | 60 | 1.0546 | 63.28 | Mono-Si | NREL/SAM CEC Modules.csv + Sandia JPV 2025 (gamma_ref) | media (CEC/NREL real, NOCT sin verificar por modelo) | 0
1513 | Trina Solar | TSM-310PD14 | 310 | 1950x985 | 0 | 43.3 | -0.43 | 0 | Fuente: NREL/SAM CEC Modules.csv (NOCT/dimensiones/coef. temp. reales, lab CEC) + Deville et al. 2025 IEEE JPV (params PVsyst-v6 traducidos, pmp_nmbe=-0.043% de error de traduccion). Nombre cruzado por coincidencia normalizada (fuente paper: 'Trina Solar TSM-310PD14'). ¦ ⚠️ NOCT tomado de CEC/NREL, NO verificado contra ficha oficial de este modelo especifico -- confirmar con el fabricante antes de un proyecto real (ver DIAGNOSTICO_CATALOGO_TRINA_NREL.md). | Poli-Si | 45.5 | 37 | 8.85 | 8.38 | -0.33 | 72 | 1.0444 | 75.2 | Poli-Si | NREL/SAM CEC Modules.csv + Sandia JPV 2025 (gamma_ref) | media (CEC/NREL real, NOCT sin verificar por modelo) | 0
1514 | Trina Solar | TSM-355DEG14C07(II) | 355 | N/D | 0 | 44.4 | -0.4196 | 0 | Fuente: NREL/SAM CEC Modules.csv (NOCT/dimensiones/coef. temp. reales, lab CEC) + Deville et al. 2025 IEEE JPV (params PVsyst-v6 traducidos, pmp_nmbe=-0.393% de error de traduccion). Nombre cruzado por coincidencia normalizada (fuente paper: 'Trina Solar TSM-355DEG14C.07(II)'). ¦ Dimensiones NO disponibles en la fuente (solo area A_c=1.962m2) -- completar con ficha real antes de usar en chequeo de densidad. ¦ ⚠️ NOCT tomado de CEC/NREL, NO verificado contra ficha oficial de este modelo especifico -- confirmar con el fabricante antes de un proyecto real (ver DIAGNOSTICO_CATALOGO_TRINA_NREL.md). | Mono-Si | 47.8 | 39.4 | 9.61 | 9.01 | -0.2885 | 72 | 1.0157 | 73.13 | Mono-Si | NREL/SAM CEC Modules.csv + Sandia JPV 2025 (gamma_ref) | media (CEC/NREL real, NOCT sin verificar por modelo) | 100
1515 | Trina Solar | TSM-295DD05A08M(II) | 295 | 1650x992 | 0 | 46.3 | -0.4625 | 0 | Fuente: NREL/SAM CEC Modules.csv (NOCT/dimensiones/coef. temp. reales, lab CEC) + Deville et al. 2025 IEEE JPV (params PVsyst-v6 traducidos, pmp_nmbe=-0.668% de error de traduccion). Nombre cruzado por coincidencia normalizada (fuente paper: 'Trina Solar TSM-295DD05A.08M(II)'). ¦ ⚠️ NOCT tomado de CEC/NREL, NO verificado contra ficha oficial de este modelo especifico -- confirmar con el fabricante antes de un proyecto real (ver DIAGNOSTICO_CATALOGO_TRINA_NREL.md). | Mono-Si | 39.7 | 32.5 | 9.55 | 9.08 | -0.3474 | 60 | 1.0647 | 63.88 | Mono-Si | NREL/SAM CEC Modules.csv + Sandia JPV 2025 (gamma_ref) | media (CEC/NREL real, NOCT sin verificar por modelo) | 0
1516 | Trina Solar | TSM-300DD05A05U(II) | 300 | 1650x992 | 0 | 46.3 | -0.4625 | 0 | Fuente: NREL/SAM CEC Modules.csv (NOCT/dimensiones/coef. temp. reales, lab CEC) + Deville et al. 2025 IEEE JPV (params PVsyst-v6 traducidos, pmp_nmbe=-0.715% de error de traduccion). Nombre cruzado por coincidencia normalizada (fuente paper: 'Trina Solar TSM-300DD05A.05U(II)'). ¦ ⚠️ NOCT tomado de CEC/NREL, NO verificado contra ficha oficial de este modelo especifico -- confirmar con el fabricante antes de un proyecto real (ver DIAGNOSTICO_CATALOGO_TRINA_NREL.md). | Mono-Si | 39.9 | 32.6 | 9.64 | 9.19 | -0.3474 | 60 | 1.0681 | 64.09 | Mono-Si | NREL/SAM CEC Modules.csv + Sandia JPV 2025 (gamma_ref) | media (CEC/NREL real, NOCT sin verificar por modelo) | 0
1517 | Trina Solar | TSM-230PA0528 | 230 | 1643x985 | 0 | 44.1 | -0.45 | 0 | Fuente: NREL/SAM CEC Modules.csv (NOCT/dimensiones/coef. temp. reales, lab CEC) + Deville et al. 2025 IEEE JPV (params PVsyst-v6 traducidos, pmp_nmbe=0.012% de error de traduccion). Nombre cruzado por coincidencia normalizada (fuente paper: 'Trina Solar TSM-230PA05.28'). ¦ ⚠️ NOCT tomado de CEC/NREL, NO verificado contra ficha oficial de este modelo especifico -- confirmar con el fabricante antes de un proyecto real (ver DIAGNOSTICO_CATALOGO_TRINA_NREL.md). | Poli-Si | 37 | 29.8 | 8.26 | 7.72 | -0.35 | 60 | 1.0312 | 61.87 | Poli-Si | NREL/SAM CEC Modules.csv + Sandia JPV 2025 (gamma_ref) | media (CEC/NREL real, NOCT sin verificar por modelo) | 0
1518 | Trina Solar | TSM-295DD05A051(II) | 295 | 1650x992 | 0 | 46.3 | -0.4625 | 0 | Fuente: NREL/SAM CEC Modules.csv (NOCT/dimensiones/coef. temp. reales, lab CEC) + Deville et al. 2025 IEEE JPV (params PVsyst-v6 traducidos, pmp_nmbe=-0.668% de error de traduccion). Nombre cruzado por coincidencia normalizada (fuente paper: 'Trina Solar TSM-295DD05A.051(II)'). ¦ ⚠️ NOCT tomado de CEC/NREL, NO verificado contra ficha oficial de este modelo especifico -- confirmar con el fabricante antes de un proyecto real (ver DIAGNOSTICO_CATALOGO_TRINA_NREL.md). | Mono-Si | 39.7 | 32.5 | 9.55 | 9.08 | -0.3474 | 60 | 1.0647 | 63.88 | Mono-Si | NREL/SAM CEC Modules.csv + Sandia JPV 2025 (gamma_ref) | media (CEC/NREL real, NOCT sin verificar por modelo) | 0
1519 | Trina Solar | TSM-355DD14A05(II) | 355 | 1956x992 | 0 | 46.3 | -0.4625 | 0 | Fuente: NREL/SAM CEC Modules.csv (NOCT/dimensiones/coef. temp. reales, lab CEC) + Deville et al. 2025 IEEE JPV (params PVsyst-v6 traducidos, pmp_nmbe=-0.603% de error de traduccion). Nombre cruzado por coincidencia normalizada (fuente paper: 'Trina Solar TSM-355DD14A.05(II)'). ¦ ⚠️ NOCT tomado de CEC/NREL, NO verificado contra ficha oficial de este modelo especifico -- confirmar con el fabricante antes de un proyecto real (ver DIAGNOSTICO_CATALOGO_TRINA_NREL.md). | Mono-Si | 47 | 38.7 | 9.69 | 9.17 | -0.3474 | 72 | 1.0553 | 75.98 | Mono-Si | NREL/SAM CEC Modules.csv + Sandia JPV 2025 (gamma_ref) | media (CEC/NREL real, NOCT sin verificar por modelo) | 0
1520 | Trina Solar | TSM-265PD0508C | 265 | 1643x985 | 0 | 43.6 | -0.43 | 0 | Fuente: NREL/SAM CEC Modules.csv (NOCT/dimensiones/coef. temp. reales, lab CEC) + Deville et al. 2025 IEEE JPV (params PVsyst-v6 traducidos, pmp_nmbe=0.021% de error de traduccion). Nombre cruzado por coincidencia normalizada (fuente paper: 'Trina Solar TSM-265PD05.08C'). ¦ ⚠️ NOCT tomado de CEC/NREL, NO verificado contra ficha oficial de este modelo especifico -- confirmar con el fabricante antes de un proyecto real (ver DIAGNOSTICO_CATALOGO_TRINA_NREL.md). | Poli-Si | 38.3 | 30.8 | 9.1 | 8.61 | -0.33 | 60 | 1.0049 | 60.29 | Poli-Si | NREL/SAM CEC Modules.csv + Sandia JPV 2025 (gamma_ref) | media (CEC/NREL real, NOCT sin verificar por modelo) | 0
1521 | Trina Solar | TSM-325DE06H18(II) | 325 | N/D | 0 | 43.3 | -0.3433 | 0 | Fuente: NREL/SAM CEC Modules.csv (NOCT/dimensiones/coef. temp. reales, lab CEC) + Deville et al. 2025 IEEE JPV (params PVsyst-v6 traducidos, pmp_nmbe=-0.350% de error de traduccion). Nombre cruzado por coincidencia normalizada (fuente paper: 'Trina Solar TSM-325DE06H.18(II)'). ¦ Dimensiones NO disponibles en la fuente (solo area A_c=1.68m2) -- completar con ficha real antes de usar en chequeo de densidad. ¦ ⚠️ NOCT tomado de CEC/NREL, NO verificado contra ficha oficial de este modelo especifico -- confirmar con el fabricante antes de un proyecto real (ver DIAGNOSTICO_CATALOGO_TRINA_NREL.md). | Mono-Si | 41.9 | 34 | 10.06 | 9.56 | -0.2665 | 40 | 1.7064 | 68.26 | Mono-Si | NREL/SAM CEC Modules.csv + Sandia JPV 2025 (gamma_ref) | media (CEC/NREL real, NOCT sin verificar por modelo) | 0
1522 | Trina Solar | TSM-335DD14A05(II) | 335 | 1956x992 | 0 | 45.7 | -0.385 | 0 | Fuente: NREL/SAM CEC Modules.csv (NOCT/dimensiones/coef. temp. reales, lab CEC) + Deville et al. 2025 IEEE JPV (params PVsyst-v6 traducidos, pmp_nmbe=-0.008% de error de traduccion). Nombre cruzado por coincidencia normalizada (fuente paper: 'Trina Solar TSM-335DD14A.05(II)'). ¦ ⚠️ NOCT tomado de CEC/NREL, NO verificado contra ficha oficial de este modelo especifico -- confirmar con el fabricante antes de un proyecto real (ver DIAGNOSTICO_CATALOGO_TRINA_NREL.md). | Mono-Si | 46.3 | 38 | 9.36 | 8.86 | -0.296 | 72 | 1 | 72 | Mono-Si | NREL/SAM CEC Modules.csv + Sandia JPV 2025 (gamma_ref) | media (CEC/NREL real, NOCT sin verificar por modelo) | 0
1523 | Trina Solar | TSM-185DA01A08 | 185 | 1574x802 | 0 | 45.3 | -0.46 | 0 | Fuente: NREL/SAM CEC Modules.csv (NOCT/dimensiones/coef. temp. reales, lab CEC) + Deville et al. 2025 IEEE JPV (params PVsyst-v6 traducidos, pmp_nmbe=0.050% de error de traduccion). Nombre cruzado por coincidencia normalizada (fuente paper: 'Trina Solar TSM-185DA01A.08'). ¦ ⚠️ NOCT tomado de CEC/NREL, NO verificado contra ficha oficial de este modelo especifico -- confirmar con el fabricante antes de un proyecto real (ver DIAGNOSTICO_CATALOGO_TRINA_NREL.md). | Mono-Si | 44.6 | 36.1 | 5.48 | 5.14 | -0.35 | 72 | 1.0123 | 72.89 | Mono-Si | NREL/SAM CEC Modules.csv + Sandia JPV 2025 (gamma_ref) | media (CEC/NREL real, NOCT sin verificar por modelo) | 0
1524 | Trina Solar | TSM-290PD1410 | 290 | 1950x985 | 0 | 44 | -0.47 | 0 | Fuente: NREL/SAM CEC Modules.csv (NOCT/dimensiones/coef. temp. reales, lab CEC) + Deville et al. 2025 IEEE JPV (params PVsyst-v6 traducidos, pmp_nmbe=-0.064% de error de traduccion). Nombre cruzado por coincidencia normalizada (fuente paper: 'Trina Solar TSM-290PD14.10'). ¦ ⚠️ NOCT tomado de CEC/NREL, NO verificado contra ficha oficial de este modelo especifico -- confirmar con el fabricante antes de un proyecto real (ver DIAGNOSTICO_CATALOGO_TRINA_NREL.md). | Poli-Si | 44.9 | 36.4 | 8.47 | 7.97 | -0.36 | 72 | 1 | 72 | Poli-Si | NREL/SAM CEC Modules.csv + Sandia JPV 2025 (gamma_ref) | media (CEC/NREL real, NOCT sin verificar por modelo) | 0
1525 | Trina Solar | TSM-255PD0505S | 255 | 1643x985 | 0 | 44.1 | -0.45 | 0 | Fuente: NREL/SAM CEC Modules.csv (NOCT/dimensiones/coef. temp. reales, lab CEC) + Deville et al. 2025 IEEE JPV (params PVsyst-v6 traducidos, pmp_nmbe=-0.117% de error de traduccion). Nombre cruzado por coincidencia normalizada (fuente paper: 'Trina Solar TSM-255PD05.05S'). ¦ ⚠️ NOCT tomado de CEC/NREL, NO verificado contra ficha oficial de este modelo especifico -- confirmar con el fabricante antes de un proyecto real (ver DIAGNOSTICO_CATALOGO_TRINA_NREL.md). | Poli-Si | 37.7 | 31.4 | 8.62 | 8.12 | -0.35 | 60 | 1.0979 | 65.87 | Poli-Si | NREL/SAM CEC Modules.csv + Sandia JPV 2025 (gamma_ref) | media (CEC/NREL real, NOCT sin verificar por modelo) | 0
1526 | Trina Solar | TSM-250PA0520 | 250 | 1643x985 | 0 | 44.1 | -0.45 | 0 | Fuente: NREL/SAM CEC Modules.csv (NOCT/dimensiones/coef. temp. reales, lab CEC) + Deville et al. 2025 IEEE JPV (params PVsyst-v6 traducidos, pmp_nmbe=0.126% de error de traduccion). Nombre cruzado por coincidencia normalizada (fuente paper: 'Trina Solar TSM-250PA05.20'). ¦ ⚠️ NOCT tomado de CEC/NREL, NO verificado contra ficha oficial de este modelo especifico -- confirmar con el fabricante antes de un proyecto real (ver DIAGNOSTICO_CATALOGO_TRINA_NREL.md). | Poli-Si | 37.6 | 31 | 8.55 | 8.06 | -0.35 | 60 | 1.0262 | 61.57 | Poli-Si | NREL/SAM CEC Modules.csv + Sandia JPV 2025 (gamma_ref) | media (CEC/NREL real, NOCT sin verificar por modelo) | 0
1527 | Trina Solar | TSM-340DE151MT8(II) | 340 | N/D | 0 | 44.88 | -0.3567 | 0 | Fuente: NREL/SAM CEC Modules.csv (NOCT/dimensiones/coef. temp. reales, lab CEC) + Deville et al. 2025 IEEE JPV (params PVsyst-v6 traducidos, pmp_nmbe=-0.013% de error de traduccion). Nombre cruzado por coincidencia normalizada (fuente paper: 'Trina Solar TSM-340DE151M.T8(II)'). ¦ Dimensiones NO disponibles en la fuente (solo area A_c=1.93m2) -- completar con ficha real antes de usar en chequeo de densidad. ¦ ⚠️ NOCT tomado de CEC/NREL, NO verificado contra ficha oficial de este modelo especifico -- confirmar con el fabricante antes de un proyecto real (ver DIAGNOSTICO_CATALOGO_TRINA_NREL.md). | Mono-Si | 41.1 | 34.2 | 10.55 | 9.94 | -0.2731 | 60 | 1 | 60 | Mono-Si | NREL/SAM CEC Modules.csv + Sandia JPV 2025 (gamma_ref) | media (CEC/NREL real, NOCT sin verificar por modelo) | 0
1528 | Trina Solar | TSM-340DD14A08(II) | 340 | 1956x992 | 0 | 45.7 | -0.385 | 0 | Fuente: NREL/SAM CEC Modules.csv (NOCT/dimensiones/coef. temp. reales, lab CEC) + Deville et al. 2025 IEEE JPV (params PVsyst-v6 traducidos, pmp_nmbe=-0.005% de error de traduccion). Nombre cruzado por coincidencia normalizada (fuente paper: 'Trina Solar TSM-340DD14A.08(II)'). ¦ ⚠️ NOCT tomado de CEC/NREL, NO verificado contra ficha oficial de este modelo especifico -- confirmar con el fabricante antes de un proyecto real (ver DIAGNOSTICO_CATALOGO_TRINA_NREL.md). | Mono-Si | 46.5 | 38.2 | 9.45 | 8.9 | -0.296 | 72 | 1 | 72 | Mono-Si | NREL/SAM CEC Modules.csv + Sandia JPV 2025 (gamma_ref) | media (CEC/NREL real, NOCT sin verificar por modelo) | 0
1529 | Trina Solar | TSM-375DEG1440(II) | 375 | N/D | 0 | 43.3 | -0.3776 | 0 | Fuente: NREL/SAM CEC Modules.csv (NOCT/dimensiones/coef. temp. reales, lab CEC) + Deville et al. 2025 IEEE JPV (params PVsyst-v6 traducidos, pmp_nmbe=0.012% de error de traduccion). Nombre cruzado por coincidencia normalizada (fuente paper: 'Trina Solar TSM-375DEG14.40(II)'). ¦ Dimensiones NO disponibles en la fuente (solo area A_c=1.96m2) -- completar con ficha real antes de usar en chequeo de densidad. ¦ ⚠️ NOCT tomado de CEC/NREL, NO verificado contra ficha oficial de este modelo especifico -- confirmar con el fabricante antes de un proyecto real (ver DIAGNOSTICO_CATALOGO_TRINA_NREL.md). | Mono-Si | 47.5 | 40 | 9.71 | 9.39 | -0.2732 | 72 | 1 | 72 | Mono-Si | NREL/SAM CEC Modules.csv + Sandia JPV 2025 (gamma_ref) | media (CEC/NREL real, NOCT sin verificar por modelo) | 0
1530 | Trina Solar | TSM-265PD0508S | 265 | 1643x985 | 0 | 43.6 | -0.43 | 0 | Fuente: NREL/SAM CEC Modules.csv (NOCT/dimensiones/coef. temp. reales, lab CEC) + Deville et al. 2025 IEEE JPV (params PVsyst-v6 traducidos, pmp_nmbe=0.021% de error de traduccion). Nombre cruzado por coincidencia normalizada (fuente paper: 'Trina Solar TSM-265PD05.08S'). ¦ ⚠️ NOCT tomado de CEC/NREL, NO verificado contra ficha oficial de este modelo especifico -- confirmar con el fabricante antes de un proyecto real (ver DIAGNOSTICO_CATALOGO_TRINA_NREL.md). | Poli-Si | 38.3 | 30.8 | 9.1 | 8.61 | -0.33 | 60 | 1.0049 | 60.29 | Poli-Si | NREL/SAM CEC Modules.csv + Sandia JPV 2025 (gamma_ref) | media (CEC/NREL real, NOCT sin verificar por modelo) | 0
1531 | Trina Solar | TSM-225PD0518 | 225 | 1643x985 | 0 | 46.1 | -0.45 | 0 | Fuente: NREL/SAM CEC Modules.csv (NOCT/dimensiones/coef. temp. reales, lab CEC) + Deville et al. 2025 IEEE JPV (params PVsyst-v6 traducidos, pmp_nmbe=-0.008% de error de traduccion). Nombre cruzado por coincidencia normalizada (fuente paper: 'Trina Solar TSM-225PD05.18'). ¦ ⚠️ NOCT tomado de CEC/NREL, NO verificado contra ficha oficial de este modelo especifico -- confirmar con el fabricante antes de un proyecto real (ver DIAGNOSTICO_CATALOGO_TRINA_NREL.md). | Poli-Si | 36.9 | 29.4 | 8.2 | 7.66 | -0.31 | 60 | 1 | 60 | Poli-Si | NREL/SAM CEC Modules.csv + Sandia JPV 2025 (gamma_ref) | media (CEC/NREL real, NOCT sin verificar por modelo) | 0
1532 | Trina Solar | TSM-305PE14A | 305 | 1950x985 | 0 | 47.7 | -0.5006 | 0 | Fuente: NREL/SAM CEC Modules.csv (NOCT/dimensiones/coef. temp. reales, lab CEC) + Deville et al. 2025 IEEE JPV (params PVsyst-v6 traducidos, pmp_nmbe=-0.526% de error de traduccion). Nombre cruzado por coincidencia normalizada (fuente paper: 'Trina Solar TSM-305PE14A'). ¦ ⚠️ NOCT tomado de CEC/NREL, NO verificado contra ficha oficial de este modelo especifico -- confirmar con el fabricante antes de un proyecto real (ver DIAGNOSTICO_CATALOGO_TRINA_NREL.md). | Poli-Si | 45.5 | 36.6 | 8.81 | 8.33 | -0.3868 | 72 | 1.0549 | 75.95 | Poli-Si | NREL/SAM CEC Modules.csv + Sandia JPV 2025 (gamma_ref) | media (CEC/NREL real, NOCT sin verificar por modelo) | 0
1533 | Trina Solar | TSM-285DD061M(II) | 285 | N/D | 0 | 45.68 | -0.3579 | 0 | Fuente: NREL/SAM CEC Modules.csv (NOCT/dimensiones/coef. temp. reales, lab CEC) + Deville et al. 2025 IEEE JPV (params PVsyst-v6 traducidos, pmp_nmbe=-0.076% de error de traduccion). Nombre cruzado por coincidencia normalizada (fuente paper: 'Trina Solar TSM-285DD061M(II)'). ¦ Dimensiones NO disponibles en la fuente (solo area A_c=1.62m2) -- completar con ficha real antes de usar en chequeo de densidad. ¦ ⚠️ NOCT tomado de CEC/NREL, NO verificado contra ficha oficial de este modelo especifico -- confirmar con el fabricante antes de un proyecto real (ver DIAGNOSTICO_CATALOGO_TRINA_NREL.md). | Mono-Si | 33.6 | 28 | 10.7 | 10.19 | -0.265 | 48 | 1.0001 | 48 | Mono-Si | NREL/SAM CEC Modules.csv + Sandia JPV 2025 (gamma_ref) | media (CEC/NREL real, NOCT sin verificar por modelo) | 0
1534 | Trina Solar | TSM-265PD05 | 265 | 1643x985 | 0 | 43.6 | -0.43 | 0 | Fuente: NREL/SAM CEC Modules.csv (NOCT/dimensiones/coef. temp. reales, lab CEC) + Deville et al. 2025 IEEE JPV (params PVsyst-v6 traducidos, pmp_nmbe=0.021% de error de traduccion). Nombre cruzado por coincidencia normalizada (fuente paper: 'Trina Solar TSM-265PD05'). ¦ ⚠️ NOCT tomado de CEC/NREL, NO verificado contra ficha oficial de este modelo especifico -- confirmar con el fabricante antes de un proyecto real (ver DIAGNOSTICO_CATALOGO_TRINA_NREL.md). | Poli-Si | 38.3 | 30.8 | 9.1 | 8.61 | -0.33 | 60 | 1.0049 | 60.29 | Poli-Si | NREL/SAM CEC Modules.csv + Sandia JPV 2025 (gamma_ref) | media (CEC/NREL real, NOCT sin verificar por modelo) | 0
1535 | Trina Solar | TSM-285DD05A00M(II) | 285 | 1650x992 | 0 | 46.3 | -0.4625 | 0 | Fuente: NREL/SAM CEC Modules.csv (NOCT/dimensiones/coef. temp. reales, lab CEC) + Deville et al. 2025 IEEE JPV (params PVsyst-v6 traducidos, pmp_nmbe=-0.792% de error de traduccion). Nombre cruzado por coincidencia normalizada (fuente paper: 'Trina Solar TSM-285DD05A.00M(II)'). ¦ ⚠️ NOCT tomado de CEC/NREL, NO verificado contra ficha oficial de este modelo especifico -- confirmar con el fabricante antes de un proyecto real (ver DIAGNOSTICO_CATALOGO_TRINA_NREL.md). | Mono-Si | 39.3 | 31.8 | 9.45 | 8.97 | -0.3474 | 60 | 1.0546 | 63.28 | Mono-Si | NREL/SAM CEC Modules.csv + Sandia JPV 2025 (gamma_ref) | media (CEC/NREL real, NOCT sin verificar por modelo) | 0
1536 | Trina Solar | TSM-240PD05 | 240 | 1643x985 | 0 | 44.1 | -0.45 | 0 | Fuente: NREL/SAM CEC Modules.csv (NOCT/dimensiones/coef. temp. reales, lab CEC) + Deville et al. 2025 IEEE JPV (params PVsyst-v6 traducidos, pmp_nmbe=-0.047% de error de traduccion). Nombre cruzado por coincidencia normalizada (fuente paper: 'Trina Solar TSM-240PD05'). ¦ ⚠️ NOCT tomado de CEC/NREL, NO verificado contra ficha oficial de este modelo especifico -- confirmar con el fabricante antes de un proyecto real (ver DIAGNOSTICO_CATALOGO_TRINA_NREL.md). | Poli-Si | 37.5 | 30.6 | 8.38 | 7.84 | -0.35 | 60 | 1.1055 | 66.33 | Poli-Si | NREL/SAM CEC Modules.csv + Sandia JPV 2025 (gamma_ref) | media (CEC/NREL real, NOCT sin verificar por modelo) | 0
1537 | Trina Solar | TSM-250PD0508 | 250 | 1643x985 | 0 | 44.1 | -0.45 | 0 | Fuente: NREL/SAM CEC Modules.csv (NOCT/dimensiones/coef. temp. reales, lab CEC) + Deville et al. 2025 IEEE JPV (params PVsyst-v6 traducidos, pmp_nmbe=0.126% de error de traduccion). Nombre cruzado por coincidencia normalizada (fuente paper: 'Trina Solar TSM-250PD05.08'). ¦ ⚠️ NOCT tomado de CEC/NREL, NO verificado contra ficha oficial de este modelo especifico -- confirmar con el fabricante antes de un proyecto real (ver DIAGNOSTICO_CATALOGO_TRINA_NREL.md). | Poli-Si | 37.6 | 31 | 8.55 | 8.06 | -0.35 | 60 | 1.0262 | 61.57 | Poli-Si | NREL/SAM CEC Modules.csv + Sandia JPV 2025 (gamma_ref) | media (CEC/NREL real, NOCT sin verificar por modelo) | 0
1538 | Trina Solar | TSM-270PD0500S | 270 | 1650x992 | 0 | 46.3 | -0.4625 | 0 | Fuente: NREL/SAM CEC Modules.csv (NOCT/dimensiones/coef. temp. reales, lab CEC) + Deville et al. 2025 IEEE JPV (params PVsyst-v6 traducidos, pmp_nmbe=-0.517% de error de traduccion). Nombre cruzado por coincidencia normalizada (fuente paper: 'Trina Solar TSM-270PD05.00S'). ¦ ⚠️ NOCT tomado de CEC/NREL, NO verificado contra ficha oficial de este modelo especifico -- confirmar con el fabricante antes de un proyecto real (ver DIAGNOSTICO_CATALOGO_TRINA_NREL.md). | Poli-Si | 38.4 | 30.9 | 9.18 | 8.73 | -0.3474 | 60 | 1.0249 | 61.49 | Poli-Si | NREL/SAM CEC Modules.csv + Sandia JPV 2025 (gamma_ref) | media (CEC/NREL real, NOCT sin verificar por modelo) | 0
1539 | Trina Solar | TSM-290PD1418 | 290 | 1950x985 | 0 | 44 | -0.47 | 0 | Fuente: NREL/SAM CEC Modules.csv (NOCT/dimensiones/coef. temp. reales, lab CEC) + Deville et al. 2025 IEEE JPV (params PVsyst-v6 traducidos, pmp_nmbe=-0.064% de error de traduccion). Nombre cruzado por coincidencia normalizada (fuente paper: 'Trina Solar TSM-290PD14.18'). ¦ ⚠️ NOCT tomado de CEC/NREL, NO verificado contra ficha oficial de este modelo especifico -- confirmar con el fabricante antes de un proyecto real (ver DIAGNOSTICO_CATALOGO_TRINA_NREL.md). | Poli-Si | 44.9 | 36.4 | 8.47 | 7.97 | -0.36 | 72 | 1 | 72 | Poli-Si | NREL/SAM CEC Modules.csv + Sandia JPV 2025 (gamma_ref) | media (CEC/NREL real, NOCT sin verificar por modelo) | 0
1540 | Trina Solar | TSM-395NE09RC05 | 395 | N/D | 0 | 44.72 | -0.3151 | 0 | Fuente: NREL/SAM CEC Modules.csv (NOCT/dimensiones/coef. temp. reales, lab CEC) + Deville et al. 2025 IEEE JPV (params PVsyst-v6 traducidos, pmp_nmbe=-0.035% de error de traduccion). Nombre cruzado por coincidencia normalizada (fuente paper: 'Trina Solar TSM-395NE09RC.05'). ¦ Dimensiones NO disponibles en la fuente (solo area A_c=1.98m2) -- completar con ficha real antes de usar en chequeo de densidad. ¦ ⚠️ NOCT tomado de CEC/NREL, NO verificado contra ficha oficial de este modelo especifico -- confirmar con el fabricante antes de un proyecto real (ver DIAGNOSTICO_CATALOGO_TRINA_NREL.md). | Mono-Si | 48.8 | 41 | 10.26 | 9.65 | -0.2524 | 72 | 1 | 72 | Mono-Si | NREL/SAM CEC Modules.csv + Sandia JPV 2025 (gamma_ref) | media (CEC/NREL real, NOCT sin verificar por modelo) | 0
1541 | Trina Solar | TSM-275DD05A05S(II) | 275 | 1650x992 | 0 | 46.3 | -0.4625 | 0 | Fuente: NREL/SAM CEC Modules.csv (NOCT/dimensiones/coef. temp. reales, lab CEC) + Deville et al. 2025 IEEE JPV (params PVsyst-v6 traducidos, pmp_nmbe=-0.146% de error de traduccion). Nombre cruzado por coincidencia normalizada (fuente paper: 'Trina Solar TSM-275DD05A.05S(II)'). ¦ ⚠️ NOCT tomado de CEC/NREL, NO verificado contra ficha oficial de este modelo especifico -- confirmar con el fabricante antes de un proyecto real (ver DIAGNOSTICO_CATALOGO_TRINA_NREL.md). | Mono-Si | 38.7 | 31.4 | 9.26 | 8.76 | -0.3474 | 60 | 1.1184 | 67.1 | Mono-Si | NREL/SAM CEC Modules.csv + Sandia JPV 2025 (gamma_ref) | media (CEC/NREL real, NOCT sin verificar por modelo) | 0
1542 | Trina Solar | TSM-300PA1408 | 300 | 1950x985 | 0 | 46.2 | -0.43 | 0 | Fuente: NREL/SAM CEC Modules.csv (NOCT/dimensiones/coef. temp. reales, lab CEC) + Deville et al. 2025 IEEE JPV (params PVsyst-v6 traducidos, pmp_nmbe=0.012% de error de traduccion). Nombre cruzado por coincidencia normalizada (fuente paper: 'Trina Solar TSM-300PA14.08'). ¦ ⚠️ NOCT tomado de CEC/NREL, NO verificado contra ficha oficial de este modelo especifico -- confirmar con el fabricante antes de un proyecto real (ver DIAGNOSTICO_CATALOGO_TRINA_NREL.md). | Poli-Si | 45.1 | 36.6 | 8.71 | 8.2 | -0.3189 | 72 | 1 | 72 | Poli-Si | NREL/SAM CEC Modules.csv + Sandia JPV 2025 (gamma_ref) | media (CEC/NREL real, NOCT sin verificar por modelo) | 0
1543 | Trina Solar | TSM-295DEG5(II) | 295 | 1658x992 | 0 | 46.2 | -0.4246 | 0 | Fuente: NREL/SAM CEC Modules.csv (NOCT/dimensiones/coef. temp. reales, lab CEC) + Deville et al. 2025 IEEE JPV (params PVsyst-v6 traducidos, pmp_nmbe=-0.031% de error de traduccion). Nombre cruzado por coincidencia normalizada (fuente paper: 'Trina Solar TSM-295DEG5(II)'). ¦ ⚠️ NOCT tomado de CEC/NREL, NO verificado contra ficha oficial de este modelo especifico -- confirmar con el fabricante antes de un proyecto real (ver DIAGNOSTICO_CATALOGO_TRINA_NREL.md). | Mono-Si | 39.7 | 32.5 | 9.55 | 9.08 | -0.3014 | 60 | 1.0005 | 60.03 | Mono-Si | NREL/SAM CEC Modules.csv + Sandia JPV 2025 (gamma_ref) | media (CEC/NREL real, NOCT sin verificar por modelo) | 0
1544 | Trina Solar | TSM-325PE14A | 325 | 1956x992 | 0 | 45.8 | -0.41 | 0 | Fuente: NREL/SAM CEC Modules.csv (NOCT/dimensiones/coef. temp. reales, lab CEC) + Deville et al. 2025 IEEE JPV (params PVsyst-v6 traducidos, pmp_nmbe=0.010% de error de traduccion). Nombre cruzado por coincidencia normalizada (fuente paper: 'Trina Solar TSM-325PE14A'). ¦ ⚠️ NOCT tomado de CEC/NREL, NO verificado contra ficha oficial de este modelo especifico -- confirmar con el fabricante antes de un proyecto real (ver DIAGNOSTICO_CATALOGO_TRINA_NREL.md). | Poli-Si | 46.1 | 37.6 | 9.15 | 8.66 | -0.311 | 72 | 1 | 72 | Poli-Si | NREL/SAM CEC Modules.csv + Sandia JPV 2025 (gamma_ref) | media (CEC/NREL real, NOCT sin verificar por modelo) | 0
1545 | Trina Solar | TSM-325PE14A18 | 325 | 1956x992 | 0 | 45.8 | -0.41 | 0 | Fuente: NREL/SAM CEC Modules.csv (NOCT/dimensiones/coef. temp. reales, lab CEC) + Deville et al. 2025 IEEE JPV (params PVsyst-v6 traducidos, pmp_nmbe=0.010% de error de traduccion). Nombre cruzado por coincidencia normalizada (fuente paper: 'Trina Solar TSM-325PE14A.18'). ¦ ⚠️ NOCT tomado de CEC/NREL, NO verificado contra ficha oficial de este modelo especifico -- confirmar con el fabricante antes de un proyecto real (ver DIAGNOSTICO_CATALOGO_TRINA_NREL.md). | Poli-Si | 46.1 | 37.6 | 9.15 | 8.66 | -0.311 | 72 | 1 | 72 | Poli-Si | NREL/SAM CEC Modules.csv + Sandia JPV 2025 (gamma_ref) | media (CEC/NREL real, NOCT sin verificar por modelo) | 0
1546 | Trina Solar | TSM-315PD14002 | 315 | 1950x985 | 0 | 43.3 | -0.43 | 0 | Fuente: NREL/SAM CEC Modules.csv (NOCT/dimensiones/coef. temp. reales, lab CEC) + Deville et al. 2025 IEEE JPV (params PVsyst-v6 traducidos, pmp_nmbe=0.043% de error de traduccion). Nombre cruzado por coincidencia normalizada (fuente paper: 'Trina Solar TSM-315PD14.002'). ¦ ⚠️ NOCT tomado de CEC/NREL, NO verificado contra ficha oficial de este modelo especifico -- confirmar con el fabricante antes de un proyecto real (ver DIAGNOSTICO_CATALOGO_TRINA_NREL.md). | Poli-Si | 45.6 | 37.05 | 9 | 8.51 | -0.33 | 72 | 1.0054 | 72.39 | Poli-Si | NREL/SAM CEC Modules.csv + Sandia JPV 2025 (gamma_ref) | media (CEC/NREL real, NOCT sin verificar por modelo) | 0
1547 | Trina Solar | TSM-500DEG18MC20(II) | 500 | N/D | 0 | 44.2 | -0.3296 | 0 | Fuente: NREL/SAM CEC Modules.csv (NOCT/dimensiones/coef. temp. reales, lab CEC) + Deville et al. 2025 IEEE JPV (params PVsyst-v6 traducidos, pmp_nmbe=0.017% de error de traduccion). Nombre cruzado por coincidencia normalizada (fuente paper: 'Trina Solar TSM-500DEG18MC.20(II)'). ¦ Dimensiones NO disponibles en la fuente (solo area A_c=2.39m2) -- completar con ficha real antes de usar en chequeo de densidad. ¦ ⚠️ NOCT tomado de CEC/NREL, NO verificado contra ficha oficial de este modelo especifico -- confirmar con el fabricante antes de un proyecto real (ver DIAGNOSTICO_CATALOGO_TRINA_NREL.md). | Mono-Si | 51.5 | 43.4 | 12.13 | 11.53 | -0.2635 | 75 | 1 | 75 | Mono-Si | NREL/SAM CEC Modules.csv + Sandia JPV 2025 (gamma_ref) | media (CEC/NREL real, NOCT sin verificar por modelo) | 0
1548 | Trina Solar | TSM-295DD05A001(II) | 295 | 1650x992 | 0 | 46.3 | -0.4625 | 0 | Fuente: NREL/SAM CEC Modules.csv (NOCT/dimensiones/coef. temp. reales, lab CEC) + Deville et al. 2025 IEEE JPV (params PVsyst-v6 traducidos, pmp_nmbe=-0.668% de error de traduccion). Nombre cruzado por coincidencia normalizada (fuente paper: 'Trina Solar TSM-295DD05A.001(II)'). ¦ ⚠️ NOCT tomado de CEC/NREL, NO verificado contra ficha oficial de este modelo especifico -- confirmar con el fabricante antes de un proyecto real (ver DIAGNOSTICO_CATALOGO_TRINA_NREL.md). | Mono-Si | 39.7 | 32.5 | 9.55 | 9.08 | -0.3474 | 60 | 1.0647 | 63.88 | Mono-Si | NREL/SAM CEC Modules.csv + Sandia JPV 2025 (gamma_ref) | media (CEC/NREL real, NOCT sin verificar por modelo) | 0
1549 | Trina Solar | TSM-300DD05A00U(II) | 300 | 1650x992 | 0 | 46.3 | -0.4625 | 0 | Fuente: NREL/SAM CEC Modules.csv (NOCT/dimensiones/coef. temp. reales, lab CEC) + Deville et al. 2025 IEEE JPV (params PVsyst-v6 traducidos, pmp_nmbe=-0.715% de error de traduccion). Nombre cruzado por coincidencia normalizada (fuente paper: 'Trina Solar TSM-300DD05A.00U(II)'). ¦ ⚠️ NOCT tomado de CEC/NREL, NO verificado contra ficha oficial de este modelo especifico -- confirmar con el fabricante antes de un proyecto real (ver DIAGNOSTICO_CATALOGO_TRINA_NREL.md). | Mono-Si | 39.9 | 32.6 | 9.64 | 9.19 | -0.3474 | 60 | 1.0681 | 64.09 | Mono-Si | NREL/SAM CEC Modules.csv + Sandia JPV 2025 (gamma_ref) | media (CEC/NREL real, NOCT sin verificar por modelo) | 0
1550 | Trina Solar | TSM-345PE15H | 345 | N/D | 0 | 44.3 | -0.3669 | 0 | Fuente: NREL/SAM CEC Modules.csv (NOCT/dimensiones/coef. temp. reales, lab CEC) + Deville et al. 2025 IEEE JPV (params PVsyst-v6 traducidos, pmp_nmbe=-0.162% de error de traduccion). Nombre cruzado por coincidencia normalizada (fuente paper: 'Trina Solar TSM-345PE15H'). ¦ Dimensiones NO disponibles en la fuente (solo area A_c=1.99m2) -- completar con ficha real antes de usar en chequeo de densidad. ¦ ⚠️ NOCT tomado de CEC/NREL, NO verificado contra ficha oficial de este modelo especifico -- confirmar con el fabricante antes de un proyecto real (ver DIAGNOSTICO_CATALOGO_TRINA_NREL.md). | Poli-Si | 46.4 | 37.7 | 9.62 | 9.15 | -0.2985 | 48 | 1.5368 | 73.77 | Poli-Si | NREL/SAM CEC Modules.csv + Sandia JPV 2025 (gamma_ref) | media (CEC/NREL real, NOCT sin verificar por modelo) | 0
1551 | Trina Solar | TSM-375DEG14HC20(II) | 375 | N/D | 0 | 43.2 | -0.3526 | 0 | Fuente: NREL/SAM CEC Modules.csv (NOCT/dimensiones/coef. temp. reales, lab CEC) + Deville et al. 2025 IEEE JPV (params PVsyst-v6 traducidos, pmp_nmbe=-0.020% de error de traduccion). Nombre cruzado por coincidencia normalizada (fuente paper: 'Trina Solar TSM-375DEG14HC.20(II)'). ¦ Dimensiones NO disponibles en la fuente (solo area A_c=1.98m2) -- completar con ficha real antes de usar en chequeo de densidad. ¦ ⚠️ NOCT tomado de CEC/NREL, NO verificado contra ficha oficial de este modelo especifico -- confirmar con el fabricante antes de un proyecto real (ver DIAGNOSTICO_CATALOGO_TRINA_NREL.md). | Mono-Si | 49 | 40.2 | 9.89 | 9.34 | -0.2755 | 48 | 1.5799 | 75.84 | Mono-Si | NREL/SAM CEC Modules.csv + Sandia JPV 2025 (gamma_ref) | media (CEC/NREL real, NOCT sin verificar por modelo) | 100
1552 | Trina Solar | TSM-270DD05A05(II) | 270 | 1643x992 | 0 | 45.8 | -0.41 | 0 | Fuente: NREL/SAM CEC Modules.csv (NOCT/dimensiones/coef. temp. reales, lab CEC) + Deville et al. 2025 IEEE JPV (params PVsyst-v6 traducidos, pmp_nmbe=0.078% de error de traduccion). Nombre cruzado por coincidencia normalizada (fuente paper: 'Trina Solar TSM-270DD05A.05(II)'). ¦ ⚠️ NOCT tomado de CEC/NREL, NO verificado contra ficha oficial de este modelo especifico -- confirmar con el fabricante antes de un proyecto real (ver DIAGNOSTICO_CATALOGO_TRINA_NREL.md). | Mono-Si | 38.7 | 31.2 | 9.26 | 8.66 | -0.296 | 60 | 1.0022 | 60.13 | Mono-Si | NREL/SAM CEC Modules.csv + Sandia JPV 2025 (gamma_ref) | media (CEC/NREL real, NOCT sin verificar por modelo) | 0
1553 | Trina Solar | TSM-305PD14 | 305 | 1950x985 | 0 | 43.3 | -0.43 | 0 | Fuente: NREL/SAM CEC Modules.csv (NOCT/dimensiones/coef. temp. reales, lab CEC) + Deville et al. 2025 IEEE JPV (params PVsyst-v6 traducidos, pmp_nmbe=0.263% de error de traduccion). Nombre cruzado por coincidencia normalizada (fuente paper: 'Trina Solar TSM-305PD14'). ¦ ⚠️ NOCT tomado de CEC/NREL, NO verificado contra ficha oficial de este modelo especifico -- confirmar con el fabricante antes de un proyecto real (ver DIAGNOSTICO_CATALOGO_TRINA_NREL.md). | Poli-Si | 45.5 | 36.6 | 8.81 | 8.33 | -0.33 | 72 | 1 | 72 | Poli-Si | NREL/SAM CEC Modules.csv + Sandia JPV 2025 (gamma_ref) | media (CEC/NREL real, NOCT sin verificar por modelo) | 0
1554 | Trina Solar | TSM-370DEG14HC20(II) | 370 | N/D | 0 | 43.2 | -0.3526 | 0 | Fuente: NREL/SAM CEC Modules.csv (NOCT/dimensiones/coef. temp. reales, lab CEC) + Deville et al. 2025 IEEE JPV (params PVsyst-v6 traducidos, pmp_nmbe=0.242% de error de traduccion). Nombre cruzado por coincidencia normalizada (fuente paper: 'Trina Solar TSM-370DEG14HC.20(II)'). ¦ Dimensiones NO disponibles en la fuente (solo area A_c=1.98m2) -- completar con ficha real antes de usar en chequeo de densidad. ¦ ⚠️ NOCT tomado de CEC/NREL, NO verificado contra ficha oficial de este modelo especifico -- confirmar con el fabricante antes de un proyecto real (ver DIAGNOSTICO_CATALOGO_TRINA_NREL.md). | Mono-Si | 48.8 | 40 | 9.79 | 9.26 | -0.2755 | 48 | 1.5227 | 73.09 | Mono-Si | NREL/SAM CEC Modules.csv + Sandia JPV 2025 (gamma_ref) | media (CEC/NREL real, NOCT sin verificar por modelo) | 100
1555 | Trina Solar | TSM-405DE0905 | 405 | N/D | 0 | 44.3 | -0.317 | 0 | Fuente: NREL/SAM CEC Modules.csv (NOCT/dimensiones/coef. temp. reales, lab CEC) + Deville et al. 2025 IEEE JPV (params PVsyst-v6 traducidos, pmp_nmbe=-0.142% de error de traduccion). Nombre cruzado por coincidencia normalizada (fuente paper: 'Trina Solar TSM-405DE09.05'). ¦ Dimensiones NO disponibles en la fuente (solo area A_c=1.91m2) -- completar con ficha real antes de usar en chequeo de densidad. ¦ ⚠️ NOCT tomado de CEC/NREL, NO verificado contra ficha oficial de este modelo especifico -- confirmar con el fabricante antes de un proyecto real (ver DIAGNOSTICO_CATALOGO_TRINA_NREL.md). | Mono-Si | 41.4 | 34.4 | 12.34 | 11.77 | -0.237 | 60 | 1 | 60 | Mono-Si | NREL/SAM CEC Modules.csv + Sandia JPV 2025 (gamma_ref) | media (CEC/NREL real, NOCT sin verificar por modelo) | 0
1556 | Trina Solar | TSM-205DA01A05 | 205 | 1574x802 | 0 | 45.7 | -0.46 | 0 | Fuente: NREL/SAM CEC Modules.csv (NOCT/dimensiones/coef. temp. reales, lab CEC) + Deville et al. 2025 IEEE JPV (params PVsyst-v6 traducidos, pmp_nmbe=-0.039% de error de traduccion). Nombre cruzado por coincidencia normalizada (fuente paper: 'Trina Solar TSM-205DA01A.05'). ¦ ⚠️ NOCT tomado de CEC/NREL, NO verificado contra ficha oficial de este modelo especifico -- confirmar con el fabricante antes de un proyecto real (ver DIAGNOSTICO_CATALOGO_TRINA_NREL.md). | Mono-Si | 46.6 | 38.6 | 5.66 | 5.32 | -0.34 | 72 | 1.1244 | 80.96 | Mono-Si | NREL/SAM CEC Modules.csv + Sandia JPV 2025 (gamma_ref) | media (CEC/NREL real, NOCT sin verificar por modelo) | 0
1557 | Trina Solar | TSM-495DEG18MC20(II) | 495 | N/D | 0 | 44.2 | -0.3296 | 0 | Fuente: NREL/SAM CEC Modules.csv (NOCT/dimensiones/coef. temp. reales, lab CEC) + Deville et al. 2025 IEEE JPV (params PVsyst-v6 traducidos, pmp_nmbe=0.002% de error de traduccion). Nombre cruzado por coincidencia normalizada (fuente paper: 'Trina Solar TSM-495DEG18MC.20(II)'). ¦ Dimensiones NO disponibles en la fuente (solo area A_c=2.39m2) -- completar con ficha real antes de usar en chequeo de densidad. ¦ ⚠️ NOCT tomado de CEC/NREL, NO verificado contra ficha oficial de este modelo especifico -- confirmar con el fabricante antes de un proyecto real (ver DIAGNOSTICO_CATALOGO_TRINA_NREL.md). | Mono-Si | 51.3 | 43.1 | 12.09 | 11.49 | -0.2635 | 75 | 1 | 75 | Mono-Si | NREL/SAM CEC Modules.csv + Sandia JPV 2025 (gamma_ref) | media (CEC/NREL real, NOCT sin verificar por modelo) | 0
1558 | Trina Solar | TSM-380DEG15HC(II) | 380 | N/D | 0 | 43.8 | -0.3546 | 0 | Fuente: NREL/SAM CEC Modules.csv (NOCT/dimensiones/coef. temp. reales, lab CEC) + Deville et al. 2025 IEEE JPV (params PVsyst-v6 traducidos, pmp_nmbe=-0.058% de error de traduccion). Nombre cruzado por coincidencia normalizada (fuente paper: 'Trina Solar TSM-380DEG15HC(II)'). ¦ Dimensiones NO disponibles en la fuente (solo area A_c=2.0099m2) -- completar con ficha real antes de usar en chequeo de densidad. ¦ ⚠️ NOCT tomado de CEC/NREL, NO verificado contra ficha oficial de este modelo especifico -- confirmar con el fabricante antes de un proyecto real (ver DIAGNOSTICO_CATALOGO_TRINA_NREL.md). | Mono-Si | 49.2 | 40.3 | 9.99 | 9.43 | -0.2698 | 48 | 1.7037 | 81.78 | Mono-Si | NREL/SAM CEC Modules.csv + Sandia JPV 2025 (gamma_ref) | media (CEC/NREL real, NOCT sin verificar por modelo) | 100
1559 | Trina Solar | TSM-275PD0500U | 275 | 1650x992 | 0 | 46.3 | -0.4625 | 0 | Fuente: NREL/SAM CEC Modules.csv (NOCT/dimensiones/coef. temp. reales, lab CEC) + Deville et al. 2025 IEEE JPV (params PVsyst-v6 traducidos, pmp_nmbe=-0.085% de error de traduccion). Nombre cruzado por coincidencia normalizada (fuente paper: 'Trina Solar TSM-275PD05.00U'). ¦ ⚠️ NOCT tomado de CEC/NREL, NO verificado contra ficha oficial de este modelo especifico -- confirmar con el fabricante antes de un proyecto real (ver DIAGNOSTICO_CATALOGO_TRINA_NREL.md). | Poli-Si | 38.5 | 31.1 | 9.25 | 8.84 | -0.3474 | 60 | 1.1237 | 67.42 | Poli-Si | NREL/SAM CEC Modules.csv + Sandia JPV 2025 (gamma_ref) | media (CEC/NREL real, NOCT sin verificar por modelo) | 0
1560 | Trina Solar | TSM-385DE14H(II) | 385 | N/D | 0 | 44.4 | -0.3529 | 0 | Fuente: NREL/SAM CEC Modules.csv (NOCT/dimensiones/coef. temp. reales, lab CEC) + Deville et al. 2025 IEEE JPV (params PVsyst-v6 traducidos, pmp_nmbe=2.427% de error de traduccion). Nombre cruzado por coincidencia normalizada (fuente paper: 'Trina Solar TSM-385DE14H(II)'). ¦ Dimensiones NO disponibles en la fuente (solo area A_c=1.96m2) -- completar con ficha real antes de usar en chequeo de densidad. ¦ ⚠️ NOCT tomado de CEC/NREL, NO verificado contra ficha oficial de este modelo especifico -- confirmar con el fabricante antes de un proyecto real (ver DIAGNOSTICO_CATALOGO_TRINA_NREL.md). | Mono-Si | 48.5 | 40.1 | 10.03 | 9.61 | -0.2743 | 48 | 1.0501 | 50.4 | Mono-Si | NREL/SAM CEC Modules.csv + Sandia JPV 2025 (gamma_ref) | media (CEC/NREL real, NOCT sin verificar por modelo) | 0
1561 | Trina Solar | TSM-345DD151M08(II) | 345 | N/D | 0 | 44.88 | -0.3567 | 0 | Fuente: NREL/SAM CEC Modules.csv (NOCT/dimensiones/coef. temp. reales, lab CEC) + Deville et al. 2025 IEEE JPV (params PVsyst-v6 traducidos, pmp_nmbe=-0.066% de error de traduccion). Nombre cruzado por coincidencia normalizada (fuente paper: 'Trina Solar TSM-345DD151M.08(II)'). ¦ Dimensiones NO disponibles en la fuente (solo area A_c=1.9227m2) -- completar con ficha real antes de usar en chequeo de densidad. ¦ ⚠️ NOCT tomado de CEC/NREL, NO verificado contra ficha oficial de este modelo especifico -- confirmar con el fabricante antes de un proyecto real (ver DIAGNOSTICO_CATALOGO_TRINA_NREL.md). | Mono-Si | 41.2 | 34.5 | 10.56 | 10 | -0.2731 | 60 | 1.0026 | 60.16 | Mono-Si | NREL/SAM CEC Modules.csv + Sandia JPV 2025 (gamma_ref) | media (CEC/NREL real, NOCT sin verificar por modelo) | 0
1562 | Trina Solar | TSM-245PD05001 | 245 | 1643x985 | 0 | 44.1 | -0.45 | 0 | Fuente: NREL/SAM CEC Modules.csv (NOCT/dimensiones/coef. temp. reales, lab CEC) + Deville et al. 2025 IEEE JPV (params PVsyst-v6 traducidos, pmp_nmbe=1.078% de error de traduccion). Nombre cruzado por coincidencia normalizada (fuente paper: 'Trina Solar TSM-245PD05.001'). ¦ ⚠️ NOCT tomado de CEC/NREL, NO verificado contra ficha oficial de este modelo especifico -- confirmar con el fabricante antes de un proyecto real (ver DIAGNOSTICO_CATALOGO_TRINA_NREL.md). | Poli-Si | 37.3 | 30.7 | 8.47 | 7.98 | -0.35 | 60 | 1.0118 | 60.71 | Poli-Si | NREL/SAM CEC Modules.csv + Sandia JPV 2025 (gamma_ref) | media (CEC/NREL real, NOCT sin verificar por modelo) | 0
1563 | Trina Solar | TSM-285DD05A051(II) | 285 | 1650x992 | 0 | 46.3 | -0.4625 | 0 | Fuente: NREL/SAM CEC Modules.csv (NOCT/dimensiones/coef. temp. reales, lab CEC) + Deville et al. 2025 IEEE JPV (params PVsyst-v6 traducidos, pmp_nmbe=-0.792% de error de traduccion). Nombre cruzado por coincidencia normalizada (fuente paper: 'Trina Solar TSM-285DD05A.051(II)'). ¦ ⚠️ NOCT tomado de CEC/NREL, NO verificado contra ficha oficial de este modelo especifico -- confirmar con el fabricante antes de un proyecto real (ver DIAGNOSTICO_CATALOGO_TRINA_NREL.md). | Mono-Si | 39.3 | 31.8 | 9.45 | 8.97 | -0.3474 | 60 | 1.0546 | 63.28 | Mono-Si | NREL/SAM CEC Modules.csv + Sandia JPV 2025 (gamma_ref) | media (CEC/NREL real, NOCT sin verificar por modelo) | 0
1564 | Trina Solar | TSM-290PA1408 | 290 | 1950x985 | 0 | 44 | -0.47 | 0 | Fuente: NREL/SAM CEC Modules.csv (NOCT/dimensiones/coef. temp. reales, lab CEC) + Deville et al. 2025 IEEE JPV (params PVsyst-v6 traducidos, pmp_nmbe=-0.064% de error de traduccion). Nombre cruzado por coincidencia normalizada (fuente paper: 'Trina Solar TSM-290PA14.08'). ¦ ⚠️ NOCT tomado de CEC/NREL, NO verificado contra ficha oficial de este modelo especifico -- confirmar con el fabricante antes de un proyecto real (ver DIAGNOSTICO_CATALOGO_TRINA_NREL.md). | Poli-Si | 44.9 | 36.4 | 8.47 | 7.97 | -0.36 | 72 | 1 | 72 | Poli-Si | NREL/SAM CEC Modules.csv + Sandia JPV 2025 (gamma_ref) | media (CEC/NREL real, NOCT sin verificar por modelo) | 0
1565 | Trina Solar | TSM-320PD1408U | 320 | 1956x992 | 0 | 45.8 | -0.41 | 0 | Fuente: NREL/SAM CEC Modules.csv (NOCT/dimensiones/coef. temp. reales, lab CEC) + Deville et al. 2025 IEEE JPV (params PVsyst-v6 traducidos, pmp_nmbe=-0.027% de error de traduccion). Nombre cruzado por coincidencia normalizada (fuente paper: 'Trina Solar TSM-320PD14.08U'). ¦ ⚠️ NOCT tomado de CEC/NREL, NO verificado contra ficha oficial de este modelo especifico -- confirmar con el fabricante antes de un proyecto real (ver DIAGNOSTICO_CATALOGO_TRINA_NREL.md). | Poli-Si | 45.8 | 37.1 | 9.1 | 8.63 | -0.311 | 72 | 1 | 72 | Poli-Si | NREL/SAM CEC Modules.csv + Sandia JPV 2025 (gamma_ref) | media (CEC/NREL real, NOCT sin verificar por modelo) | 0
1566 | Trina Solar | TSM-250PA0530 | 250 | 1643x985 | 0 | 44.1 | -0.45 | 0 | Fuente: NREL/SAM CEC Modules.csv (NOCT/dimensiones/coef. temp. reales, lab CEC) + Deville et al. 2025 IEEE JPV (params PVsyst-v6 traducidos, pmp_nmbe=0.126% de error de traduccion). Nombre cruzado por coincidencia normalizada (fuente paper: 'Trina Solar TSM-250PA05.30'). ¦ ⚠️ NOCT tomado de CEC/NREL, NO verificado contra ficha oficial de este modelo especifico -- confirmar con el fabricante antes de un proyecto real (ver DIAGNOSTICO_CATALOGO_TRINA_NREL.md). | Poli-Si | 37.6 | 31 | 8.55 | 8.06 | -0.35 | 60 | 1.0262 | 61.57 | Poli-Si | NREL/SAM CEC Modules.csv + Sandia JPV 2025 (gamma_ref) | media (CEC/NREL real, NOCT sin verificar por modelo) | 0
1567 | Trina Solar | TSM-645DEG21C20 | 645 | N/D | 0 | 44.6 | -0.303 | 0 | Fuente: NREL/SAM CEC Modules.csv (NOCT/dimensiones/coef. temp. reales, lab CEC) + Deville et al. 2025 IEEE JPV (params PVsyst-v6 traducidos, pmp_nmbe=-0.199% de error de traduccion). Nombre cruzado por coincidencia normalizada (fuente paper: 'Trina Solar TSM-645DEG21C.20'). ¦ Dimensiones NO disponibles en la fuente (solo area A_c=3.08m2) -- completar con ficha real antes de usar en chequeo de densidad. ¦ ⚠️ NOCT tomado de CEC/NREL, NO verificado contra ficha oficial de este modelo especifico -- confirmar con el fabricante antes de un proyecto real (ver DIAGNOSTICO_CATALOGO_TRINA_NREL.md). | Mono-Si | 45.3 | 37.5 | 18.31 | 17.23 | -0.231 | 66 | 1 | 66 | Mono-Si | NREL/SAM CEC Modules.csv + Sandia JPV 2025 (gamma_ref) | media (CEC/NREL real, NOCT sin verificar por modelo) | 100
1568 | Trina Solar | TSM-335DD06H05(II) | 335 | N/D | 0 | 46.3 | -0.3469 | 0 | Fuente: NREL/SAM CEC Modules.csv (NOCT/dimensiones/coef. temp. reales, lab CEC) + Deville et al. 2025 IEEE JPV (params PVsyst-v6 traducidos, pmp_nmbe=-0.096% de error de traduccion). Nombre cruzado por coincidencia normalizada (fuente paper: 'Trina Solar TSM-335DD06H.05(II)'). ¦ Dimensiones NO disponibles en la fuente (solo area A_c=1.66m2) -- completar con ficha real antes de usar en chequeo de densidad. ¦ ⚠️ NOCT tomado de CEC/NREL, NO verificado contra ficha oficial de este modelo especifico -- confirmar con el fabricante antes de un proyecto real (ver DIAGNOSTICO_CATALOGO_TRINA_NREL.md). | Mono-Si | 42.6 | 34.6 | 10.2 | 9.69 | -0.2703 | 40 | 1.721 | 68.84 | Mono-Si | NREL/SAM CEC Modules.csv + Sandia JPV 2025 (gamma_ref) | media (CEC/NREL real, NOCT sin verificar por modelo) | 0
1569 | Trina Solar | TSM-255PD0500C | 255 | 1643x985 | 0 | 44.1 | -0.45 | 0 | Fuente: NREL/SAM CEC Modules.csv (NOCT/dimensiones/coef. temp. reales, lab CEC) + Deville et al. 2025 IEEE JPV (params PVsyst-v6 traducidos, pmp_nmbe=-0.117% de error de traduccion). Nombre cruzado por coincidencia normalizada (fuente paper: 'Trina Solar TSM-255PD05.00C'). ¦ ⚠️ NOCT tomado de CEC/NREL, NO verificado contra ficha oficial de este modelo especifico -- confirmar con el fabricante antes de un proyecto real (ver DIAGNOSTICO_CATALOGO_TRINA_NREL.md). | Poli-Si | 37.7 | 31.4 | 8.62 | 8.12 | -0.35 | 60 | 1.0979 | 65.87 | Poli-Si | NREL/SAM CEC Modules.csv + Sandia JPV 2025 (gamma_ref) | media (CEC/NREL real, NOCT sin verificar por modelo) | 0
1570 | Trina Solar | TSM-300DD09M5C | 300 | N/D | 0 | 45.31 | -0.353 | 0 | Fuente: NREL/SAM CEC Modules.csv (NOCT/dimensiones/coef. temp. reales, lab CEC) + Deville et al. 2025 IEEE JPV (params PVsyst-v6 traducidos, pmp_nmbe=-0.060% de error de traduccion). Nombre cruzado por coincidencia normalizada (fuente paper: 'Trina Solar TSM-300DD09M5C'). ¦ Dimensiones NO disponibles en la fuente (solo area A_c=1.92m2) -- completar con ficha real antes de usar en chequeo de densidad. ¦ ⚠️ NOCT tomado de CEC/NREL, NO verificado contra ficha oficial de este modelo especifico -- confirmar con el fabricante antes de un proyecto real (ver DIAGNOSTICO_CATALOGO_TRINA_NREL.md). | Mono-Si | 44 | 36.2 | 8.71 | 8.29 | -0.2596 | 64 | 1 | 64 | Mono-Si | NREL/SAM CEC Modules.csv + Sandia JPV 2025 (gamma_ref) | media (CEC/NREL real, NOCT sin verificar por modelo) | 0
1571 | Trina Solar | TSM-355DD151MT8(II) | 355 | N/D | 0 | 44.88 | -0.3567 | 0 | Fuente: NREL/SAM CEC Modules.csv (NOCT/dimensiones/coef. temp. reales, lab CEC) + Deville et al. 2025 IEEE JPV (params PVsyst-v6 traducidos, pmp_nmbe=-0.440% de error de traduccion). Nombre cruzado por coincidencia normalizada (fuente paper: 'Trina Solar TSM-355DD151M.T8(II)'). ¦ Dimensiones NO disponibles en la fuente (solo area A_c=1.9227m2) -- completar con ficha real antes de usar en chequeo de densidad. ¦ ⚠️ NOCT tomado de CEC/NREL, NO verificado contra ficha oficial de este modelo especifico -- confirmar con el fabricante antes de un proyecto real (ver DIAGNOSTICO_CATALOGO_TRINA_NREL.md). | Mono-Si | 41.6 | 34.8 | 10.7 | 10.2 | -0.2731 | 60 | 1 | 60 | Mono-Si | NREL/SAM CEC Modules.csv + Sandia JPV 2025 (gamma_ref) | media (CEC/NREL real, NOCT sin verificar por modelo) | 0
1572 | Trina Solar | TSM-345DEG14(II) | 345 | 1978x992 | 0 | 46.2 | -0.4246 | 0 | Fuente: NREL/SAM CEC Modules.csv (NOCT/dimensiones/coef. temp. reales, lab CEC) + Deville et al. 2025 IEEE JPV (params PVsyst-v6 traducidos, pmp_nmbe=-0.469% de error de traduccion). Nombre cruzado por coincidencia normalizada (fuente paper: 'Trina Solar TSM-345DEG14(II)'). ¦ ⚠️ NOCT tomado de CEC/NREL, NO verificado contra ficha oficial de este modelo especifico -- confirmar con el fabricante antes de un proyecto real (ver DIAGNOSTICO_CATALOGO_TRINA_NREL.md). | Mono-Si | 46.7 | 38.4 | 9.5 | 9 | -0.3014 | 72 | 1.0216 | 73.56 | Mono-Si | NREL/SAM CEC Modules.csv + Sandia JPV 2025 (gamma_ref) | media (CEC/NREL real, NOCT sin verificar por modelo) | 0
1573 | Trina Solar | TSM-230PD0518 | 230 | 1643x985 | 0 | 44.1 | -0.45 | 0 | Fuente: NREL/SAM CEC Modules.csv (NOCT/dimensiones/coef. temp. reales, lab CEC) + Deville et al. 2025 IEEE JPV (params PVsyst-v6 traducidos, pmp_nmbe=0.012% de error de traduccion). Nombre cruzado por coincidencia normalizada (fuente paper: 'Trina Solar TSM-230PD05.18'). ¦ ⚠️ NOCT tomado de CEC/NREL, NO verificado contra ficha oficial de este modelo especifico -- confirmar con el fabricante antes de un proyecto real (ver DIAGNOSTICO_CATALOGO_TRINA_NREL.md). | Poli-Si | 37 | 29.8 | 8.26 | 7.72 | -0.35 | 60 | 1.0312 | 61.87 | Poli-Si | NREL/SAM CEC Modules.csv + Sandia JPV 2025 (gamma_ref) | media (CEC/NREL real, NOCT sin verificar por modelo) | 0
1574 | Trina Solar | TSM-255PD0505M | 255 | 1643x985 | 0 | 44.1 | -0.45 | 0 | Fuente: NREL/SAM CEC Modules.csv (NOCT/dimensiones/coef. temp. reales, lab CEC) + Deville et al. 2025 IEEE JPV (params PVsyst-v6 traducidos, pmp_nmbe=-0.117% de error de traduccion). Nombre cruzado por coincidencia normalizada (fuente paper: 'Trina Solar TSM-255PD05.05M'). ¦ ⚠️ NOCT tomado de CEC/NREL, NO verificado contra ficha oficial de este modelo especifico -- confirmar con el fabricante antes de un proyecto real (ver DIAGNOSTICO_CATALOGO_TRINA_NREL.md). | Poli-Si | 37.7 | 31.4 | 8.62 | 8.12 | -0.35 | 60 | 1.0979 | 65.87 | Poli-Si | NREL/SAM CEC Modules.csv + Sandia JPV 2025 (gamma_ref) | media (CEC/NREL real, NOCT sin verificar por modelo) | 0
1575 | Trina Solar | TSM-350DEG14(II) | 350 | 1978x992 | 0 | 46.2 | -0.4246 | 0 | Fuente: NREL/SAM CEC Modules.csv (NOCT/dimensiones/coef. temp. reales, lab CEC) + Deville et al. 2025 IEEE JPV (params PVsyst-v6 traducidos, pmp_nmbe=-0.587% de error de traduccion). Nombre cruzado por coincidencia normalizada (fuente paper: 'Trina Solar TSM-350DEG14(II)'). ¦ ⚠️ NOCT tomado de CEC/NREL, NO verificado contra ficha oficial de este modelo especifico -- confirmar con el fabricante antes de un proyecto real (ver DIAGNOSTICO_CATALOGO_TRINA_NREL.md). | Mono-Si | 46.9 | 38.5 | 9.6 | 9.09 | -0.3014 | 72 | 1.0309 | 74.22 | Mono-Si | NREL/SAM CEC Modules.csv + Sandia JPV 2025 (gamma_ref) | media (CEC/NREL real, NOCT sin verificar por modelo) | 0
1576 | Trina Solar | TSM-365DEG1440(II) | 365 | N/D | 0 | 45.1 | -0.4073 | 0 | Fuente: NREL/SAM CEC Modules.csv (NOCT/dimensiones/coef. temp. reales, lab CEC) + Deville et al. 2025 IEEE JPV (params PVsyst-v6 traducidos, pmp_nmbe=0.006% de error de traduccion). Nombre cruzado por coincidencia normalizada (fuente paper: 'Trina Solar TSM-365DEG14.40(II)'). ¦ Dimensiones NO disponibles en la fuente (solo area A_c=1.962m2) -- completar con ficha real antes de usar en chequeo de densidad. ¦ ⚠️ NOCT tomado de CEC/NREL, NO verificado contra ficha oficial de este modelo especifico -- confirmar con el fabricante antes de un proyecto real (ver DIAGNOSTICO_CATALOGO_TRINA_NREL.md). | Mono-Si | 47.1 | 39.5 | 9.61 | 9.25 | -0.2861 | 72 | 1.0075 | 72.54 | Mono-Si | NREL/SAM CEC Modules.csv + Sandia JPV 2025 (gamma_ref) | media (CEC/NREL real, NOCT sin verificar por modelo) | 0
1577 | Trina Solar | TSM-340PE14A | 340 | N/D | 0 | 46.4 | -0.3815 | 0 | Fuente: NREL/SAM CEC Modules.csv (NOCT/dimensiones/coef. temp. reales, lab CEC) + Deville et al. 2025 IEEE JPV (params PVsyst-v6 traducidos, pmp_nmbe=-0.149% de error de traduccion). Nombre cruzado por coincidencia normalizada (fuente paper: 'Trina Solar TSM-340PE14A'). ¦ Dimensiones NO disponibles en la fuente (solo area A_c=1.92m2) -- completar con ficha real antes de usar en chequeo de densidad. ¦ ⚠️ NOCT tomado de CEC/NREL, NO verificado contra ficha oficial de este modelo especifico -- confirmar con el fabricante antes de un proyecto real (ver DIAGNOSTICO_CATALOGO_TRINA_NREL.md). | Poli-Si | 46.4 | 37.8 | 9.48 | 9 | -0.2833 | 72 | 1 | 72 | Poli-Si | NREL/SAM CEC Modules.csv + Sandia JPV 2025 (gamma_ref) | media (CEC/NREL real, NOCT sin verificar por modelo) | 0
1578 | Trina Solar | TSM-340DD151MT0(II) | 340 | N/D | 0 | 44.88 | -0.3567 | 0 | Fuente: NREL/SAM CEC Modules.csv (NOCT/dimensiones/coef. temp. reales, lab CEC) + Deville et al. 2025 IEEE JPV (params PVsyst-v6 traducidos, pmp_nmbe=-0.013% de error de traduccion). Nombre cruzado por coincidencia normalizada (fuente paper: 'Trina Solar TSM-340DD151M.T0(II)'). ¦ Dimensiones NO disponibles en la fuente (solo area A_c=1.9227m2) -- completar con ficha real antes de usar en chequeo de densidad. ¦ ⚠️ NOCT tomado de CEC/NREL, NO verificado contra ficha oficial de este modelo especifico -- confirmar con el fabricante antes de un proyecto real (ver DIAGNOSTICO_CATALOGO_TRINA_NREL.md). | Mono-Si | 41.1 | 34.2 | 10.55 | 9.94 | -0.2731 | 60 | 1 | 60 | Mono-Si | NREL/SAM CEC Modules.csv + Sandia JPV 2025 (gamma_ref) | media (CEC/NREL real, NOCT sin verificar por modelo) | 0
1579 | Trina Solar | TSM-355DEG1447(II) | 355 | 1978x992 | 0 | 46.2 | -0.4246 | 0 | Fuente: NREL/SAM CEC Modules.csv (NOCT/dimensiones/coef. temp. reales, lab CEC) + Deville et al. 2025 IEEE JPV (params PVsyst-v6 traducidos, pmp_nmbe=-0.227% de error de traduccion). Nombre cruzado por coincidencia normalizada (fuente paper: 'Trina Solar TSM-355DEG14.47(II)'). ¦ ⚠️ NOCT tomado de CEC/NREL, NO verificado contra ficha oficial de este modelo especifico -- confirmar con el fabricante antes de un proyecto real (ver DIAGNOSTICO_CATALOGO_TRINA_NREL.md). | Mono-Si | 47 | 38.7 | 9.69 | 9.17 | -0.3014 | 72 | 1.1089 | 79.84 | Mono-Si | NREL/SAM CEC Modules.csv + Sandia JPV 2025 (gamma_ref) | media (CEC/NREL real, NOCT sin verificar por modelo) | 0
1580 | Trina Solar | TSM-295PA1418 | 295 | 1950x985 | 0 | 46.2 | -0.43 | 0 | Fuente: NREL/SAM CEC Modules.csv (NOCT/dimensiones/coef. temp. reales, lab CEC) + Deville et al. 2025 IEEE JPV (params PVsyst-v6 traducidos, pmp_nmbe=0.018% de error de traduccion). Nombre cruzado por coincidencia normalizada (fuente paper: 'Trina Solar TSM-295PA14.18'). ¦ ⚠️ NOCT tomado de CEC/NREL, NO verificado contra ficha oficial de este modelo especifico -- confirmar con el fabricante antes de un proyecto real (ver DIAGNOSTICO_CATALOGO_TRINA_NREL.md). | Poli-Si | 45 | 36.5 | 8.6 | 8.08 | -0.3189 | 72 | 1 | 72 | Poli-Si | NREL/SAM CEC Modules.csv + Sandia JPV 2025 (gamma_ref) | media (CEC/NREL real, NOCT sin verificar por modelo) | 0
1581 | Trina Solar | TSM-390DE09C05 | 390 | N/D | 0 | 45.58 | -0.3424 | 0 | Fuente: NREL/SAM CEC Modules.csv (NOCT/dimensiones/coef. temp. reales, lab CEC) + Deville et al. 2025 IEEE JPV (params PVsyst-v6 traducidos, pmp_nmbe=-0.079% de error de traduccion). Nombre cruzado por coincidencia normalizada (fuente paper: 'Trina Solar TSM-390DE09C.05'). ¦ Dimensiones NO disponibles en la fuente (solo area A_c=1.91m2) -- completar con ficha real antes de usar en chequeo de densidad. ¦ ⚠️ NOCT tomado de CEC/NREL, NO verificado contra ficha oficial de este modelo especifico -- confirmar con el fabricante antes de un proyecto real (ver DIAGNOSTICO_CATALOGO_TRINA_NREL.md). | Mono-Si | 40.8 | 33.8 | 12.14 | 11.54 | -0.2561 | 60 | 1 | 60 | Mono-Si | NREL/SAM CEC Modules.csv + Sandia JPV 2025 (gamma_ref) | media (CEC/NREL real, NOCT sin verificar por modelo) | 0
1582 | Trina Solar | TSM-255PD0500S | 255 | 1643x985 | 0 | 44.1 | -0.45 | 0 | Fuente: NREL/SAM CEC Modules.csv (NOCT/dimensiones/coef. temp. reales, lab CEC) + Deville et al. 2025 IEEE JPV (params PVsyst-v6 traducidos, pmp_nmbe=-0.117% de error de traduccion). Nombre cruzado por coincidencia normalizada (fuente paper: 'Trina Solar TSM-255PD05.00S'). ¦ ⚠️ NOCT tomado de CEC/NREL, NO verificado contra ficha oficial de este modelo especifico -- confirmar con el fabricante antes de un proyecto real (ver DIAGNOSTICO_CATALOGO_TRINA_NREL.md). | Poli-Si | 37.7 | 31.4 | 8.62 | 8.12 | -0.35 | 60 | 1.0979 | 65.87 | Poli-Si | NREL/SAM CEC Modules.csv + Sandia JPV 2025 (gamma_ref) | media (CEC/NREL real, NOCT sin verificar por modelo) | 0
1583 | Trina Solar | TSM-255PD0508C | 255 | 1643x985 | 0 | 44.1 | -0.45 | 0 | Fuente: NREL/SAM CEC Modules.csv (NOCT/dimensiones/coef. temp. reales, lab CEC) + Deville et al. 2025 IEEE JPV (params PVsyst-v6 traducidos, pmp_nmbe=-0.117% de error de traduccion). Nombre cruzado por coincidencia normalizada (fuente paper: 'Trina Solar TSM-255PD05.08C'). ¦ ⚠️ NOCT tomado de CEC/NREL, NO verificado contra ficha oficial de este modelo especifico -- confirmar con el fabricante antes de un proyecto real (ver DIAGNOSTICO_CATALOGO_TRINA_NREL.md). | Poli-Si | 37.7 | 31.4 | 8.62 | 8.12 | -0.35 | 60 | 1.0979 | 65.87 | Poli-Si | NREL/SAM CEC Modules.csv + Sandia JPV 2025 (gamma_ref) | media (CEC/NREL real, NOCT sin verificar por modelo) | 0
1584 | Trina Solar | TSM-285DD061MT8(II) | 285 | N/D | 0 | 45.68 | -0.3579 | 0 | Fuente: NREL/SAM CEC Modules.csv (NOCT/dimensiones/coef. temp. reales, lab CEC) + Deville et al. 2025 IEEE JPV (params PVsyst-v6 traducidos, pmp_nmbe=-0.076% de error de traduccion). Nombre cruzado por coincidencia normalizada (fuente paper: 'Trina Solar TSM-285DD061M.T8(II)'). ¦ Dimensiones NO disponibles en la fuente (solo area A_c=1.62m2) -- completar con ficha real antes de usar en chequeo de densidad. ¦ ⚠️ NOCT tomado de CEC/NREL, NO verificado contra ficha oficial de este modelo especifico -- confirmar con el fabricante antes de un proyecto real (ver DIAGNOSTICO_CATALOGO_TRINA_NREL.md). | Mono-Si | 33.6 | 28 | 10.7 | 10.19 | -0.265 | 48 | 1.0001 | 48 | Mono-Si | NREL/SAM CEC Modules.csv + Sandia JPV 2025 (gamma_ref) | media (CEC/NREL real, NOCT sin verificar por modelo) | 0
1585 | Trina Solar | TSM-270PD0508S | 270 | 1650x992 | 0 | 46.3 | -0.4625 | 0 | Fuente: NREL/SAM CEC Modules.csv (NOCT/dimensiones/coef. temp. reales, lab CEC) + Deville et al. 2025 IEEE JPV (params PVsyst-v6 traducidos, pmp_nmbe=-0.517% de error de traduccion). Nombre cruzado por coincidencia normalizada (fuente paper: 'Trina Solar TSM-270PD05.08S'). ¦ ⚠️ NOCT tomado de CEC/NREL, NO verificado contra ficha oficial de este modelo especifico -- confirmar con el fabricante antes de un proyecto real (ver DIAGNOSTICO_CATALOGO_TRINA_NREL.md). | Poli-Si | 38.4 | 30.9 | 9.18 | 8.73 | -0.3474 | 60 | 1.0249 | 61.49 | Poli-Si | NREL/SAM CEC Modules.csv + Sandia JPV 2025 (gamma_ref) | media (CEC/NREL real, NOCT sin verificar por modelo) | 0
1586 | Trina Solar | TSM-250PA0528 | 250 | 1643x985 | 0 | 44.1 | -0.45 | 0 | Fuente: NREL/SAM CEC Modules.csv (NOCT/dimensiones/coef. temp. reales, lab CEC) + Deville et al. 2025 IEEE JPV (params PVsyst-v6 traducidos, pmp_nmbe=0.126% de error de traduccion). Nombre cruzado por coincidencia normalizada (fuente paper: 'Trina Solar TSM-250PA05.28'). ¦ ⚠️ NOCT tomado de CEC/NREL, NO verificado contra ficha oficial de este modelo especifico -- confirmar con el fabricante antes de un proyecto real (ver DIAGNOSTICO_CATALOGO_TRINA_NREL.md). | Poli-Si | 37.6 | 31 | 8.55 | 8.06 | -0.35 | 60 | 1.0262 | 61.57 | Poli-Si | NREL/SAM CEC Modules.csv + Sandia JPV 2025 (gamma_ref) | media (CEC/NREL real, NOCT sin verificar por modelo) | 0
1587 | Trina Solar | TSM-265PA05A10 | 265 | 1643x985 | 0 | 43.6 | -0.43 | 0 | Fuente: NREL/SAM CEC Modules.csv (NOCT/dimensiones/coef. temp. reales, lab CEC) + Deville et al. 2025 IEEE JPV (params PVsyst-v6 traducidos, pmp_nmbe=-0.624% de error de traduccion). Nombre cruzado por coincidencia normalizada (fuente paper: 'Trina Solar TSM-265PA05A.10'). ¦ ⚠️ NOCT tomado de CEC/NREL, NO verificado contra ficha oficial de este modelo especifico -- confirmar con el fabricante antes de un proyecto real (ver DIAGNOSTICO_CATALOGO_TRINA_NREL.md). | Poli-Si | 38.3 | 31.6 | 9.07 | 8.39 | -0.33 | 60 | 1.163 | 69.78 | Poli-Si | NREL/SAM CEC Modules.csv + Sandia JPV 2025 (gamma_ref) | media (CEC/NREL real, NOCT sin verificar por modelo) | 0
1588 | Trina Solar | TSM-585DEG20C20 | 585 | N/D | 0 | 43.9 | -0.315 | 0 | Fuente: NREL/SAM CEC Modules.csv (NOCT/dimensiones/coef. temp. reales, lab CEC) + Deville et al. 2025 IEEE JPV (params PVsyst-v6 traducidos, pmp_nmbe=-0.719% de error de traduccion). Nombre cruzado por coincidencia normalizada (fuente paper: 'Trina Solar TSM-585DEG20C.20'). ¦ Dimensiones NO disponibles en la fuente (solo area A_c=2.81m2) -- completar con ficha real antes de usar en chequeo de densidad. ¦ ⚠️ NOCT tomado de CEC/NREL, NO verificado contra ficha oficial de este modelo especifico -- confirmar con el fabricante antes de un proyecto real (ver DIAGNOSTICO_CATALOGO_TRINA_NREL.md). | Mono-Si | 41.1 | 34 | 18.26 | 17.21 | -0.242 | 60 | 1 | 60 | Mono-Si | NREL/SAM CEC Modules.csv + Sandia JPV 2025 (gamma_ref) | media (CEC/NREL real, NOCT sin verificar por modelo) | 100
1589 | Jinko Solar | JKM285PP-60H | 285 | N/D | 0 | 45.4 | -0.403 | 0 | Fuente: NREL/SAM CEC Modules.csv (NOCT/dimensiones/coef. temp. reales, lab CEC) + Deville et al. 2025 IEEE JPV (params PVsyst-v6 traducidos, pmp_nmbe=-3.619% de error de traduccion). Nombre cruzado por coincidencia normalizada (fuente paper: 'Jinko Solar Co. Ltd JKM285PP-60H'). ¦ Dimensiones NO disponibles en la fuente (solo area A_c=1.59m2) -- completar con ficha real antes de usar en chequeo de densidad. ¦ ⚠️ NOCT tomado de CEC/NREL, NO verificado contra ficha oficial de este modelo especifico -- confirmar con el fabricante antes de un proyecto real (ver DIAGNOSTICO_CATALOGO_JINKO_NREL.md). | Poli-Si | 39.6 | 32.5 | 9.26 | 8.77 | -0.326 | 120 | 1 | 120 | Poli-Si | NREL/SAM CEC Modules.csv + Sandia JPV 2025 (gamma_ref) | media (CEC/NREL real, NOCT sin verificar por modelo) | 0
1590 | Jinko Solar | JKMS330M-72-J4 | 330 | 1924x954 | 0 | 45 | -0.416 | 0 | Fuente: NREL/SAM CEC Modules.csv (NOCT/dimensiones/coef. temp. reales, lab CEC) + Deville et al. 2025 IEEE JPV (params PVsyst-v6 traducidos, pmp_nmbe=-0.303% de error de traduccion). Nombre cruzado por coincidencia normalizada (fuente paper: 'Jinko Solar Co. Ltd JKMS330M-72-J4'). ¦ ⚠️ NOCT tomado de CEC/NREL, NO verificado contra ficha oficial de este modelo especifico -- confirmar con el fabricante antes de un proyecto real (ver DIAGNOSTICO_CATALOGO_JINKO_NREL.md). | Mono-Si | 46.7 | 38.2 | 9.11 | 8.64 | -0.329 | 72 | 1.1209 | 80.7 | Mono-Si | NREL/SAM CEC Modules.csv + Sandia JPV 2025 (gamma_ref) | media (CEC/NREL real, NOCT sin verificar por modelo) | 0
1591 | Jinko Solar | JKMS280M-60-J4 | 280 | 1614x954 | 0 | 45 | -0.416 | 0 | Fuente: NREL/SAM CEC Modules.csv (NOCT/dimensiones/coef. temp. reales, lab CEC) + Deville et al. 2025 IEEE JPV (params PVsyst-v6 traducidos, pmp_nmbe=-0.389% de error de traduccion). Nombre cruzado por coincidencia normalizada (fuente paper: 'Jinko Solar Co. Ltd JKMS280M-60-J4'). ¦ ⚠️ NOCT tomado de CEC/NREL, NO verificado contra ficha oficial de este modelo especifico -- confirmar con el fabricante antes de un proyecto real (ver DIAGNOSTICO_CATALOGO_JINKO_NREL.md). | Mono-Si | 38.6 | 31.8 | 9.53 | 8.81 | -0.329 | 60 | 1 | 60 | Mono-Si | NREL/SAM CEC Modules.csv + Sandia JPV 2025 (gamma_ref) | media (CEC/NREL real, NOCT sin verificar por modelo) | 0
1592 | Jinko Solar | JKM305M-60BL-Q | 305 | N/D | 0 | 45.4 | -0.3775 | 0 | Fuente: NREL/SAM CEC Modules.csv (NOCT/dimensiones/coef. temp. reales, lab CEC) + Deville et al. 2025 IEEE JPV (params PVsyst-v6 traducidos, pmp_nmbe=0.029% de error de traduccion). Nombre cruzado por coincidencia normalizada (fuente paper: 'Jinko Solar Co. Ltd JKM305M-60BL-Q'). ¦ Dimensiones NO disponibles en la fuente (solo area A_c=1.59m2) -- completar con ficha real antes de usar en chequeo de densidad. ¦ ⚠️ NOCT tomado de CEC/NREL, NO verificado contra ficha oficial de este modelo especifico -- confirmar con el fabricante antes de un proyecto real (ver DIAGNOSTICO_CATALOGO_JINKO_NREL.md). | Mono-Si | 40.3 | 32.8 | 10.07 | 9.3 | -0.2772 | 60 | 1.0471 | 62.83 | Mono-Si | NREL/SAM CEC Modules.csv + Sandia JPV 2025 (gamma_ref) | media (CEC/NREL real, NOCT sin verificar por modelo) | 0
1593 | Jinko Solar | JKM320M-60B | 320 | N/D | 0 | 45.8 | -0.405 | 0 | Fuente: NREL/SAM CEC Modules.csv (NOCT/dimensiones/coef. temp. reales, lab CEC) + Deville et al. 2025 IEEE JPV (params PVsyst-v6 traducidos, pmp_nmbe=-0.106% de error de traduccion). Nombre cruzado por coincidencia normalizada (fuente paper: 'Jinko Solar Co. Ltd JKM320M-60B'). ¦ Dimensiones NO disponibles en la fuente (solo area A_c=1.58m2) -- completar con ficha real antes de usar en chequeo de densidad. ¦ ⚠️ NOCT tomado de CEC/NREL, NO verificado contra ficha oficial de este modelo especifico -- confirmar con el fabricante antes de un proyecto real (ver DIAGNOSTICO_CATALOGO_JINKO_NREL.md). | Mono-Si | 40.9 | 33.4 | 10.15 | 9.59 | -0.308 | 60 | 1.134 | 68.04 | Mono-Si | NREL/SAM CEC Modules.csv + Sandia JPV 2025 (gamma_ref) | media (CEC/NREL real, NOCT sin verificar por modelo) | 0
1594 | Jinko Solar | JKM245M-60 | 245 | 1650x992 | 0 | 46.6 | -0.4351 | 0 | Fuente: NREL/SAM CEC Modules.csv (NOCT/dimensiones/coef. temp. reales, lab CEC) + Deville et al. 2025 IEEE JPV (params PVsyst-v6 traducidos, pmp_nmbe=0.026% de error de traduccion). Nombre cruzado por coincidencia normalizada (fuente paper: 'Jinko Solar Co. Ltd JKM245M-60'). ¦ ⚠️ NOCT tomado de CEC/NREL, NO verificado contra ficha oficial de este modelo especifico -- confirmar con el fabricante antes de un proyecto real (ver DIAGNOSTICO_CATALOGO_JINKO_NREL.md). | Mono-Si | 37.4 | 30.4 | 8.58 | 8.06 | -0.3037 | 60 | 1 | 60 | Mono-Si | NREL/SAM CEC Modules.csv + Sandia JPV 2025 (gamma_ref) | media (CEC/NREL real, NOCT sin verificar por modelo) | 0
1595 | Jinko Solar | JKM315P-72-V | 315 | 1924x954 | 0 | 45.3 | -0.413 | 0 | Fuente: NREL/SAM CEC Modules.csv (NOCT/dimensiones/coef. temp. reales, lab CEC) + Deville et al. 2025 IEEE JPV (params PVsyst-v6 traducidos, pmp_nmbe=0.077% de error de traduccion). Nombre cruzado por coincidencia normalizada (fuente paper: 'Jinko Solar Co. Ltd JKM315P-72-V'). ¦ ⚠️ NOCT tomado de CEC/NREL, NO verificado contra ficha oficial de este modelo especifico -- confirmar con el fabricante antes de un proyecto real (ver DIAGNOSTICO_CATALOGO_JINKO_NREL.md). | Poli-Si | 46.2 | 37.2 | 9.01 | 8.48 | -0.316 | 72 | 1.0001 | 72.01 | Poli-Si | NREL/SAM CEC Modules.csv + Sandia JPV 2025 (gamma_ref) | media (CEC/NREL real, NOCT sin verificar por modelo) | 0
1596 | Jinko Solar | JKM275M-60-J4 | 275 | 1614x954 | 0 | 44.9 | -0.41 | 0 | Fuente: NREL/SAM CEC Modules.csv (NOCT/dimensiones/coef. temp. reales, lab CEC) + Deville et al. 2025 IEEE JPV (params PVsyst-v6 traducidos, pmp_nmbe=0.189% de error de traduccion). Nombre cruzado por coincidencia normalizada (fuente paper: 'Jinko Solar Co. Ltd JKM275M-60-J4'). ¦ ⚠️ NOCT tomado de CEC/NREL, NO verificado contra ficha oficial de este modelo especifico -- confirmar con el fabricante antes de un proyecto real (ver DIAGNOSTICO_CATALOGO_JINKO_NREL.md). | Mono-Si | 38.5 | 31.6 | 9.4 | 8.7 | -0.31 | 60 | 1.0066 | 60.4 | Mono-Si | NREL/SAM CEC Modules.csv + Sandia JPV 2025 (gamma_ref) | media (CEC/NREL real, NOCT sin verificar por modelo) | 0
1597 | Jinko Solar | JKMS325PP-72 | 325 | 1924x954 | 0 | 45.2 | -0.417 | 0 | Fuente: NREL/SAM CEC Modules.csv (NOCT/dimensiones/coef. temp. reales, lab CEC) + Deville et al. 2025 IEEE JPV (params PVsyst-v6 traducidos, pmp_nmbe=-0.062% de error de traduccion). Nombre cruzado por coincidencia normalizada (fuente paper: 'Jinko Solar Co. Ltd JKMS325PP-72'). ¦ ⚠️ NOCT tomado de CEC/NREL, NO verificado contra ficha oficial de este modelo especifico -- confirmar con el fabricante antes de un proyecto real (ver DIAGNOSTICO_CATALOGO_JINKO_NREL.md). | Poli-Si | 44.5 | 35.7 | 9.55 | 9.12 | -0.33 | 72 | 1 | 72 | Poli-Si | NREL/SAM CEC Modules.csv + Sandia JPV 2025 (gamma_ref) | media (CEC/NREL real, NOCT sin verificar por modelo) | 0
1598 | Jinko Solar | JKM280PP-60-J4 | 280 | 1614x954 | 0 | 45.3 | -0.426 | 0 | Fuente: NREL/SAM CEC Modules.csv (NOCT/dimensiones/coef. temp. reales, lab CEC) + Deville et al. 2025 IEEE JPV (params PVsyst-v6 traducidos, pmp_nmbe=0.461% de error de traduccion). Nombre cruzado por coincidencia normalizada (fuente paper: 'Jinko Solar Co. Ltd JKM280PP-60-J4'). ¦ ⚠️ NOCT tomado de CEC/NREL, NO verificado contra ficha oficial de este modelo especifico -- confirmar con el fabricante antes de un proyecto real (ver DIAGNOSTICO_CATALOGO_JINKO_NREL.md). | Poli-Si | 39.4 | 32.3 | 9.2 | 8.69 | -0.325 | 60 | 1.0669 | 64.01 | Poli-Si | NREL/SAM CEC Modules.csv + Sandia JPV 2025 (gamma_ref) | media (CEC/NREL real, NOCT sin verificar por modelo) | 0
1599 | Jinko Solar | JKM310PP-72-J4 | 310 | 1924x954 | 0 | 45.1 | -0.41 | 0 | Fuente: NREL/SAM CEC Modules.csv (NOCT/dimensiones/coef. temp. reales, lab CEC) + Deville et al. 2025 IEEE JPV (params PVsyst-v6 traducidos, pmp_nmbe=0.002% de error de traduccion). Nombre cruzado por coincidencia normalizada (fuente paper: 'Jinko Solar Co. Ltd JKM310PP-72-J4'). ¦ ⚠️ NOCT tomado de CEC/NREL, NO verificado contra ficha oficial de este modelo especifico -- confirmar con el fabricante antes de un proyecto real (ver DIAGNOSTICO_CATALOGO_JINKO_NREL.md). | Poli-Si | 45.9 | 37 | 8.96 | 8.38 | -0.306 | 72 | 1.0253 | 73.82 | Poli-Si | NREL/SAM CEC Modules.csv + Sandia JPV 2025 (gamma_ref) | media (CEC/NREL real, NOCT sin verificar por modelo) | 0
1600 | Jinko Solar | JKMS245P-60 | 245 | N/D | 0 | 45.7 | -0.45 | 0 | Fuente: NREL/SAM CEC Modules.csv (NOCT/dimensiones/coef. temp. reales, lab CEC) + Deville et al. 2025 IEEE JPV (params PVsyst-v6 traducidos, pmp_nmbe=-0.301% de error de traduccion). Nombre cruzado por coincidencia normalizada (fuente paper: 'Jinko Solar Co. Ltd JKMS245P-60'). ¦ Dimensiones NO disponibles en la fuente (solo area A_c=1.637m2) -- completar con ficha real antes de usar en chequeo de densidad. ¦ ⚠️ NOCT tomado de CEC/NREL, NO verificado contra ficha oficial de este modelo especifico -- confirmar con el fabricante antes de un proyecto real (ver DIAGNOSTICO_CATALOGO_JINKO_NREL.md). | Poli-Si | 35.6 | 28.6 | 9.23 | 8.57 | -0.333 | 60 | 1 | 60 | Poli-Si | NREL/SAM CEC Modules.csv + Sandia JPV 2025 (gamma_ref) | media (CEC/NREL real, NOCT sin verificar por modelo) | 0
1601 | Jinko Solar | JKM385M-72L-V | 385 | N/D | 0 | 45.5 | -0.402 | 0 | Fuente: NREL/SAM CEC Modules.csv (NOCT/dimensiones/coef. temp. reales, lab CEC) + Deville et al. 2025 IEEE JPV (params PVsyst-v6 traducidos, pmp_nmbe=-0.098% de error de traduccion). Nombre cruzado por coincidencia normalizada (fuente paper: 'Jinko Solar Co. Ltd JKM385M-72L-V'). ¦ Dimensiones NO disponibles en la fuente (solo area A_c=1.92m2) -- completar con ficha real antes de usar en chequeo de densidad. ¦ ⚠️ NOCT tomado de CEC/NREL, NO verificado contra ficha oficial de este modelo especifico -- confirmar con el fabricante antes de un proyecto real (ver DIAGNOSTICO_CATALOGO_JINKO_NREL.md). | Mono-Si | 49.1 | 40.8 | 9.92 | 9.44 | -0.3 | 72 | 1.1002 | 79.21 | Mono-Si | NREL/SAM CEC Modules.csv + Sandia JPV 2025 (gamma_ref) | media (CEC/NREL real, NOCT sin verificar por modelo) | 0
1602 | Jinko Solar | JKM290M-72B | 290 | 1956x992 | 0 | 45.9 | -0.448 | 0 | Fuente: NREL/SAM CEC Modules.csv (NOCT/dimensiones/coef. temp. reales, lab CEC) + Deville et al. 2025 IEEE JPV (params PVsyst-v6 traducidos, pmp_nmbe=0.076% de error de traduccion). Nombre cruzado por coincidencia normalizada (fuente paper: 'Jinko Solar Co. Ltd JKM290M-72B'). ¦ ⚠️ NOCT tomado de CEC/NREL, NO verificado contra ficha oficial de este modelo especifico -- confirmar con el fabricante antes de un proyecto real (ver DIAGNOSTICO_CATALOGO_JINKO_NREL.md). | Mono-Si | 45.2 | 36.7 | 8.47 | 7.9 | -0.323 | 72 | 1 | 72 | Mono-Si | NREL/SAM CEC Modules.csv + Sandia JPV 2025 (gamma_ref) | media (CEC/NREL real, NOCT sin verificar por modelo) | 0
1603 | Jinko Solar | JKM325M-72 | 325 | 1924x954 | 0 | 44.9 | -0.41 | 0 | Fuente: NREL/SAM CEC Modules.csv (NOCT/dimensiones/coef. temp. reales, lab CEC) + Deville et al. 2025 IEEE JPV (params PVsyst-v6 traducidos, pmp_nmbe=-0.314% de error de traduccion). Nombre cruzado por coincidencia normalizada (fuente paper: 'Jinko Solar Co. Ltd JKM325M-72'). ¦ ⚠️ NOCT tomado de CEC/NREL, NO verificado contra ficha oficial de este modelo especifico -- confirmar con el fabricante antes de un proyecto real (ver DIAGNOSTICO_CATALOGO_JINKO_NREL.md). | Mono-Si | 46.5 | 38 | 9.03 | 8.55 | -0.31 | 72 | 1.1349 | 81.71 | Mono-Si | NREL/SAM CEC Modules.csv + Sandia JPV 2025 (gamma_ref) | media (CEC/NREL real, NOCT sin verificar por modelo) | 0
1604 | Jinko Solar | JKM270M-60B | 270 | 1650x992 | 0 | 45.9 | -0.448 | 0 | Fuente: NREL/SAM CEC Modules.csv (NOCT/dimensiones/coef. temp. reales, lab CEC) + Deville et al. 2025 IEEE JPV (params PVsyst-v6 traducidos, pmp_nmbe=-0.449% de error de traduccion). Nombre cruzado por coincidencia normalizada (fuente paper: 'Jinko Solar Co. Ltd JKM270M-60B'). ¦ ⚠️ NOCT tomado de CEC/NREL, NO verificado contra ficha oficial de este modelo especifico -- confirmar con el fabricante antes de un proyecto real (ver DIAGNOSTICO_CATALOGO_JINKO_NREL.md). | Mono-Si | 38.4 | 31.4 | 9.28 | 8.6 | -0.323 | 60 | 1.1541 | 69.25 | Mono-Si | NREL/SAM CEC Modules.csv + Sandia JPV 2025 (gamma_ref) | media (CEC/NREL real, NOCT sin verificar por modelo) | 0
1605 | Jinko Solar | JKM260P-72 | 260 | 1956x992 | 0 | 47.1 | -0.4575 | 0 | Fuente: NREL/SAM CEC Modules.csv (NOCT/dimensiones/coef. temp. reales, lab CEC) + Deville et al. 2025 IEEE JPV (params PVsyst-v6 traducidos, pmp_nmbe=0.234% de error de traduccion). Nombre cruzado por coincidencia normalizada (fuente paper: 'Jinko Solar Co. Ltd JKM260P-72'). ¦ ⚠️ NOCT tomado de CEC/NREL, NO verificado contra ficha oficial de este modelo especifico -- confirmar con el fabricante antes de un proyecto real (ver DIAGNOSTICO_CATALOGO_JINKO_NREL.md). | Poli-Si | 43.9 | 35 | 8.3 | 7.43 | -0.2743 | 72 | 1.0248 | 73.79 | Poli-Si | NREL/SAM CEC Modules.csv + Sandia JPV 2025 (gamma_ref) | media (CEC/NREL real, NOCT sin verificar por modelo) | 0
1606 | Jinko Solar | JKM220M-60 | 220 | 1650x992 | 0 | 47.6 | -0.6618 | 0 | Fuente: NREL/SAM CEC Modules.csv (NOCT/dimensiones/coef. temp. reales, lab CEC) + Deville et al. 2025 IEEE JPV (params PVsyst-v6 traducidos, pmp_nmbe=-0.718% de error de traduccion). Nombre cruzado por coincidencia normalizada (fuente paper: 'Jinko Solar Co. Ltd JKM220M-60'). ¦ ⚠️ NOCT tomado de CEC/NREL, NO verificado contra ficha oficial de este modelo especifico -- confirmar con el fabricante antes de un proyecto real (ver DIAGNOSTICO_CATALOGO_JINKO_NREL.md). | Mono-Si | 36.9 | 29.5 | 7.97 | 7.46 | -0.4539 | 60 | 1.4068 | 84.41 | Mono-Si | NREL/SAM CEC Modules.csv + Sandia JPV 2025 (gamma_ref) | media (CEC/NREL real, NOCT sin verificar por modelo) | 0
1607 | Jinko Solar | JKM375M-72BL | 375 | N/D | 0 | 45.4 | -0.3911 | 0 | Fuente: NREL/SAM CEC Modules.csv (NOCT/dimensiones/coef. temp. reales, lab CEC) + Deville et al. 2025 IEEE JPV (params PVsyst-v6 traducidos, pmp_nmbe=-0.578% de error de traduccion). Nombre cruzado por coincidencia normalizada (fuente paper: 'Jinko Solar Co. Ltd JKM375M-72BL'). ¦ Dimensiones NO disponibles en la fuente (solo area A_c=1.92m2) -- completar con ficha real antes de usar en chequeo de densidad. ¦ ⚠️ NOCT tomado de CEC/NREL, NO verificado contra ficha oficial de este modelo especifico -- confirmar con el fabricante antes de un proyecto real (ver DIAGNOSTICO_CATALOGO_JINKO_NREL.md). | Mono-Si | 48.7 | 40.2 | 9.68 | 9.33 | -0.3094 | 72 | 1.1916 | 85.8 | Mono-Si | NREL/SAM CEC Modules.csv + Sandia JPV 2025 (gamma_ref) | media (CEC/NREL real, NOCT sin verificar por modelo) | 0
1608 | Jinko Solar | JKM315P-72-J4 | 315 | 1924x954 | 0 | 45.1 | -0.41 | 0 | Fuente: NREL/SAM CEC Modules.csv (NOCT/dimensiones/coef. temp. reales, lab CEC) + Deville et al. 2025 IEEE JPV (params PVsyst-v6 traducidos, pmp_nmbe=0.011% de error de traduccion). Nombre cruzado por coincidencia normalizada (fuente paper: 'Jinko Solar Co. Ltd JKM315P-72-J4'). ¦ ⚠️ NOCT tomado de CEC/NREL, NO verificado contra ficha oficial de este modelo especifico -- confirmar con el fabricante antes de un proyecto real (ver DIAGNOSTICO_CATALOGO_JINKO_NREL.md). | Poli-Si | 46.2 | 37.2 | 9.01 | 8.48 | -0.306 | 72 | 1.01 | 72.72 | Poli-Si | NREL/SAM CEC Modules.csv + Sandia JPV 2025 (gamma_ref) | media (CEC/NREL real, NOCT sin verificar por modelo) | 0
1609 | Jinko Solar | JKM310M-72B | 310 | 1956x992 | 0 | 45.9 | -0.448 | 0 | Fuente: NREL/SAM CEC Modules.csv (NOCT/dimensiones/coef. temp. reales, lab CEC) + Deville et al. 2025 IEEE JPV (params PVsyst-v6 traducidos, pmp_nmbe=0.076% de error de traduccion). Nombre cruzado por coincidencia normalizada (fuente paper: 'Jinko Solar Co. Ltd JKM310M-72B'). ¦ ⚠️ NOCT tomado de CEC/NREL, NO verificado contra ficha oficial de este modelo especifico -- confirmar con el fabricante antes de un proyecto real (ver DIAGNOSTICO_CATALOGO_JINKO_NREL.md). | Mono-Si | 45.9 | 37.4 | 8.8 | 8.29 | -0.323 | 72 | 1 | 72 | Mono-Si | NREL/SAM CEC Modules.csv + Sandia JPV 2025 (gamma_ref) | media (CEC/NREL real, NOCT sin verificar por modelo) | 0
1610 | Jinko Solar | JKM320M-60H-V | 320 | N/D | 0 | 45.2 | -0.406 | 0 | Fuente: NREL/SAM CEC Modules.csv (NOCT/dimensiones/coef. temp. reales, lab CEC) + Deville et al. 2025 IEEE JPV (params PVsyst-v6 traducidos, pmp_nmbe=-3.655% de error de traduccion). Nombre cruzado por coincidencia normalizada (fuente paper: 'Jinko Solar Co. Ltd JKM320M-60H-V'). ¦ Dimensiones NO disponibles en la fuente (solo area A_c=1.59m2) -- completar con ficha real antes de usar en chequeo de densidad. ¦ ⚠️ NOCT tomado de CEC/NREL, NO verificado contra ficha oficial de este modelo especifico -- confirmar con el fabricante antes de un proyecto real (ver DIAGNOSTICO_CATALOGO_JINKO_NREL.md). | Mono-Si | 40.9 | 33.4 | 10.15 | 9.59 | -0.334 | 120 | 1 | 120 | Mono-Si | NREL/SAM CEC Modules.csv + Sandia JPV 2025 (gamma_ref) | media (CEC/NREL real, NOCT sin verificar por modelo) | 0
1611 | Jinko Solar | JKMS260P-60 | 260 | N/D | 0 | 45.7 | -0.45 | 0 | Fuente: NREL/SAM CEC Modules.csv (NOCT/dimensiones/coef. temp. reales, lab CEC) + Deville et al. 2025 IEEE JPV (params PVsyst-v6 traducidos, pmp_nmbe=-0.108% de error de traduccion). Nombre cruzado por coincidencia normalizada (fuente paper: 'Jinko Solar Co. Ltd JKMS260P-60'). ¦ Dimensiones NO disponibles en la fuente (solo area A_c=1.637m2) -- completar con ficha real antes de usar en chequeo de densidad. ¦ ⚠️ NOCT tomado de CEC/NREL, NO verificado contra ficha oficial de este modelo especifico -- confirmar con el fabricante antes de un proyecto real (ver DIAGNOSTICO_CATALOGO_JINKO_NREL.md). | Poli-Si | 36.2 | 29.5 | 9.45 | 8.81 | -0.333 | 60 | 1 | 60 | Poli-Si | NREL/SAM CEC Modules.csv + Sandia JPV 2025 (gamma_ref) | media (CEC/NREL real, NOCT sin verificar por modelo) | 0
1612 | Jinko Solar | JKMS305PP-72 | 305 | 1956x992 | 0 | 45.7 | -0.45 | 0 | Fuente: NREL/SAM CEC Modules.csv (NOCT/dimensiones/coef. temp. reales, lab CEC) + Deville et al. 2025 IEEE JPV (params PVsyst-v6 traducidos, pmp_nmbe=-0.059% de error de traduccion). Nombre cruzado por coincidencia normalizada (fuente paper: 'Jinko Solar Co. Ltd JKMS305PP-72'). ¦ ⚠️ NOCT tomado de CEC/NREL, NO verificado contra ficha oficial de este modelo especifico -- confirmar con el fabricante antes de un proyecto real (ver DIAGNOSTICO_CATALOGO_JINKO_NREL.md). | Poli-Si | 43.3 | 34.9 | 9.38 | 8.74 | -0.333 | 72 | 1 | 72 | Poli-Si | NREL/SAM CEC Modules.csv + Sandia JPV 2025 (gamma_ref) | media (CEC/NREL real, NOCT sin verificar por modelo) | 0
1613 | Jinko Solar | JKM275P-72 | 275 | 1956x992 | 0 | 47.1 | -0.4575 | 0 | Fuente: NREL/SAM CEC Modules.csv (NOCT/dimensiones/coef. temp. reales, lab CEC) + Deville et al. 2025 IEEE JPV (params PVsyst-v6 traducidos, pmp_nmbe=0.547% de error de traduccion). Nombre cruzado por coincidencia normalizada (fuente paper: 'Jinko Solar Co. Ltd JKM275P-72'). ¦ ⚠️ NOCT tomado de CEC/NREL, NO verificado contra ficha oficial de este modelo especifico -- confirmar con el fabricante antes de un proyecto real (ver DIAGNOSTICO_CATALOGO_JINKO_NREL.md). | Poli-Si | 44.4 | 35.4 | 8.7 | 7.77 | -0.2743 | 72 | 1.0676 | 76.87 | Poli-Si | NREL/SAM CEC Modules.csv + Sandia JPV 2025 (gamma_ref) | media (CEC/NREL real, NOCT sin verificar por modelo) | 0
1614 | Jinko Solar | JKM355M-72-J4 | 355 | 1924x954 | 0 | 44.9 | -0.41 | 0 | Fuente: NREL/SAM CEC Modules.csv (NOCT/dimensiones/coef. temp. reales, lab CEC) + Deville et al. 2025 IEEE JPV (params PVsyst-v6 traducidos, pmp_nmbe=0.499% de error de traduccion). Nombre cruzado por coincidencia normalizada (fuente paper: 'Jinko Solar Co. Ltd JKM355M-72-J4'). ¦ ⚠️ NOCT tomado de CEC/NREL, NO verificado contra ficha oficial de este modelo especifico -- confirmar con el fabricante antes de un proyecto real (ver DIAGNOSTICO_CATALOGO_JINKO_NREL.md). | Mono-Si | 47.8 | 39.3 | 9.45 | 9.04 | -0.31 | 72 | 1.0461 | 75.32 | Mono-Si | NREL/SAM CEC Modules.csv + Sandia JPV 2025 (gamma_ref) | media (CEC/NREL real, NOCT sin verificar por modelo) | 0
1615 | Jinko Solar | JKM230M-60B | 230 | 1650x992 | 0 | 46.8 | -0.4414 | 0 | Fuente: NREL/SAM CEC Modules.csv (NOCT/dimensiones/coef. temp. reales, lab CEC) + Deville et al. 2025 IEEE JPV (params PVsyst-v6 traducidos, pmp_nmbe=-0.478% de error de traduccion). Nombre cruzado por coincidencia normalizada (fuente paper: 'Jinko Solar Co. Ltd JKM230M-60B'). ¦ ⚠️ NOCT tomado de CEC/NREL, NO verificado contra ficha oficial de este modelo especifico -- confirmar con el fabricante antes de un proyecto real (ver DIAGNOSTICO_CATALOGO_JINKO_NREL.md). | Mono-Si | 37.4 | 30 | 8.16 | 7.67 | -0.3769 | 60 | 1.0099 | 60.59 | Mono-Si | NREL/SAM CEC Modules.csv + Sandia JPV 2025 (gamma_ref) | media (CEC/NREL real, NOCT sin verificar por modelo) | 0
1616 | Jinko Solar | JKM310M-60BL | 310 | N/D | 0 | 45.4 | -0.383 | 0 | Fuente: NREL/SAM CEC Modules.csv (NOCT/dimensiones/coef. temp. reales, lab CEC) + Deville et al. 2025 IEEE JPV (params PVsyst-v6 traducidos, pmp_nmbe=0.041% de error de traduccion). Nombre cruzado por coincidencia normalizada (fuente paper: 'Jinko Solar Co. Ltd JKM310M-60BL'). ¦ Dimensiones NO disponibles en la fuente (solo area A_c=1.59m2) -- completar con ficha real antes de usar en chequeo de densidad. ¦ ⚠️ NOCT tomado de CEC/NREL, NO verificado contra ficha oficial de este modelo especifico -- confirmar con el fabricante antes de un proyecto real (ver DIAGNOSTICO_CATALOGO_JINKO_NREL.md). | Mono-Si | 40.5 | 33 | 9.92 | 9.4 | -0.297 | 60 | 1.0175 | 61.05 | Mono-Si | NREL/SAM CEC Modules.csv + Sandia JPV 2025 (gamma_ref) | media (CEC/NREL real, NOCT sin verificar por modelo) | 0
1617 | Jinko Solar | JKM350M-72-J4 | 350 | 1924x954 | 0 | 44.9 | -0.41 | 0 | Fuente: NREL/SAM CEC Modules.csv (NOCT/dimensiones/coef. temp. reales, lab CEC) + Deville et al. 2025 IEEE JPV (params PVsyst-v6 traducidos, pmp_nmbe=-0.071% de error de traduccion). Nombre cruzado por coincidencia normalizada (fuente paper: 'Jinko Solar Co. Ltd JKM350M-72-J4'). ¦ ⚠️ NOCT tomado de CEC/NREL, NO verificado contra ficha oficial de este modelo especifico -- confirmar con el fabricante antes de un proyecto real (ver DIAGNOSTICO_CATALOGO_JINKO_NREL.md). | Mono-Si | 47.5 | 39.1 | 9.38 | 8.94 | -0.31 | 72 | 1.126 | 81.07 | Mono-Si | NREL/SAM CEC Modules.csv + Sandia JPV 2025 (gamma_ref) | media (CEC/NREL real, NOCT sin verificar por modelo) | 0
1618 | Jinko Solar | JKM225M-60B | 225 | 1650x992 | 0 | 46.8 | -0.4414 | 0 | Fuente: NREL/SAM CEC Modules.csv (NOCT/dimensiones/coef. temp. reales, lab CEC) + Deville et al. 2025 IEEE JPV (params PVsyst-v6 traducidos, pmp_nmbe=0.185% de error de traduccion). Nombre cruzado por coincidencia normalizada (fuente paper: 'Jinko Solar Co. Ltd JKM225M-60B'). ¦ ⚠️ NOCT tomado de CEC/NREL, NO verificado contra ficha oficial de este modelo especifico -- confirmar con el fabricante antes de un proyecto real (ver DIAGNOSTICO_CATALOGO_JINKO_NREL.md). | Mono-Si | 37.2 | 29.9 | 8.02 | 7.53 | -0.3769 | 60 | 1.0167 | 61 | Mono-Si | NREL/SAM CEC Modules.csv + Sandia JPV 2025 (gamma_ref) | media (CEC/NREL real, NOCT sin verificar por modelo) | 0
1619 | Jinko Solar | JKMS290M-60-J4 | 290 | 1614x954 | 0 | 45 | -0.416 | 0 | Fuente: NREL/SAM CEC Modules.csv (NOCT/dimensiones/coef. temp. reales, lab CEC) + Deville et al. 2025 IEEE JPV (params PVsyst-v6 traducidos, pmp_nmbe=-0.545% de error de traduccion). Nombre cruzado por coincidencia normalizada (fuente paper: 'Jinko Solar Co. Ltd JKMS290M-60-J4'). ¦ ⚠️ NOCT tomado de CEC/NREL, NO verificado contra ficha oficial de este modelo especifico -- confirmar con el fabricante antes de un proyecto real (ver DIAGNOSTICO_CATALOGO_JINKO_NREL.md). | Mono-Si | 39.5 | 32.2 | 9.55 | 9.02 | -0.329 | 60 | 1.0154 | 60.92 | Mono-Si | NREL/SAM CEC Modules.csv + Sandia JPV 2025 (gamma_ref) | media (CEC/NREL real, NOCT sin verificar por modelo) | 0
1620 | Jinko Solar | JKM280M-60-V | 280 | N/D | 0 | 45.1 | -0.4 | 0 | Fuente: NREL/SAM CEC Modules.csv (NOCT/dimensiones/coef. temp. reales, lab CEC) + Deville et al. 2025 IEEE JPV (params PVsyst-v6 traducidos, pmp_nmbe=0.017% de error de traduccion). Nombre cruzado por coincidencia normalizada (fuente paper: 'Jinko Solar Co. Ltd JKM280M-60-V'). ¦ Dimensiones NO disponibles en la fuente (solo area A_c=1.58m2) -- completar con ficha real antes de usar en chequeo de densidad. ¦ ⚠️ NOCT tomado de CEC/NREL, NO verificado contra ficha oficial de este modelo especifico -- confirmar con el fabricante antes de un proyecto real (ver DIAGNOSTICO_CATALOGO_JINKO_NREL.md). | Mono-Si | 38.6 | 31.8 | 9.49 | 8.81 | -0.312 | 60 | 1.0064 | 60.38 | Mono-Si | NREL/SAM CEC Modules.csv + Sandia JPV 2025 (gamma_ref) | media (CEC/NREL real, NOCT sin verificar por modelo) | 0
1621 | Jinko Solar | JKM375M-72L | 375 | N/D | 0 | 45.6 | -0.406 | 0 | Fuente: NREL/SAM CEC Modules.csv (NOCT/dimensiones/coef. temp. reales, lab CEC) + Deville et al. 2025 IEEE JPV (params PVsyst-v6 traducidos, pmp_nmbe=-0.605% de error de traduccion). Nombre cruzado por coincidencia normalizada (fuente paper: 'Jinko Solar Co. Ltd JKM375M-72L'). ¦ Dimensiones NO disponibles en la fuente (solo area A_c=1.92m2) -- completar con ficha real antes de usar en chequeo de densidad. ¦ ⚠️ NOCT tomado de CEC/NREL, NO verificado contra ficha oficial de este modelo especifico -- confirmar con el fabricante antes de un proyecto real (ver DIAGNOSTICO_CATALOGO_JINKO_NREL.md). | Mono-Si | 48.7 | 40.2 | 9.68 | 9.33 | -0.311 | 72 | 1.0353 | 74.54 | Mono-Si | NREL/SAM CEC Modules.csv + Sandia JPV 2025 (gamma_ref) | media (CEC/NREL real, NOCT sin verificar por modelo) | 0
1622 | Jinko Solar | JKMS320PP-72 | 320 | 1924x954 | 0 | 45.2 | -0.417 | 0 | Fuente: NREL/SAM CEC Modules.csv (NOCT/dimensiones/coef. temp. reales, lab CEC) + Deville et al. 2025 IEEE JPV (params PVsyst-v6 traducidos, pmp_nmbe=-0.060% de error de traduccion). Nombre cruzado por coincidencia normalizada (fuente paper: 'Jinko Solar Co. Ltd JKMS320PP-72'). ¦ ⚠️ NOCT tomado de CEC/NREL, NO verificado contra ficha oficial de este modelo especifico -- confirmar con el fabricante antes de un proyecto real (ver DIAGNOSTICO_CATALOGO_JINKO_NREL.md). | Poli-Si | 44.1 | 35.5 | 9.53 | 9.01 | -0.33 | 72 | 1 | 72 | Poli-Si | NREL/SAM CEC Modules.csv + Sandia JPV 2025 (gamma_ref) | media (CEC/NREL real, NOCT sin verificar por modelo) | 0
1623 | Jinko Solar | JKMS345M-72 | 345 | 1924x954 | 0 | 45 | -0.416 | 0 | Fuente: NREL/SAM CEC Modules.csv (NOCT/dimensiones/coef. temp. reales, lab CEC) + Deville et al. 2025 IEEE JPV (params PVsyst-v6 traducidos, pmp_nmbe=-0.073% de error de traduccion). Nombre cruzado por coincidencia normalizada (fuente paper: 'Jinko Solar Co. Ltd JKMS345M-72'). ¦ ⚠️ NOCT tomado de CEC/NREL, NO verificado contra ficha oficial de este modelo especifico -- confirmar con el fabricante antes de un proyecto real (ver DIAGNOSTICO_CATALOGO_JINKO_NREL.md). | Mono-Si | 47.3 | 38.9 | 9.31 | 8.87 | -0.329 | 72 | 1.0921 | 78.63 | Mono-Si | NREL/SAM CEC Modules.csv + Sandia JPV 2025 (gamma_ref) | media (CEC/NREL real, NOCT sin verificar por modelo) | 0
1624 | Jinko Solar | JKM310PP-72(Plus) | 310 | 1956x992 | 0 | 46.1 | -0.435 | 0 | Fuente: NREL/SAM CEC Modules.csv (NOCT/dimensiones/coef. temp. reales, lab CEC) + Deville et al. 2025 IEEE JPV (params PVsyst-v6 traducidos, pmp_nmbe=-0.262% de error de traduccion). Nombre cruzado por coincidencia normalizada (fuente paper: 'Jinko Solar Co. Ltd JKM310PP-72(Plus)'). ¦ ⚠️ NOCT tomado de CEC/NREL, NO verificado contra ficha oficial de este modelo especifico -- confirmar con el fabricante antes de un proyecto real (ver DIAGNOSTICO_CATALOGO_JINKO_NREL.md). | Poli-Si | 45.9 | 37 | 8.96 | 8.38 | -0.33 | 72 | 1.044 | 75.17 | Poli-Si | NREL/SAM CEC Modules.csv + Sandia JPV 2025 (gamma_ref) | media (CEC/NREL real, NOCT sin verificar por modelo) | 0
1625 | Jinko Solar | JKMS330PP-72 | 330 | 1924x954 | 0 | 45.2 | -0.417 | 0 | Fuente: NREL/SAM CEC Modules.csv (NOCT/dimensiones/coef. temp. reales, lab CEC) + Deville et al. 2025 IEEE JPV (params PVsyst-v6 traducidos, pmp_nmbe=-0.003% de error de traduccion). Nombre cruzado por coincidencia normalizada (fuente paper: 'Jinko Solar Co. Ltd JKMS330PP-72'). ¦ ⚠️ NOCT tomado de CEC/NREL, NO verificado contra ficha oficial de este modelo especifico -- confirmar con el fabricante antes de un proyecto real (ver DIAGNOSTICO_CATALOGO_JINKO_NREL.md). | Poli-Si | 44.7 | 35.9 | 9.57 | 9.2 | -0.33 | 72 | 1 | 72 | Poli-Si | NREL/SAM CEC Modules.csv + Sandia JPV 2025 (gamma_ref) | media (CEC/NREL real, NOCT sin verificar por modelo) | 0
1626 | Jinko Solar | JKM385M-72L | 385 | N/D | 0 | 45.6 | -0.406 | 0 | Fuente: NREL/SAM CEC Modules.csv (NOCT/dimensiones/coef. temp. reales, lab CEC) + Deville et al. 2025 IEEE JPV (params PVsyst-v6 traducidos, pmp_nmbe=0.056% de error de traduccion). Nombre cruzado por coincidencia normalizada (fuente paper: 'Jinko Solar Co. Ltd JKM385M-72L'). ¦ Dimensiones NO disponibles en la fuente (solo area A_c=1.92m2) -- completar con ficha real antes de usar en chequeo de densidad. ¦ ⚠️ NOCT tomado de CEC/NREL, NO verificado contra ficha oficial de este modelo especifico -- confirmar con el fabricante antes de un proyecto real (ver DIAGNOSTICO_CATALOGO_JINKO_NREL.md). | Mono-Si | 49.1 | 40.8 | 9.92 | 9.44 | -0.311 | 72 | 1.0931 | 78.7 | Mono-Si | NREL/SAM CEC Modules.csv + Sandia JPV 2025 (gamma_ref) | media (CEC/NREL real, NOCT sin verificar por modelo) | 0
1627 | Jinko Solar | JKM285P-72B | 285 | 1956x992 | 0 | 47.2 | -0.4422 | 0 | Fuente: NREL/SAM CEC Modules.csv (NOCT/dimensiones/coef. temp. reales, lab CEC) + Deville et al. 2025 IEEE JPV (params PVsyst-v6 traducidos, pmp_nmbe=0.043% de error de traduccion). Nombre cruzado por coincidencia normalizada (fuente paper: 'Jinko Solar Co. Ltd JKM285P-72B'). ¦ ⚠️ NOCT tomado de CEC/NREL, NO verificado contra ficha oficial de este modelo especifico -- confirmar con el fabricante antes de un proyecto real (ver DIAGNOSTICO_CATALOGO_JINKO_NREL.md). | Poli-Si | 44.9 | 36.1 | 8.55 | 7.9 | -0.3672 | 72 | 1 | 72 | Poli-Si | NREL/SAM CEC Modules.csv + Sandia JPV 2025 (gamma_ref) | media (CEC/NREL real, NOCT sin verificar por modelo) | 0
1628 | Jinko Solar | JKM395M-72L-V | 395 | N/D | 0 | 45.5 | -0.402 | 0 | Fuente: NREL/SAM CEC Modules.csv (NOCT/dimensiones/coef. temp. reales, lab CEC) + Deville et al. 2025 IEEE JPV (params PVsyst-v6 traducidos, pmp_nmbe=-0.017% de error de traduccion). Nombre cruzado por coincidencia normalizada (fuente paper: 'Jinko Solar Co. Ltd JKM395M-72L-V'). ¦ Dimensiones NO disponibles en la fuente (solo area A_c=1.92m2) -- completar con ficha real antes de usar en chequeo de densidad. ¦ ⚠️ NOCT tomado de CEC/NREL, NO verificado contra ficha oficial de este modelo especifico -- confirmar con el fabricante antes de un proyecto real (ver DIAGNOSTICO_CATALOGO_JINKO_NREL.md). | Mono-Si | 49.5 | 41.4 | 10.23 | 9.55 | -0.3 | 72 | 1.1868 | 85.45 | Mono-Si | NREL/SAM CEC Modules.csv + Sandia JPV 2025 (gamma_ref) | media (CEC/NREL real, NOCT sin verificar por modelo) | 0
1629 | Jinko Solar | JKM275P-60 | 275 | 1614x954 | 0 | 45.3 | -0.426 | 0 | Fuente: NREL/SAM CEC Modules.csv (NOCT/dimensiones/coef. temp. reales, lab CEC) + Deville et al. 2025 IEEE JPV (params PVsyst-v6 traducidos, pmp_nmbe=-0.341% de error de traduccion). Nombre cruzado por coincidencia normalizada (fuente paper: 'Jinko Solar Co. Ltd JKM275P-60'). ¦ ⚠️ NOCT tomado de CEC/NREL, NO verificado contra ficha oficial de este modelo especifico -- confirmar con el fabricante antes de un proyecto real (ver DIAGNOSTICO_CATALOGO_JINKO_NREL.md). | Poli-Si | 39.1 | 32 | 9.15 | 8.61 | -0.325 | 60 | 1.0126 | 60.76 | Poli-Si | NREL/SAM CEC Modules.csv + Sandia JPV 2025 (gamma_ref) | media (CEC/NREL real, NOCT sin verificar por modelo) | 0
1630 | Jinko Solar | JKM350M-72B-J4 | 350 | 1924x954 | 0 | 46.2 | -0.417 | 0 | Fuente: NREL/SAM CEC Modules.csv (NOCT/dimensiones/coef. temp. reales, lab CEC) + Deville et al. 2025 IEEE JPV (params PVsyst-v6 traducidos, pmp_nmbe=0.231% de error de traduccion). Nombre cruzado por coincidencia normalizada (fuente paper: 'Jinko Solar Co. Ltd JKM350M-72B-J4'). ¦ ⚠️ NOCT tomado de CEC/NREL, NO verificado contra ficha oficial de este modelo especifico -- confirmar con el fabricante antes de un proyecto real (ver DIAGNOSTICO_CATALOGO_JINKO_NREL.md). | Mono-Si | 47.5 | 39.1 | 9.38 | 8.94 | -0.308 | 72 | 1.0062 | 72.45 | Mono-Si | NREL/SAM CEC Modules.csv + Sandia JPV 2025 (gamma_ref) | media (CEC/NREL real, NOCT sin verificar por modelo) | 0
1631 | Jinko Solar | JKM280M-72B | 280 | 1956x992 | 0 | 47.3 | -0.4405 | 0 | Fuente: NREL/SAM CEC Modules.csv (NOCT/dimensiones/coef. temp. reales, lab CEC) + Deville et al. 2025 IEEE JPV (params PVsyst-v6 traducidos, pmp_nmbe=-0.531% de error de traduccion). Nombre cruzado por coincidencia normalizada (fuente paper: 'Jinko Solar Co. Ltd JKM280M-72B'). ¦ ⚠️ NOCT tomado de CEC/NREL, NO verificado contra ficha oficial de este modelo especifico -- confirmar con el fabricante antes de un proyecto real (ver DIAGNOSTICO_CATALOGO_JINKO_NREL.md). | Mono-Si | 45.6 | 36.6 | 8.24 | 7.65 | -0.3513 | 72 | 1.0054 | 72.39 | Mono-Si | NREL/SAM CEC Modules.csv + Sandia JPV 2025 (gamma_ref) | media (CEC/NREL real, NOCT sin verificar por modelo) | 0
1632 | Jinko Solar | JKM285PP-60-V | 285 | N/D | 0 | 45.3 | -0.429 | 0 | Fuente: NREL/SAM CEC Modules.csv (NOCT/dimensiones/coef. temp. reales, lab CEC) + Deville et al. 2025 IEEE JPV (params PVsyst-v6 traducidos, pmp_nmbe=-0.691% de error de traduccion). Nombre cruzado por coincidencia normalizada (fuente paper: 'Jinko Solar Co. Ltd JKM285PP-60-V'). ¦ Dimensiones NO disponibles en la fuente (solo area A_c=1.58m2) -- completar con ficha real antes de usar en chequeo de densidad. ¦ ⚠️ NOCT tomado de CEC/NREL, NO verificado contra ficha oficial de este modelo especifico -- confirmar con el fabricante antes de un proyecto real (ver DIAGNOSTICO_CATALOGO_JINKO_NREL.md). | Poli-Si | 39.7 | 32.6 | 9.26 | 8.76 | -0.326 | 60 | 1.0696 | 64.18 | Poli-Si | NREL/SAM CEC Modules.csv + Sandia JPV 2025 (gamma_ref) | media (CEC/NREL real, NOCT sin verificar por modelo) | 0
1633 | Jinko Solar | JKMS310M-72 | 310 | 1956x992 | 0 | 45.6 | -0.441 | 0 | Fuente: NREL/SAM CEC Modules.csv (NOCT/dimensiones/coef. temp. reales, lab CEC) + Deville et al. 2025 IEEE JPV (params PVsyst-v6 traducidos, pmp_nmbe=-0.073% de error de traduccion). Nombre cruzado por coincidencia normalizada (fuente paper: 'Jinko Solar Co. Ltd JKMS310M-72'). ¦ ⚠️ NOCT tomado de CEC/NREL, NO verificado contra ficha oficial de este modelo especifico -- confirmar con el fabricante antes de un proyecto real (ver DIAGNOSTICO_CATALOGO_JINKO_NREL.md). | Mono-Si | 45.9 | 37.4 | 8.8 | 8.29 | -0.342 | 72 | 1.0937 | 78.75 | Mono-Si | NREL/SAM CEC Modules.csv + Sandia JPV 2025 (gamma_ref) | media (CEC/NREL real, NOCT sin verificar por modelo) | 0
1634 | Jinko Solar | JKM330PP-72 | 330 | 1924x954 | 0 | 45.1 | -0.41 | 0 | Fuente: NREL/SAM CEC Modules.csv (NOCT/dimensiones/coef. temp. reales, lab CEC) + Deville et al. 2025 IEEE JPV (params PVsyst-v6 traducidos, pmp_nmbe=-0.031% de error de traduccion). Nombre cruzado por coincidencia normalizada (fuente paper: 'Jinko Solar Co. Ltd JKM330PP-72'). ¦ ⚠️ NOCT tomado de CEC/NREL, NO verificado contra ficha oficial de este modelo especifico -- confirmar con el fabricante antes de un proyecto real (ver DIAGNOSTICO_CATALOGO_JINKO_NREL.md). | Poli-Si | 46.9 | 37.8 | 9.14 | 8.74 | -0.306 | 72 | 1.0327 | 74.35 | Poli-Si | NREL/SAM CEC Modules.csv + Sandia JPV 2025 (gamma_ref) | media (CEC/NREL real, NOCT sin verificar por modelo) | 0
1635 | Jinko Solar | JKM290PP-72B | 290 | 1956x992 | 0 | 46.1 | -0.432 | 0 | Fuente: NREL/SAM CEC Modules.csv (NOCT/dimensiones/coef. temp. reales, lab CEC) + Deville et al. 2025 IEEE JPV (params PVsyst-v6 traducidos, pmp_nmbe=0.041% de error de traduccion). Nombre cruzado por coincidencia normalizada (fuente paper: 'Jinko Solar Co. Ltd JKM290PP-72B'). ¦ ⚠️ NOCT tomado de CEC/NREL, NO verificado contra ficha oficial de este modelo especifico -- confirmar con el fabricante antes de un proyecto real (ver DIAGNOSTICO_CATALOGO_JINKO_NREL.md). | Poli-Si | 44.9 | 35.8 | 8.69 | 8.11 | -0.339 | 72 | 1 | 72 | Poli-Si | NREL/SAM CEC Modules.csv + Sandia JPV 2025 (gamma_ref) | media (CEC/NREL real, NOCT sin verificar por modelo) | 0
1636 | Jinko Solar | JKM350P-72 | 350 | 1924x954 | 0 | 45.3 | -0.426 | 0 | Fuente: NREL/SAM CEC Modules.csv (NOCT/dimensiones/coef. temp. reales, lab CEC) + Deville et al. 2025 IEEE JPV (params PVsyst-v6 traducidos, pmp_nmbe=-0.042% de error de traduccion). Nombre cruzado por coincidencia normalizada (fuente paper: 'Jinko Solar Co. Ltd JKM350P-72'). ¦ ⚠️ NOCT tomado de CEC/NREL, NO verificado contra ficha oficial de este modelo especifico -- confirmar con el fabricante antes de un proyecto real (ver DIAGNOSTICO_CATALOGO_JINKO_NREL.md). | Poli-Si | 48 | 38.6 | 9.36 | 9.07 | -0.325 | 72 | 1.117 | 80.42 | Poli-Si | NREL/SAM CEC Modules.csv + Sandia JPV 2025 (gamma_ref) | media (CEC/NREL real, NOCT sin verificar por modelo) | 0
1637 | Jinko Solar | JKM320P-72 | 320 | 1924x954 | 0 | 45.1 | -0.41 | 0 | Fuente: NREL/SAM CEC Modules.csv (NOCT/dimensiones/coef. temp. reales, lab CEC) + Deville et al. 2025 IEEE JPV (params PVsyst-v6 traducidos, pmp_nmbe=0.043% de error de traduccion). Nombre cruzado por coincidencia normalizada (fuente paper: 'Jinko Solar Co. Ltd JKM320P-72'). ¦ ⚠️ NOCT tomado de CEC/NREL, NO verificado contra ficha oficial de este modelo especifico -- confirmar con el fabricante antes de un proyecto real (ver DIAGNOSTICO_CATALOGO_JINKO_NREL.md). | Poli-Si | 46.4 | 37.4 | 9.05 | 8.56 | -0.306 | 72 | 1.0001 | 72.01 | Poli-Si | NREL/SAM CEC Modules.csv + Sandia JPV 2025 (gamma_ref) | media (CEC/NREL real, NOCT sin verificar por modelo) | 0
1638 | Jinko Solar | JKM310P-72-V | 310 | 1924x954 | 0 | 45.3 | -0.413 | 0 | Fuente: NREL/SAM CEC Modules.csv (NOCT/dimensiones/coef. temp. reales, lab CEC) + Deville et al. 2025 IEEE JPV (params PVsyst-v6 traducidos, pmp_nmbe=0.068% de error de traduccion). Nombre cruzado por coincidencia normalizada (fuente paper: 'Jinko Solar Co. Ltd JKM310P-72-V'). ¦ ⚠️ NOCT tomado de CEC/NREL, NO verificado contra ficha oficial de este modelo especifico -- confirmar con el fabricante antes de un proyecto real (ver DIAGNOSTICO_CATALOGO_JINKO_NREL.md). | Poli-Si | 45.9 | 37 | 8.96 | 8.38 | -0.316 | 72 | 1.0044 | 72.32 | Poli-Si | NREL/SAM CEC Modules.csv + Sandia JPV 2025 (gamma_ref) | media (CEC/NREL real, NOCT sin verificar por modelo) | 0
1639 | Jinko Solar | JKM335M-72B-J4 | 335 | 1924x954 | 0 | 46.2 | -0.417 | 0 | Fuente: NREL/SAM CEC Modules.csv (NOCT/dimensiones/coef. temp. reales, lab CEC) + Deville et al. 2025 IEEE JPV (params PVsyst-v6 traducidos, pmp_nmbe=0.463% de error de traduccion). Nombre cruzado por coincidencia normalizada (fuente paper: 'Jinko Solar Co. Ltd JKM335M-72B-J4'). ¦ ⚠️ NOCT tomado de CEC/NREL, NO verificado contra ficha oficial de este modelo especifico -- confirmar con el fabricante antes de un proyecto real (ver DIAGNOSTICO_CATALOGO_JINKO_NREL.md). | Mono-Si | 46.9 | 38.4 | 9.18 | 8.72 | -0.308 | 72 | 1.0067 | 72.48 | Mono-Si | NREL/SAM CEC Modules.csv + Sandia JPV 2025 (gamma_ref) | media (CEC/NREL real, NOCT sin verificar por modelo) | 0
1640 | Jinko Solar | JKM270PP-60-V | 270 | 1614x954 | 0 | 45.3 | -0.413 | 0 | Fuente: NREL/SAM CEC Modules.csv (NOCT/dimensiones/coef. temp. reales, lab CEC) + Deville et al. 2025 IEEE JPV (params PVsyst-v6 traducidos, pmp_nmbe=-0.342% de error de traduccion). Nombre cruzado por coincidencia normalizada (fuente paper: 'Jinko Solar Co. Ltd JKM270PP-60-V'). ¦ ⚠️ NOCT tomado de CEC/NREL, NO verificado contra ficha oficial de este modelo especifico -- confirmar con el fabricante antes de un proyecto real (ver DIAGNOSTICO_CATALOGO_JINKO_NREL.md). | Poli-Si | 38.8 | 31.7 | 9.09 | 8.52 | -0.316 | 60 | 1.0172 | 61.03 | Poli-Si | NREL/SAM CEC Modules.csv + Sandia JPV 2025 (gamma_ref) | media (CEC/NREL real, NOCT sin verificar por modelo) | 0
1641 | Jinko Solar | JKM355M-72B-J4 | 355 | 1924x954 | 0 | 46.2 | -0.417 | 0 | Fuente: NREL/SAM CEC Modules.csv (NOCT/dimensiones/coef. temp. reales, lab CEC) + Deville et al. 2025 IEEE JPV (params PVsyst-v6 traducidos, pmp_nmbe=-0.176% de error de traduccion). Nombre cruzado por coincidencia normalizada (fuente paper: 'Jinko Solar Co. Ltd JKM355M-72B-J4'). ¦ ⚠️ NOCT tomado de CEC/NREL, NO verificado contra ficha oficial de este modelo especifico -- confirmar con el fabricante antes de un proyecto real (ver DIAGNOSTICO_CATALOGO_JINKO_NREL.md). | Mono-Si | 47.8 | 39.3 | 9.45 | 9.04 | -0.308 | 72 | 1.122 | 80.78 | Mono-Si | NREL/SAM CEC Modules.csv + Sandia JPV 2025 (gamma_ref) | media (CEC/NREL real, NOCT sin verificar por modelo) | 0
1642 | Jinko Solar | JKM215M-60B | 215 | 1650x992 | 0 | 46.8 | -0.4414 | 0 | Fuente: NREL/SAM CEC Modules.csv (NOCT/dimensiones/coef. temp. reales, lab CEC) + Deville et al. 2025 IEEE JPV (params PVsyst-v6 traducidos, pmp_nmbe=0.280% de error de traduccion). Nombre cruzado por coincidencia normalizada (fuente paper: 'Jinko Solar Co. Ltd JKM215M-60B'). ¦ ⚠️ NOCT tomado de CEC/NREL, NO verificado contra ficha oficial de este modelo especifico -- confirmar con el fabricante antes de un proyecto real (ver DIAGNOSTICO_CATALOGO_JINKO_NREL.md). | Mono-Si | 36.8 | 29.8 | 7.8 | 7.29 | -0.3769 | 60 | 1 | 60 | Mono-Si | NREL/SAM CEC Modules.csv + Sandia JPV 2025 (gamma_ref) | media (CEC/NREL real, NOCT sin verificar por modelo) | 0
1643 | Jinko Solar | JKM375M-72L-V | 375 | N/D | 0 | 45.5 | -0.402 | 0 | Fuente: NREL/SAM CEC Modules.csv (NOCT/dimensiones/coef. temp. reales, lab CEC) + Deville et al. 2025 IEEE JPV (params PVsyst-v6 traducidos, pmp_nmbe=0.013% de error de traduccion). Nombre cruzado por coincidencia normalizada (fuente paper: 'Jinko Solar Co. Ltd JKM375M-72L-V'). ¦ Dimensiones NO disponibles en la fuente (solo area A_c=1.92m2) -- completar con ficha real antes de usar en chequeo de densidad. ¦ ⚠️ NOCT tomado de CEC/NREL, NO verificado contra ficha oficial de este modelo especifico -- confirmar con el fabricante antes de un proyecto real (ver DIAGNOSTICO_CATALOGO_JINKO_NREL.md). | Mono-Si | 48.7 | 40.2 | 9.68 | 9.33 | -0.3 | 72 | 1.025 | 73.8 | Mono-Si | NREL/SAM CEC Modules.csv + Sandia JPV 2025 (gamma_ref) | media (CEC/NREL real, NOCT sin verificar por modelo) | 0
1644 | Jinko Solar | JKM295M-72B | 295 | 1956x992 | 0 | 45.9 | -0.448 | 0 | Fuente: NREL/SAM CEC Modules.csv (NOCT/dimensiones/coef. temp. reales, lab CEC) + Deville et al. 2025 IEEE JPV (params PVsyst-v6 traducidos, pmp_nmbe=0.054% de error de traduccion). Nombre cruzado por coincidencia normalizada (fuente paper: 'Jinko Solar Co. Ltd JKM295M-72B'). ¦ ⚠️ NOCT tomado de CEC/NREL, NO verificado contra ficha oficial de este modelo especifico -- confirmar con el fabricante antes de un proyecto real (ver DIAGNOSTICO_CATALOGO_JINKO_NREL.md). | Mono-Si | 45.3 | 36.8 | 8.55 | 8.02 | -0.323 | 72 | 1.0006 | 72.04 | Mono-Si | NREL/SAM CEC Modules.csv + Sandia JPV 2025 (gamma_ref) | media (CEC/NREL real, NOCT sin verificar por modelo) | 0
1645 | Jinko Solar | JKM365M-72-V | 365 | N/D | 0 | 45 | -0.408 | 0 | Fuente: NREL/SAM CEC Modules.csv (NOCT/dimensiones/coef. temp. reales, lab CEC) + Deville et al. 2025 IEEE JPV (params PVsyst-v6 traducidos, pmp_nmbe=0.207% de error de traduccion). Nombre cruzado por coincidencia normalizada (fuente paper: 'Jinko Solar Co. Ltd JKM365M-72-V'). ¦ Dimensiones NO disponibles en la fuente (solo area A_c=1.88m2) -- completar con ficha real antes de usar en chequeo de densidad. ¦ ⚠️ NOCT tomado de CEC/NREL, NO verificado contra ficha oficial de este modelo especifico -- confirmar con el fabricante antes de un proyecto real (ver DIAGNOSTICO_CATALOGO_JINKO_NREL.md). | Mono-Si | 48.2 | 39.7 | 9.57 | 9.2 | -0.306 | 72 | 1.0333 | 74.4 | Mono-Si | NREL/SAM CEC Modules.csv + Sandia JPV 2025 (gamma_ref) | media (CEC/NREL real, NOCT sin verificar por modelo) | 0
1646 | Jinko Solar | JKM320M-60L | 320 | N/D | 0 | 45.3 | -0.408 | 0 | Fuente: NREL/SAM CEC Modules.csv (NOCT/dimensiones/coef. temp. reales, lab CEC) + Deville et al. 2025 IEEE JPV (params PVsyst-v6 traducidos, pmp_nmbe=-0.807% de error de traduccion). Nombre cruzado por coincidencia normalizada (fuente paper: 'Jinko Solar Co. Ltd JKM320M-60L'). ¦ Dimensiones NO disponibles en la fuente (solo area A_c=1.59m2) -- completar con ficha real antes de usar en chequeo de densidad. ¦ ⚠️ NOCT tomado de CEC/NREL, NO verificado contra ficha oficial de este modelo especifico -- confirmar con el fabricante antes de un proyecto real (ver DIAGNOSTICO_CATALOGO_JINKO_NREL.md). | Mono-Si | 40.9 | 33.4 | 10.15 | 9.59 | -0.314 | 60 | 1.0738 | 64.43 | Mono-Si | NREL/SAM CEC Modules.csv + Sandia JPV 2025 (gamma_ref) | media (CEC/NREL real, NOCT sin verificar por modelo) | 0
1647 | Jinko Solar | JKM360M-72HB | 360 | N/D | 0 | 45.3 | -0.402 | 0 | Fuente: NREL/SAM CEC Modules.csv (NOCT/dimensiones/coef. temp. reales, lab CEC) + Deville et al. 2025 IEEE JPV (params PVsyst-v6 traducidos, pmp_nmbe=-4.071% de error de traduccion). Nombre cruzado por coincidencia normalizada (fuente paper: 'Jinko Solar Co. Ltd JKM360M-72HB'). ¦ Dimensiones NO disponibles en la fuente (solo area A_c=1.9m2) -- completar con ficha real antes de usar en chequeo de densidad. ¦ ⚠️ NOCT tomado de CEC/NREL, NO verificado contra ficha oficial de este modelo especifico -- confirmar con el fabricante antes de un proyecto real (ver DIAGNOSTICO_CATALOGO_JINKO_NREL.md). | Mono-Si | 48 | 39.5 | 9.51 | 9.12 | -0.331 | 144 | 1 | 144 | Mono-Si | NREL/SAM CEC Modules.csv + Sandia JPV 2025 (gamma_ref) | media (CEC/NREL real, NOCT sin verificar por modelo) | 0
1648 | Jinko Solar | JKM270P-72 | 270 | 1956x992 | 0 | 47.1 | -0.4575 | 0 | Fuente: NREL/SAM CEC Modules.csv (NOCT/dimensiones/coef. temp. reales, lab CEC) + Deville et al. 2025 IEEE JPV (params PVsyst-v6 traducidos, pmp_nmbe=0.086% de error de traduccion). Nombre cruzado por coincidencia normalizada (fuente paper: 'Jinko Solar Co. Ltd JKM270P-72'). ¦ ⚠️ NOCT tomado de CEC/NREL, NO verificado contra ficha oficial de este modelo especifico -- confirmar con el fabricante antes de un proyecto real (ver DIAGNOSTICO_CATALOGO_JINKO_NREL.md). | Poli-Si | 44.2 | 35.2 | 8.59 | 7.67 | -0.2743 | 72 | 1.0137 | 72.99 | Poli-Si | NREL/SAM CEC Modules.csv + Sandia JPV 2025 (gamma_ref) | media (CEC/NREL real, NOCT sin verificar por modelo) | 0
1649 | Jinko Solar | JKMS275M-60-J4 | 275 | 1614x954 | 0 | 45 | -0.416 | 0 | Fuente: NREL/SAM CEC Modules.csv (NOCT/dimensiones/coef. temp. reales, lab CEC) + Deville et al. 2025 IEEE JPV (params PVsyst-v6 traducidos, pmp_nmbe=-0.083% de error de traduccion). Nombre cruzado por coincidencia normalizada (fuente paper: 'Jinko Solar Co. Ltd JKMS275M-60-J4'). ¦ ⚠️ NOCT tomado de CEC/NREL, NO verificado contra ficha oficial de este modelo especifico -- confirmar con el fabricante antes de un proyecto real (ver DIAGNOSTICO_CATALOGO_JINKO_NREL.md). | Mono-Si | 38.5 | 31.6 | 9.4 | 8.7 | -0.329 | 60 | 1.0464 | 62.78 | Mono-Si | NREL/SAM CEC Modules.csv + Sandia JPV 2025 (gamma_ref) | media (CEC/NREL real, NOCT sin verificar por modelo) | 0
1650 | Jinko Solar | JKM320PP-72-V | 320 | 1924x954 | 0 | 45.3 | -0.413 | 0 | Fuente: NREL/SAM CEC Modules.csv (NOCT/dimensiones/coef. temp. reales, lab CEC) + Deville et al. 2025 IEEE JPV (params PVsyst-v6 traducidos, pmp_nmbe=-0.404% de error de traduccion). Nombre cruzado por coincidencia normalizada (fuente paper: 'Jinko Solar Co. Ltd JKM320PP-72-V'). ¦ ⚠️ NOCT tomado de CEC/NREL, NO verificado contra ficha oficial de este modelo especifico -- confirmar con el fabricante antes de un proyecto real (ver DIAGNOSTICO_CATALOGO_JINKO_NREL.md). | Poli-Si | 46.4 | 37.4 | 9.05 | 8.56 | -0.316 | 72 | 1.0007 | 72.05 | Poli-Si | NREL/SAM CEC Modules.csv + Sandia JPV 2025 (gamma_ref) | media (CEC/NREL real, NOCT sin verificar por modelo) | 0
1651 | Jinko Solar | JKM270M-60-V | 270 | N/D | 0 | 45.1 | -0.4 | 0 | Fuente: NREL/SAM CEC Modules.csv (NOCT/dimensiones/coef. temp. reales, lab CEC) + Deville et al. 2025 IEEE JPV (params PVsyst-v6 traducidos, pmp_nmbe=-0.198% de error de traduccion). Nombre cruzado por coincidencia normalizada (fuente paper: 'Jinko Solar Co. Ltd JKM270M-60-V'). ¦ Dimensiones NO disponibles en la fuente (solo area A_c=1.58m2) -- completar con ficha real antes de usar en chequeo de densidad. ¦ ⚠️ NOCT tomado de CEC/NREL, NO verificado contra ficha oficial de este modelo especifico -- confirmar con el fabricante antes de un proyecto real (ver DIAGNOSTICO_CATALOGO_JINKO_NREL.md). | Mono-Si | 38.4 | 31.4 | 9.28 | 8.6 | -0.312 | 60 | 1.0547 | 63.28 | Mono-Si | NREL/SAM CEC Modules.csv + Sandia JPV 2025 (gamma_ref) | media (CEC/NREL real, NOCT sin verificar por modelo) | 0
1652 | Jinko Solar | JKMS250P-60 | 250 | N/D | 0 | 45.7 | -0.45 | 0 | Fuente: NREL/SAM CEC Modules.csv (NOCT/dimensiones/coef. temp. reales, lab CEC) + Deville et al. 2025 IEEE JPV (params PVsyst-v6 traducidos, pmp_nmbe=0.055% de error de traduccion). Nombre cruzado por coincidencia normalizada (fuente paper: 'Jinko Solar Co. Ltd JKMS250P-60'). ¦ Dimensiones NO disponibles en la fuente (solo area A_c=1.637m2) -- completar con ficha real antes de usar en chequeo de densidad. ¦ ⚠️ NOCT tomado de CEC/NREL, NO verificado contra ficha oficial de este modelo especifico -- confirmar con el fabricante antes de un proyecto real (ver DIAGNOSTICO_CATALOGO_JINKO_NREL.md). | Poli-Si | 35.8 | 29 | 9.32 | 8.63 | -0.333 | 60 | 1 | 60 | Poli-Si | NREL/SAM CEC Modules.csv + Sandia JPV 2025 (gamma_ref) | media (CEC/NREL real, NOCT sin verificar por modelo) | 0
1653 | Jinko Solar | JKM220P-60 | 220 | 1650x992 | 0 | 48 | -0.6053 | 0 | Fuente: NREL/SAM CEC Modules.csv (NOCT/dimensiones/coef. temp. reales, lab CEC) + Deville et al. 2025 IEEE JPV (params PVsyst-v6 traducidos, pmp_nmbe=-0.069% de error de traduccion). Nombre cruzado por coincidencia normalizada (fuente paper: 'Jinko Solar Co. Ltd JKM220P-60'). ¦ ⚠️ NOCT tomado de CEC/NREL, NO verificado contra ficha oficial de este modelo especifico -- confirmar con el fabricante antes de un proyecto real (ver DIAGNOSTICO_CATALOGO_JINKO_NREL.md). | Poli-Si | 36.6 | 29.2 | 8.1 | 7.53 | -0.441 | 60 | 1.1757 | 70.54 | Poli-Si | NREL/SAM CEC Modules.csv + Sandia JPV 2025 (gamma_ref) | media (CEC/NREL real, NOCT sin verificar por modelo) | 0
1654 | Jinko Solar | JKM330M-72 | 330 | 1924x954 | 0 | 44.9 | -0.41 | 0 | Fuente: NREL/SAM CEC Modules.csv (NOCT/dimensiones/coef. temp. reales, lab CEC) + Deville et al. 2025 IEEE JPV (params PVsyst-v6 traducidos, pmp_nmbe=-0.511% de error de traduccion). Nombre cruzado por coincidencia normalizada (fuente paper: 'Jinko Solar Co. Ltd JKM330M-72'). ¦ ⚠️ NOCT tomado de CEC/NREL, NO verificado contra ficha oficial de este modelo especifico -- confirmar con el fabricante antes de un proyecto real (ver DIAGNOSTICO_CATALOGO_JINKO_NREL.md). | Mono-Si | 46.7 | 38.2 | 9.11 | 8.64 | -0.31 | 72 | 1.0242 | 73.74 | Mono-Si | NREL/SAM CEC Modules.csv + Sandia JPV 2025 (gamma_ref) | media (CEC/NREL real, NOCT sin verificar por modelo) | 0
1655 | Jinko Solar | JKM315PP-72 | 315 | 1924x954 | 0 | 45.1 | -0.41 | 0 | Fuente: NREL/SAM CEC Modules.csv (NOCT/dimensiones/coef. temp. reales, lab CEC) + Deville et al. 2025 IEEE JPV (params PVsyst-v6 traducidos, pmp_nmbe=0.011% de error de traduccion). Nombre cruzado por coincidencia normalizada (fuente paper: 'Jinko Solar Co. Ltd JKM315PP-72'). ¦ ⚠️ NOCT tomado de CEC/NREL, NO verificado contra ficha oficial de este modelo especifico -- confirmar con el fabricante antes de un proyecto real (ver DIAGNOSTICO_CATALOGO_JINKO_NREL.md). | Poli-Si | 46.2 | 37.2 | 9.01 | 8.48 | -0.306 | 72 | 1.01 | 72.72 | Poli-Si | NREL/SAM CEC Modules.csv + Sandia JPV 2025 (gamma_ref) | media (CEC/NREL real, NOCT sin verificar por modelo) | 0
1656 | Jinko Solar | JKM285M-60-J4 | 285 | 1614x954 | 0 | 44.9 | -0.41 | 0 | Fuente: NREL/SAM CEC Modules.csv (NOCT/dimensiones/coef. temp. reales, lab CEC) + Deville et al. 2025 IEEE JPV (params PVsyst-v6 traducidos, pmp_nmbe=-0.098% de error de traduccion). Nombre cruzado por coincidencia normalizada (fuente paper: 'Jinko Solar Co. Ltd JKM285M-60-J4'). ¦ ⚠️ NOCT tomado de CEC/NREL, NO verificado contra ficha oficial de este modelo especifico -- confirmar con el fabricante antes de un proyecto real (ver DIAGNOSTICO_CATALOGO_JINKO_NREL.md). | Mono-Si | 38.7 | 32 | 9.54 | 8.9 | -0.31 | 60 | 1.1077 | 66.46 | Mono-Si | NREL/SAM CEC Modules.csv + Sandia JPV 2025 (gamma_ref) | media (CEC/NREL real, NOCT sin verificar por modelo) | 0
1657 | Jinko Solar | JKM330PP-72-J4 | 330 | 1924x954 | 0 | 45.1 | -0.41 | 0 | Fuente: NREL/SAM CEC Modules.csv (NOCT/dimensiones/coef. temp. reales, lab CEC) + Deville et al. 2025 IEEE JPV (params PVsyst-v6 traducidos, pmp_nmbe=-0.031% de error de traduccion). Nombre cruzado por coincidencia normalizada (fuente paper: 'Jinko Solar Co. Ltd JKM330PP-72-J4'). ¦ ⚠️ NOCT tomado de CEC/NREL, NO verificado contra ficha oficial de este modelo especifico -- confirmar con el fabricante antes de un proyecto real (ver DIAGNOSTICO_CATALOGO_JINKO_NREL.md). | Poli-Si | 46.9 | 37.8 | 9.14 | 8.74 | -0.306 | 72 | 1.0327 | 74.35 | Poli-Si | NREL/SAM CEC Modules.csv + Sandia JPV 2025 (gamma_ref) | media (CEC/NREL real, NOCT sin verificar por modelo) | 0
1658 | Jinko Solar | JKM265P-60 | 265 | 1614x954 | 0 | 45.1 | -0.41 | 0 | Fuente: NREL/SAM CEC Modules.csv (NOCT/dimensiones/coef. temp. reales, lab CEC) + Deville et al. 2025 IEEE JPV (params PVsyst-v6 traducidos, pmp_nmbe=0.086% de error de traduccion). Nombre cruzado por coincidencia normalizada (fuente paper: 'Jinko Solar Co. Ltd JKM265P-60'). ¦ ⚠️ NOCT tomado de CEC/NREL, NO verificado contra ficha oficial de este modelo especifico -- confirmar con el fabricante antes de un proyecto real (ver DIAGNOSTICO_CATALOGO_JINKO_NREL.md). | Poli-Si | 38.6 | 31.4 | 9.03 | 8.44 | -0.306 | 60 | 1.0113 | 60.68 | Poli-Si | NREL/SAM CEC Modules.csv + Sandia JPV 2025 (gamma_ref) | media (CEC/NREL real, NOCT sin verificar por modelo) | 0
1659 | Jinko Solar | JKM260P-60 | 260 | 1614x954 | 0 | 45.1 | -0.41 | 0 | Fuente: NREL/SAM CEC Modules.csv (NOCT/dimensiones/coef. temp. reales, lab CEC) + Deville et al. 2025 IEEE JPV (params PVsyst-v6 traducidos, pmp_nmbe=0.022% de error de traduccion). Nombre cruzado por coincidencia normalizada (fuente paper: 'Jinko Solar Co. Ltd JKM260P-60'). ¦ ⚠️ NOCT tomado de CEC/NREL, NO verificado contra ficha oficial de este modelo especifico -- confirmar con el fabricante antes de un proyecto real (ver DIAGNOSTICO_CATALOGO_JINKO_NREL.md). | Poli-Si | 38.1 | 31.1 | 8.98 | 8.37 | -0.306 | 60 | 1 | 60 | Poli-Si | NREL/SAM CEC Modules.csv + Sandia JPV 2025 (gamma_ref) | media (CEC/NREL real, NOCT sin verificar por modelo) | 0
1660 | Jinko Solar | JKM370M-72-V | 370 | N/D | 0 | 45 | -0.408 | 0 | Fuente: NREL/SAM CEC Modules.csv (NOCT/dimensiones/coef. temp. reales, lab CEC) + Deville et al. 2025 IEEE JPV (params PVsyst-v6 traducidos, pmp_nmbe=0.197% de error de traduccion). Nombre cruzado por coincidencia normalizada (fuente paper: 'Jinko Solar Co. Ltd JKM370M-72-V'). ¦ Dimensiones NO disponibles en la fuente (solo area A_c=1.88m2) -- completar con ficha real antes de usar en chequeo de densidad. ¦ ⚠️ NOCT tomado de CEC/NREL, NO verificado contra ficha oficial de este modelo especifico -- confirmar con el fabricante antes de un proyecto real (ver DIAGNOSTICO_CATALOGO_JINKO_NREL.md). | Mono-Si | 48.5 | 39.9 | 9.61 | 9.28 | -0.306 | 72 | 1.0177 | 73.27 | Mono-Si | NREL/SAM CEC Modules.csv + Sandia JPV 2025 (gamma_ref) | media (CEC/NREL real, NOCT sin verificar por modelo) | 0
1661 | Jinko Solar | JKM315M-60L | 315 | N/D | 0 | 45.3 | -0.408 | 0 | Fuente: NREL/SAM CEC Modules.csv (NOCT/dimensiones/coef. temp. reales, lab CEC) + Deville et al. 2025 IEEE JPV (params PVsyst-v6 traducidos, pmp_nmbe=-0.105% de error de traduccion). Nombre cruzado por coincidencia normalizada (fuente paper: 'Jinko Solar Co. Ltd JKM315M-60L'). ¦ Dimensiones NO disponibles en la fuente (solo area A_c=1.59m2) -- completar con ficha real antes de usar en chequeo de densidad. ¦ ⚠️ NOCT tomado de CEC/NREL, NO verificado contra ficha oficial de este modelo especifico -- confirmar con el fabricante antes de un proyecto real (ver DIAGNOSTICO_CATALOGO_JINKO_NREL.md). | Mono-Si | 40.7 | 33.2 | 10.04 | 9.49 | -0.314 | 60 | 1.1259 | 67.55 | Mono-Si | NREL/SAM CEC Modules.csv + Sandia JPV 2025 (gamma_ref) | media (CEC/NREL real, NOCT sin verificar por modelo) | 0
1662 | Jinko Solar | JKM285M-72 | 285 | 1956x992 | 0 | 46.6 | -0.4351 | 0 | Fuente: NREL/SAM CEC Modules.csv (NOCT/dimensiones/coef. temp. reales, lab CEC) + Deville et al. 2025 IEEE JPV (params PVsyst-v6 traducidos, pmp_nmbe=0.062% de error de traduccion). Nombre cruzado por coincidencia normalizada (fuente paper: 'Jinko Solar Co. Ltd JKM285M-72'). ¦ ⚠️ NOCT tomado de CEC/NREL, NO verificado contra ficha oficial de este modelo especifico -- confirmar con el fabricante antes de un proyecto real (ver DIAGNOSTICO_CATALOGO_JINKO_NREL.md). | Mono-Si | 45.5 | 36.8 | 8.41 | 7.74 | -0.3037 | 72 | 1 | 72 | Mono-Si | NREL/SAM CEC Modules.csv + Sandia JPV 2025 (gamma_ref) | media (CEC/NREL real, NOCT sin verificar por modelo) | 0
1663 | Jinko Solar | JKM325P-72 | 325 | 1924x954 | 0 | 45.1 | -0.41 | 0 | Fuente: NREL/SAM CEC Modules.csv (NOCT/dimensiones/coef. temp. reales, lab CEC) + Deville et al. 2025 IEEE JPV (params PVsyst-v6 traducidos, pmp_nmbe=0.053% de error de traduccion). Nombre cruzado por coincidencia normalizada (fuente paper: 'Jinko Solar Co. Ltd JKM325P-72'). ¦ ⚠️ NOCT tomado de CEC/NREL, NO verificado contra ficha oficial de este modelo especifico -- confirmar con el fabricante antes de un proyecto real (ver DIAGNOSTICO_CATALOGO_JINKO_NREL.md). | Poli-Si | 46.7 | 37.6 | 9.1 | 8.66 | -0.306 | 72 | 1 | 72 | Poli-Si | NREL/SAM CEC Modules.csv + Sandia JPV 2025 (gamma_ref) | media (CEC/NREL real, NOCT sin verificar por modelo) | 0
1664 | Jinko Solar | JKM320M-72B | 320 | 1956x992 | 0 | 45.9 | -0.448 | 0 | Fuente: NREL/SAM CEC Modules.csv (NOCT/dimensiones/coef. temp. reales, lab CEC) + Deville et al. 2025 IEEE JPV (params PVsyst-v6 traducidos, pmp_nmbe=-0.045% de error de traduccion). Nombre cruzado por coincidencia normalizada (fuente paper: 'Jinko Solar Co. Ltd JKM320M-72B'). ¦ ⚠️ NOCT tomado de CEC/NREL, NO verificado contra ficha oficial de este modelo especifico -- confirmar con el fabricante antes de un proyecto real (ver DIAGNOSTICO_CATALOGO_JINKO_NREL.md). | Mono-Si | 46.3 | 37.8 | 8.95 | 8.47 | -0.323 | 72 | 1.0564 | 76.06 | Mono-Si | NREL/SAM CEC Modules.csv + Sandia JPV 2025 (gamma_ref) | media (CEC/NREL real, NOCT sin verificar por modelo) | 0
1665 | Jinko Solar | JKM310PP-72-V | 310 | 1924x954 | 0 | 45.3 | -0.413 | 0 | Fuente: NREL/SAM CEC Modules.csv (NOCT/dimensiones/coef. temp. reales, lab CEC) + Deville et al. 2025 IEEE JPV (params PVsyst-v6 traducidos, pmp_nmbe=0.068% de error de traduccion). Nombre cruzado por coincidencia normalizada (fuente paper: 'Jinko Solar Co. Ltd JKM310PP-72-V'). ¦ ⚠️ NOCT tomado de CEC/NREL, NO verificado contra ficha oficial de este modelo especifico -- confirmar con el fabricante antes de un proyecto real (ver DIAGNOSTICO_CATALOGO_JINKO_NREL.md). | Poli-Si | 45.9 | 37 | 8.96 | 8.38 | -0.316 | 72 | 1.0044 | 72.32 | Poli-Si | NREL/SAM CEC Modules.csv + Sandia JPV 2025 (gamma_ref) | media (CEC/NREL real, NOCT sin verificar por modelo) | 0
1666 | Jinko Solar | JKM300M-60BL | 300 | N/D | 0 | 45.4 | -0.383 | 0 | Fuente: NREL/SAM CEC Modules.csv (NOCT/dimensiones/coef. temp. reales, lab CEC) + Deville et al. 2025 IEEE JPV (params PVsyst-v6 traducidos, pmp_nmbe=0.067% de error de traduccion). Nombre cruzado por coincidencia normalizada (fuente paper: 'Jinko Solar Co. Ltd JKM300M-60BL'). ¦ Dimensiones NO disponibles en la fuente (solo area A_c=1.59m2) -- completar con ficha real antes de usar en chequeo de densidad. ¦ ⚠️ NOCT tomado de CEC/NREL, NO verificado contra ficha oficial de este modelo especifico -- confirmar con el fabricante antes de un proyecto real (ver DIAGNOSTICO_CATALOGO_JINKO_NREL.md). | Mono-Si | 40.1 | 32.6 | 9.72 | 9.21 | -0.297 | 60 | 1 | 60 | Mono-Si | NREL/SAM CEC Modules.csv + Sandia JPV 2025 (gamma_ref) | media (CEC/NREL real, NOCT sin verificar por modelo) | 0
1667 | Jinko Solar | JKM320M-60BL-Q | 320 | N/D | 0 | 45.4 | -0.3775 | 0 | Fuente: NREL/SAM CEC Modules.csv (NOCT/dimensiones/coef. temp. reales, lab CEC) + Deville et al. 2025 IEEE JPV (params PVsyst-v6 traducidos, pmp_nmbe=-0.530% de error de traduccion). Nombre cruzado por coincidencia normalizada (fuente paper: 'Jinko Solar Co. Ltd JKM320M-60BL-Q'). ¦ Dimensiones NO disponibles en la fuente (solo area A_c=1.59m2) -- completar con ficha real antes de usar en chequeo de densidad. ¦ ⚠️ NOCT tomado de CEC/NREL, NO verificado contra ficha oficial de este modelo especifico -- confirmar con el fabricante antes de un proyecto real (ver DIAGNOSTICO_CATALOGO_JINKO_NREL.md). | Mono-Si | 40.9 | 33.4 | 10.31 | 9.59 | -0.2772 | 60 | 1.0353 | 62.12 | Mono-Si | NREL/SAM CEC Modules.csv + Sandia JPV 2025 (gamma_ref) | media (CEC/NREL real, NOCT sin verificar por modelo) | 0
1668 | Jinko Solar | JKM315M-72B | 315 | 1956x992 | 0 | 45.9 | -0.448 | 0 | Fuente: NREL/SAM CEC Modules.csv (NOCT/dimensiones/coef. temp. reales, lab CEC) + Deville et al. 2025 IEEE JPV (params PVsyst-v6 traducidos, pmp_nmbe=0.033% de error de traduccion). Nombre cruzado por coincidencia normalizada (fuente paper: 'Jinko Solar Co. Ltd JKM315M-72B'). ¦ ⚠️ NOCT tomado de CEC/NREL, NO verificado contra ficha oficial de este modelo especifico -- confirmar con el fabricante antes de un proyecto real (ver DIAGNOSTICO_CATALOGO_JINKO_NREL.md). | Mono-Si | 46.1 | 37.6 | 8.87 | 8.38 | -0.323 | 72 | 1.0253 | 73.82 | Mono-Si | NREL/SAM CEC Modules.csv + Sandia JPV 2025 (gamma_ref) | media (CEC/NREL real, NOCT sin verificar por modelo) | 0
1669 | Jinko Solar | JKM250P-60-J4 | 250 | 1614x954 | 0 | 45.1 | -0.41 | 0 | Fuente: NREL/SAM CEC Modules.csv (NOCT/dimensiones/coef. temp. reales, lab CEC) + Deville et al. 2025 IEEE JPV (params PVsyst-v6 traducidos, pmp_nmbe=0.053% de error de traduccion). Nombre cruzado por coincidencia normalizada (fuente paper: 'Jinko Solar Co. Ltd JKM250P-60-J4'). ¦ ⚠️ NOCT tomado de CEC/NREL, NO verificado contra ficha oficial de este modelo especifico -- confirmar con el fabricante antes de un proyecto real (ver DIAGNOSTICO_CATALOGO_JINKO_NREL.md). | Poli-Si | 37.7 | 30.5 | 8.85 | 8.2 | -0.306 | 60 | 1 | 60 | Poli-Si | NREL/SAM CEC Modules.csv + Sandia JPV 2025 (gamma_ref) | media (CEC/NREL real, NOCT sin verificar por modelo) | 0
1670 | Jinko Solar | JKM325M-60BL | 325 | N/D | 0 | 45.4 | -0.383 | 0 | Fuente: NREL/SAM CEC Modules.csv (NOCT/dimensiones/coef. temp. reales, lab CEC) + Deville et al. 2025 IEEE JPV (params PVsyst-v6 traducidos, pmp_nmbe=-0.223% de error de traduccion). Nombre cruzado por coincidencia normalizada (fuente paper: 'Jinko Solar Co. Ltd JKM325M-60BL'). ¦ Dimensiones NO disponibles en la fuente (solo area A_c=1.59m2) -- completar con ficha real antes de usar en chequeo de densidad. ¦ ⚠️ NOCT tomado de CEC/NREL, NO verificado contra ficha oficial de este modelo especifico -- confirmar con el fabricante antes de un proyecto real (ver DIAGNOSTICO_CATALOGO_JINKO_NREL.md). | Mono-Si | 41.1 | 33.6 | 10.2 | 9.68 | -0.297 | 60 | 1.1153 | 66.92 | Mono-Si | NREL/SAM CEC Modules.csv + Sandia JPV 2025 (gamma_ref) | media (CEC/NREL real, NOCT sin verificar por modelo) | 0
1671 | Jinko Solar | JKM300M-72B | 300 | 1956x992 | 0 | 45.9 | -0.448 | 0 | Fuente: NREL/SAM CEC Modules.csv (NOCT/dimensiones/coef. temp. reales, lab CEC) + Deville et al. 2025 IEEE JPV (params PVsyst-v6 traducidos, pmp_nmbe=0.003% de error de traduccion). Nombre cruzado por coincidencia normalizada (fuente paper: 'Jinko Solar Co. Ltd JKM300M-72B'). ¦ ⚠️ NOCT tomado de CEC/NREL, NO verificado contra ficha oficial de este modelo especifico -- confirmar con el fabricante antes de un proyecto real (ver DIAGNOSTICO_CATALOGO_JINKO_NREL.md). | Mono-Si | 45.5 | 37 | 8.64 | 8.11 | -0.323 | 72 | 1.0197 | 73.42 | Mono-Si | NREL/SAM CEC Modules.csv + Sandia JPV 2025 (gamma_ref) | media (CEC/NREL real, NOCT sin verificar por modelo) | 0
1672 | Jinko Solar | JKM275M-60-V | 275 | N/D | 0 | 45.1 | -0.4 | 0 | Fuente: NREL/SAM CEC Modules.csv (NOCT/dimensiones/coef. temp. reales, lab CEC) + Deville et al. 2025 IEEE JPV (params PVsyst-v6 traducidos, pmp_nmbe=0.027% de error de traduccion). Nombre cruzado por coincidencia normalizada (fuente paper: 'Jinko Solar Co. Ltd JKM275M-60-V'). ¦ Dimensiones NO disponibles en la fuente (solo area A_c=1.58m2) -- completar con ficha real antes de usar en chequeo de densidad. ¦ ⚠️ NOCT tomado de CEC/NREL, NO verificado contra ficha oficial de este modelo especifico -- confirmar con el fabricante antes de un proyecto real (ver DIAGNOSTICO_CATALOGO_JINKO_NREL.md). | Mono-Si | 38.5 | 31.6 | 9.4 | 8.7 | -0.312 | 60 | 1.0444 | 62.66 | Mono-Si | NREL/SAM CEC Modules.csv + Sandia JPV 2025 (gamma_ref) | media (CEC/NREL real, NOCT sin verificar por modelo) | 0
1673 | Jinko Solar | JKMS295PP-72 | 295 | 1956x992 | 0 | 45.7 | -0.45 | 0 | Fuente: NREL/SAM CEC Modules.csv (NOCT/dimensiones/coef. temp. reales, lab CEC) + Deville et al. 2025 IEEE JPV (params PVsyst-v6 traducidos, pmp_nmbe=-0.128% de error de traduccion). Nombre cruzado por coincidencia normalizada (fuente paper: 'Jinko Solar Co. Ltd JKMS295PP-72'). ¦ ⚠️ NOCT tomado de CEC/NREL, NO verificado contra ficha oficial de este modelo especifico -- confirmar con el fabricante antes de un proyecto real (ver DIAGNOSTICO_CATALOGO_JINKO_NREL.md). | Poli-Si | 42.8 | 34.4 | 9.22 | 8.58 | -0.333 | 72 | 1 | 72 | Poli-Si | NREL/SAM CEC Modules.csv + Sandia JPV 2025 (gamma_ref) | media (CEC/NREL real, NOCT sin verificar por modelo) | 0
1674 | Jinko Solar | JKMS325M-72-J4 | 325 | 1924x954 | 0 | 45 | -0.416 | 0 | Fuente: NREL/SAM CEC Modules.csv (NOCT/dimensiones/coef. temp. reales, lab CEC) + Deville et al. 2025 IEEE JPV (params PVsyst-v6 traducidos, pmp_nmbe=0.475% de error de traduccion). Nombre cruzado por coincidencia normalizada (fuente paper: 'Jinko Solar Co. Ltd JKMS325M-72-J4'). ¦ ⚠️ NOCT tomado de CEC/NREL, NO verificado contra ficha oficial de este modelo especifico -- confirmar con el fabricante antes de un proyecto real (ver DIAGNOSTICO_CATALOGO_JINKO_NREL.md). | Mono-Si | 46.5 | 38 | 9.03 | 8.55 | -0.329 | 72 | 1 | 72 | Mono-Si | NREL/SAM CEC Modules.csv + Sandia JPV 2025 (gamma_ref) | media (CEC/NREL real, NOCT sin verificar por modelo) | 0
1675 | Jinko Solar | JKM315PP-72-J4 | 315 | 1924x954 | 0 | 45.1 | -0.41 | 0 | Fuente: NREL/SAM CEC Modules.csv (NOCT/dimensiones/coef. temp. reales, lab CEC) + Deville et al. 2025 IEEE JPV (params PVsyst-v6 traducidos, pmp_nmbe=0.011% de error de traduccion). Nombre cruzado por coincidencia normalizada (fuente paper: 'Jinko Solar Co. Ltd JKM315PP-72-J4'). ¦ ⚠️ NOCT tomado de CEC/NREL, NO verificado contra ficha oficial de este modelo especifico -- confirmar con el fabricante antes de un proyecto real (ver DIAGNOSTICO_CATALOGO_JINKO_NREL.md). | Poli-Si | 46.2 | 37.2 | 9.01 | 8.48 | -0.306 | 72 | 1.01 | 72.72 | Poli-Si | NREL/SAM CEC Modules.csv + Sandia JPV 2025 (gamma_ref) | media (CEC/NREL real, NOCT sin verificar por modelo) | 0
1676 | Jinko Solar | JKM340PP-72-V | 340 | N/D | 0 | 45.3 | -0.44 | 0 | Fuente: NREL/SAM CEC Modules.csv (NOCT/dimensiones/coef. temp. reales, lab CEC) + Deville et al. 2025 IEEE JPV (params PVsyst-v6 traducidos, pmp_nmbe=-0.664% de error de traduccion). Nombre cruzado por coincidencia normalizada (fuente paper: 'Jinko Solar Co. Ltd JKM340PP-72-V'). ¦ Dimensiones NO disponibles en la fuente (solo area A_c=1.88m2) -- completar con ficha real antes de usar en chequeo de densidad. ¦ ⚠️ NOCT tomado de CEC/NREL, NO verificado contra ficha oficial de este modelo especifico -- confirmar con el fabricante antes de un proyecto real (ver DIAGNOSTICO_CATALOGO_JINKO_NREL.md). | Poli-Si | 47.5 | 38.2 | 9.22 | 8.9 | -0.338 | 72 | 1.0507 | 75.65 | Poli-Si | NREL/SAM CEC Modules.csv + Sandia JPV 2025 (gamma_ref) | media (CEC/NREL real, NOCT sin verificar por modelo) | 0
1677 | Jinko Solar | JKM370M-72L | 370 | N/D | 0 | 45.6 | -0.406 | 0 | Fuente: NREL/SAM CEC Modules.csv (NOCT/dimensiones/coef. temp. reales, lab CEC) + Deville et al. 2025 IEEE JPV (params PVsyst-v6 traducidos, pmp_nmbe=0.417% de error de traduccion). Nombre cruzado por coincidencia normalizada (fuente paper: 'Jinko Solar Co. Ltd JKM370M-72L'). ¦ Dimensiones NO disponibles en la fuente (solo area A_c=1.92m2) -- completar con ficha real antes de usar en chequeo de densidad. ¦ ⚠️ NOCT tomado de CEC/NREL, NO verificado contra ficha oficial de este modelo especifico -- confirmar con el fabricante antes de un proyecto real (ver DIAGNOSTICO_CATALOGO_JINKO_NREL.md). | Mono-Si | 48.5 | 39.9 | 9.61 | 9.28 | -0.311 | 72 | 1.0127 | 72.91 | Mono-Si | NREL/SAM CEC Modules.csv + Sandia JPV 2025 (gamma_ref) | media (CEC/NREL real, NOCT sin verificar por modelo) | 0
1678 | Jinko Solar | JKM345M-72B-J4 | 345 | 1924x954 | 0 | 46.2 | -0.417 | 0 | Fuente: NREL/SAM CEC Modules.csv (NOCT/dimensiones/coef. temp. reales, lab CEC) + Deville et al. 2025 IEEE JPV (params PVsyst-v6 traducidos, pmp_nmbe=-0.824% de error de traduccion). Nombre cruzado por coincidencia normalizada (fuente paper: 'Jinko Solar Co. Ltd JKM345M-72B-J4'). ¦ ⚠️ NOCT tomado de CEC/NREL, NO verificado contra ficha oficial de este modelo especifico -- confirmar con el fabricante antes de un proyecto real (ver DIAGNOSTICO_CATALOGO_JINKO_NREL.md). | Mono-Si | 47.3 | 38.9 | 9.31 | 8.87 | -0.308 | 72 | 1.06 | 76.32 | Mono-Si | NREL/SAM CEC Modules.csv + Sandia JPV 2025 (gamma_ref) | media (CEC/NREL real, NOCT sin verificar por modelo) | 0
1679 | Jinko Solar | JKM305M-60-V | 305 | N/D | 0 | 45.1 | -0.4 | 0 | Fuente: NREL/SAM CEC Modules.csv (NOCT/dimensiones/coef. temp. reales, lab CEC) + Deville et al. 2025 IEEE JPV (params PVsyst-v6 traducidos, pmp_nmbe=-0.114% de error de traduccion). Nombre cruzado por coincidencia normalizada (fuente paper: 'Jinko Solar Co. Ltd JKM305M-60-V'). ¦ Dimensiones NO disponibles en la fuente (solo area A_c=1.58m2) -- completar con ficha real antes de usar en chequeo de densidad. ¦ ⚠️ NOCT tomado de CEC/NREL, NO verificado contra ficha oficial de este modelo especifico -- confirmar con el fabricante antes de un proyecto real (ver DIAGNOSTICO_CATALOGO_JINKO_NREL.md). | Mono-Si | 40.3 | 32.8 | 9.83 | 9.3 | -0.312 | 60 | 1.1027 | 66.16 | Mono-Si | NREL/SAM CEC Modules.csv + Sandia JPV 2025 (gamma_ref) | media (CEC/NREL real, NOCT sin verificar por modelo) | 0
1680 | Jinko Solar | JKM200P-60B | 200 | 1650x992 | 0 | 46.9 | -0.4423 | 0 | Fuente: NREL/SAM CEC Modules.csv (NOCT/dimensiones/coef. temp. reales, lab CEC) + Deville et al. 2025 IEEE JPV (params PVsyst-v6 traducidos, pmp_nmbe=0.051% de error de traduccion). Nombre cruzado por coincidencia normalizada (fuente paper: 'Jinko Solar Co. Ltd JKM200P-60B'). ¦ ⚠️ NOCT tomado de CEC/NREL, NO verificado contra ficha oficial de este modelo especifico -- confirmar con el fabricante antes de un proyecto real (ver DIAGNOSTICO_CATALOGO_JINKO_NREL.md). | Poli-Si | 36.3 | 28.8 | 7.61 | 6.95 | -0.3462 | 60 | 1 | 60 | Poli-Si | NREL/SAM CEC Modules.csv + Sandia JPV 2025 (gamma_ref) | media (CEC/NREL real, NOCT sin verificar por modelo) | 0
1681 | Jinko Solar | JKM340PP-72 | 345 | 1924x954 | 0 | 45.3 | -0.426 | 0 | Fuente: NREL/SAM CEC Modules.csv (NOCT/dimensiones/coef. temp. reales, lab CEC) + Deville et al. 2025 IEEE JPV (params PVsyst-v6 traducidos, pmp_nmbe=-0.248% de error de traduccion). Nombre cruzado por coincidencia normalizada (fuente paper: 'Jinko Solar Co. Ltd JKM340PP-72'). ¦ ⚠️ NOCT tomado de CEC/NREL, NO verificado contra ficha oficial de este modelo especifico -- confirmar con el fabricante antes de un proyecto real (ver DIAGNOSTICO_CATALOGO_JINKO_NREL.md). | Poli-Si | 47.5 | 38.2 | 9.22 | 8.9 | -0.325 | 72 | 1.1244 | 80.96 | Poli-Si | NREL/SAM CEC Modules.csv + Sandia JPV 2025 (gamma_ref) | media (CEC/NREL real, NOCT sin verificar por modelo) | 0
1682 | Jinko Solar | JKM275M-72B | 275 | 1956x992 | 0 | 47.3 | -0.4405 | 0 | Fuente: NREL/SAM CEC Modules.csv (NOCT/dimensiones/coef. temp. reales, lab CEC) + Deville et al. 2025 IEEE JPV (params PVsyst-v6 traducidos, pmp_nmbe=-0.321% de error de traduccion). Nombre cruzado por coincidencia normalizada (fuente paper: 'Jinko Solar Co. Ltd JKM275M-72B'). ¦ ⚠️ NOCT tomado de CEC/NREL, NO verificado contra ficha oficial de este modelo especifico -- confirmar con el fabricante antes de un proyecto real (ver DIAGNOSTICO_CATALOGO_JINKO_NREL.md). | Mono-Si | 45.4 | 36.3 | 8.19 | 7.58 | -0.3513 | 72 | 1.0135 | 72.97 | Mono-Si | NREL/SAM CEC Modules.csv + Sandia JPV 2025 (gamma_ref) | media (CEC/NREL real, NOCT sin verificar por modelo) | 0
1683 | Jinko Solar | JKM315PP-72B | 315 | 1956x992 | 0 | 46.1 | -0.432 | 0 | Fuente: NREL/SAM CEC Modules.csv (NOCT/dimensiones/coef. temp. reales, lab CEC) + Deville et al. 2025 IEEE JPV (params PVsyst-v6 traducidos, pmp_nmbe=0.005% de error de traduccion). Nombre cruzado por coincidencia normalizada (fuente paper: 'Jinko Solar Co. Ltd JKM315PP-72B'). ¦ ⚠️ NOCT tomado de CEC/NREL, NO verificado contra ficha oficial de este modelo especifico -- confirmar con el fabricante antes de un proyecto real (ver DIAGNOSTICO_CATALOGO_JINKO_NREL.md). | Poli-Si | 46.2 | 37.2 | 9.01 | 8.48 | -0.339 | 72 | 1.049 | 75.53 | Poli-Si | NREL/SAM CEC Modules.csv + Sandia JPV 2025 (gamma_ref) | media (CEC/NREL real, NOCT sin verificar por modelo) | 0
1684 | Jinko Solar | JKM265PP-60-J4 | 265 | 1614x954 | 0 | 45.1 | -0.41 | 0 | Fuente: NREL/SAM CEC Modules.csv (NOCT/dimensiones/coef. temp. reales, lab CEC) + Deville et al. 2025 IEEE JPV (params PVsyst-v6 traducidos, pmp_nmbe=0.086% de error de traduccion). Nombre cruzado por coincidencia normalizada (fuente paper: 'Jinko Solar Co. Ltd JKM265PP-60-J4'). ¦ ⚠️ NOCT tomado de CEC/NREL, NO verificado contra ficha oficial de este modelo especifico -- confirmar con el fabricante antes de un proyecto real (ver DIAGNOSTICO_CATALOGO_JINKO_NREL.md). | Poli-Si | 38.6 | 31.4 | 9.03 | 8.44 | -0.306 | 60 | 1.0113 | 60.68 | Poli-Si | NREL/SAM CEC Modules.csv + Sandia JPV 2025 (gamma_ref) | media (CEC/NREL real, NOCT sin verificar por modelo) | 0
1685 | Jinko Solar | JKM295M-60 | 295 | 1614x954 | 0 | 44.9 | -0.409 | 0 | Fuente: NREL/SAM CEC Modules.csv (NOCT/dimensiones/coef. temp. reales, lab CEC) + Deville et al. 2025 IEEE JPV (params PVsyst-v6 traducidos, pmp_nmbe=-0.490% de error de traduccion). Nombre cruzado por coincidencia normalizada (fuente paper: 'Jinko Solar Co. Ltd JKM295M-60'). ¦ ⚠️ NOCT tomado de CEC/NREL, NO verificado contra ficha oficial de este modelo especifico -- confirmar con el fabricante antes de un proyecto real (ver DIAGNOSTICO_CATALOGO_JINKO_NREL.md). | Poli-Si | 39.7 | 32.4 | 9.61 | 9.1 | -0.308 | 60 | 1.0369 | 62.21 | Poli-Si | NREL/SAM CEC Modules.csv + Sandia JPV 2025 (gamma_ref) | media (CEC/NREL real, NOCT sin verificar por modelo) | 0
1686 | Jinko Solar | JKM335PP-72-J4 | 335 | 1924x954 | 0 | 45.3 | -0.426 | 0 | Fuente: NREL/SAM CEC Modules.csv (NOCT/dimensiones/coef. temp. reales, lab CEC) + Deville et al. 2025 IEEE JPV (params PVsyst-v6 traducidos, pmp_nmbe=-0.473% de error de traduccion). Nombre cruzado por coincidencia normalizada (fuente paper: 'Jinko Solar Co. Ltd JKM335PP-72-J4'). ¦ ⚠️ NOCT tomado de CEC/NREL, NO verificado contra ficha oficial de este modelo especifico -- confirmar con el fabricante antes de un proyecto real (ver DIAGNOSTICO_CATALOGO_JINKO_NREL.md). | Poli-Si | 47.2 | 38 | 9.18 | 8.82 | -0.325 | 72 | 1.0264 | 73.9 | Poli-Si | NREL/SAM CEC Modules.csv + Sandia JPV 2025 (gamma_ref) | media (CEC/NREL real, NOCT sin verificar por modelo) | 0
1687 | Jinko Solar | JKMS270M-60-J4 | 270 | 1614x954 | 0 | 45 | -0.416 | 0 | Fuente: NREL/SAM CEC Modules.csv (NOCT/dimensiones/coef. temp. reales, lab CEC) + Deville et al. 2025 IEEE JPV (params PVsyst-v6 traducidos, pmp_nmbe=-0.045% de error de traduccion). Nombre cruzado por coincidencia normalizada (fuente paper: 'Jinko Solar Co. Ltd JKMS270M-60-J4'). ¦ ⚠️ NOCT tomado de CEC/NREL, NO verificado contra ficha oficial de este modelo especifico -- confirmar con el fabricante antes de un proyecto real (ver DIAGNOSTICO_CATALOGO_JINKO_NREL.md). | Mono-Si | 38.4 | 31.4 | 9.28 | 8.6 | -0.329 | 60 | 1.0362 | 62.17 | Mono-Si | NREL/SAM CEC Modules.csv + Sandia JPV 2025 (gamma_ref) | media (CEC/NREL real, NOCT sin verificar por modelo) | 0
1688 | Jinko Solar | JKM290M-60H-V | 290 | N/D | 0 | 45.2 | -0.406 | 0 | Fuente: NREL/SAM CEC Modules.csv (NOCT/dimensiones/coef. temp. reales, lab CEC) + Deville et al. 2025 IEEE JPV (params PVsyst-v6 traducidos, pmp_nmbe=-3.730% de error de traduccion). Nombre cruzado por coincidencia normalizada (fuente paper: 'Jinko Solar Co. Ltd JKM290M-60H-V'). ¦ Dimensiones NO disponibles en la fuente (solo area A_c=1.59m2) -- completar con ficha real antes de usar en chequeo de densidad. ¦ ⚠️ NOCT tomado de CEC/NREL, NO verificado contra ficha oficial de este modelo especifico -- confirmar con el fabricante antes de un proyecto real (ver DIAGNOSTICO_CATALOGO_JINKO_NREL.md). | Mono-Si | 39.5 | 32.2 | 9.55 | 9.02 | -0.334 | 120 | 1 | 120 | Mono-Si | NREL/SAM CEC Modules.csv + Sandia JPV 2025 (gamma_ref) | media (CEC/NREL real, NOCT sin verificar por modelo) | 0
1689 | Jinko Solar | JKM275M-60 | 275 | 1614x954 | 0 | 44.9 | -0.41 | 0 | Fuente: NREL/SAM CEC Modules.csv (NOCT/dimensiones/coef. temp. reales, lab CEC) + Deville et al. 2025 IEEE JPV (params PVsyst-v6 traducidos, pmp_nmbe=0.189% de error de traduccion). Nombre cruzado por coincidencia normalizada (fuente paper: 'Jinko Solar Co. Ltd JKM275M-60'). ¦ ⚠️ NOCT tomado de CEC/NREL, NO verificado contra ficha oficial de este modelo especifico -- confirmar con el fabricante antes de un proyecto real (ver DIAGNOSTICO_CATALOGO_JINKO_NREL.md). | Mono-Si | 38.5 | 31.6 | 9.4 | 8.7 | -0.31 | 60 | 1.0066 | 60.4 | Mono-Si | NREL/SAM CEC Modules.csv + Sandia JPV 2025 (gamma_ref) | media (CEC/NREL real, NOCT sin verificar por modelo) | 0
1690 | Jinko Solar | JKMS300PP-72 | 300 | 1956x992 | 0 | 45.7 | -0.45 | 0 | Fuente: NREL/SAM CEC Modules.csv (NOCT/dimensiones/coef. temp. reales, lab CEC) + Deville et al. 2025 IEEE JPV (params PVsyst-v6 traducidos, pmp_nmbe=-0.168% de error de traduccion). Nombre cruzado por coincidencia normalizada (fuente paper: 'Jinko Solar Co. Ltd JKMS300PP-72'). ¦ ⚠️ NOCT tomado de CEC/NREL, NO verificado contra ficha oficial de este modelo especifico -- confirmar con el fabricante antes de un proyecto real (ver DIAGNOSTICO_CATALOGO_JINKO_NREL.md). | Poli-Si | 43 | 34.8 | 9.31 | 8.63 | -0.333 | 72 | 1 | 72 | Poli-Si | NREL/SAM CEC Modules.csv + Sandia JPV 2025 (gamma_ref) | media (CEC/NREL real, NOCT sin verificar por modelo) | 0
1691 | Jinko Solar | JKMS315PP-72 | 315 | 1956x992 | 0 | 45.7 | -0.45 | 0 | Fuente: NREL/SAM CEC Modules.csv (NOCT/dimensiones/coef. temp. reales, lab CEC) + Deville et al. 2025 IEEE JPV (params PVsyst-v6 traducidos, pmp_nmbe=-0.018% de error de traduccion). Nombre cruzado por coincidencia normalizada (fuente paper: 'Jinko Solar Co. Ltd JKMS315PP-72'). ¦ ⚠️ NOCT tomado de CEC/NREL, NO verificado contra ficha oficial de este modelo especifico -- confirmar con el fabricante antes de un proyecto real (ver DIAGNOSTICO_CATALOGO_JINKO_NREL.md). | Poli-Si | 43.9 | 35.3 | 9.48 | 8.93 | -0.333 | 72 | 1 | 72 | Poli-Si | NREL/SAM CEC Modules.csv + Sandia JPV 2025 (gamma_ref) | media (CEC/NREL real, NOCT sin verificar por modelo) | 0
1692 | Jinko Solar | JKM320PP-72-J4 | 320 | 1924x954 | 0 | 45.1 | -0.41 | 0 | Fuente: NREL/SAM CEC Modules.csv (NOCT/dimensiones/coef. temp. reales, lab CEC) + Deville et al. 2025 IEEE JPV (params PVsyst-v6 traducidos, pmp_nmbe=0.043% de error de traduccion). Nombre cruzado por coincidencia normalizada (fuente paper: 'Jinko Solar Co. Ltd JKM320PP-72-J4'). ¦ ⚠️ NOCT tomado de CEC/NREL, NO verificado contra ficha oficial de este modelo especifico -- confirmar con el fabricante antes de un proyecto real (ver DIAGNOSTICO_CATALOGO_JINKO_NREL.md). | Poli-Si | 46.4 | 37.4 | 9.05 | 8.56 | -0.306 | 72 | 1.0001 | 72.01 | Poli-Si | NREL/SAM CEC Modules.csv + Sandia JPV 2025 (gamma_ref) | media (CEC/NREL real, NOCT sin verificar por modelo) | 0
1693 | Jinko Solar | JKMS305P-72 | 305 | 1956x992 | 0 | 45.7 | -0.45 | 0 | Fuente: NREL/SAM CEC Modules.csv (NOCT/dimensiones/coef. temp. reales, lab CEC) + Deville et al. 2025 IEEE JPV (params PVsyst-v6 traducidos, pmp_nmbe=-0.059% de error de traduccion). Nombre cruzado por coincidencia normalizada (fuente paper: 'Jinko Solar Co. Ltd JKMS305P-72'). ¦ ⚠️ NOCT tomado de CEC/NREL, NO verificado contra ficha oficial de este modelo especifico -- confirmar con el fabricante antes de un proyecto real (ver DIAGNOSTICO_CATALOGO_JINKO_NREL.md). | Poli-Si | 43.3 | 34.9 | 9.38 | 8.74 | -0.333 | 72 | 1 | 72 | Poli-Si | NREL/SAM CEC Modules.csv + Sandia JPV 2025 (gamma_ref) | media (CEC/NREL real, NOCT sin verificar por modelo) | 0
1694 | Jinko Solar | JKM395M-72L | 395 | N/D | 0 | 45.6 | -0.406 | 0 | Fuente: NREL/SAM CEC Modules.csv (NOCT/dimensiones/coef. temp. reales, lab CEC) + Deville et al. 2025 IEEE JPV (params PVsyst-v6 traducidos, pmp_nmbe=-0.584% de error de traduccion). Nombre cruzado por coincidencia normalizada (fuente paper: 'Jinko Solar Co. Ltd JKM395M-72L'). ¦ Dimensiones NO disponibles en la fuente (solo area A_c=1.92m2) -- completar con ficha real antes de usar en chequeo de densidad. ¦ ⚠️ NOCT tomado de CEC/NREL, NO verificado contra ficha oficial de este modelo especifico -- confirmar con el fabricante antes de un proyecto real (ver DIAGNOSTICO_CATALOGO_JINKO_NREL.md). | Mono-Si | 49.5 | 41.4 | 10.23 | 9.55 | -0.311 | 72 | 1.056 | 76.03 | Mono-Si | NREL/SAM CEC Modules.csv + Sandia JPV 2025 (gamma_ref) | media (CEC/NREL real, NOCT sin verificar por modelo) | 0
1695 | Jinko Solar | JKM250P-60 | 250 | 1614x954 | 0 | 45.1 | -0.41 | 0 | Fuente: NREL/SAM CEC Modules.csv (NOCT/dimensiones/coef. temp. reales, lab CEC) + Deville et al. 2025 IEEE JPV (params PVsyst-v6 traducidos, pmp_nmbe=0.053% de error de traduccion). Nombre cruzado por coincidencia normalizada (fuente paper: 'Jinko Solar Co. Ltd JKM250P-60'). ¦ ⚠️ NOCT tomado de CEC/NREL, NO verificado contra ficha oficial de este modelo especifico -- confirmar con el fabricante antes de un proyecto real (ver DIAGNOSTICO_CATALOGO_JINKO_NREL.md). | Poli-Si | 37.7 | 30.5 | 8.85 | 8.2 | -0.306 | 60 | 1 | 60 | Poli-Si | NREL/SAM CEC Modules.csv + Sandia JPV 2025 (gamma_ref) | media (CEC/NREL real, NOCT sin verificar por modelo) | 0
1696 | Jinko Solar | JKM290PP-60-V | 290 | N/D | 0 | 45.3 | -0.429 | 0 | Fuente: NREL/SAM CEC Modules.csv (NOCT/dimensiones/coef. temp. reales, lab CEC) + Deville et al. 2025 IEEE JPV (params PVsyst-v6 traducidos, pmp_nmbe=-0.741% de error de traduccion). Nombre cruzado por coincidencia normalizada (fuente paper: 'Jinko Solar Co. Ltd JKM290PP-60-V'). ¦ Dimensiones NO disponibles en la fuente (solo area A_c=1.58m2) -- completar con ficha real antes de usar en chequeo de densidad. ¦ ⚠️ NOCT tomado de CEC/NREL, NO verificado contra ficha oficial de este modelo especifico -- confirmar con el fabricante antes de un proyecto real (ver DIAGNOSTICO_CATALOGO_JINKO_NREL.md). | Poli-Si | 39.9 | 32.8 | 9.32 | 8.82 | -0.326 | 60 | 1.0751 | 64.51 | Poli-Si | NREL/SAM CEC Modules.csv + Sandia JPV 2025 (gamma_ref) | media (CEC/NREL real, NOCT sin verificar por modelo) | 0
1697 | Jinko Solar | JKM330P-72 | 330 | 1924x954 | 0 | 45.1 | -0.41 | 0 | Fuente: NREL/SAM CEC Modules.csv (NOCT/dimensiones/coef. temp. reales, lab CEC) + Deville et al. 2025 IEEE JPV (params PVsyst-v6 traducidos, pmp_nmbe=-0.031% de error de traduccion). Nombre cruzado por coincidencia normalizada (fuente paper: 'Jinko Solar Co. Ltd JKM330P-72'). ¦ ⚠️ NOCT tomado de CEC/NREL, NO verificado contra ficha oficial de este modelo especifico -- confirmar con el fabricante antes de un proyecto real (ver DIAGNOSTICO_CATALOGO_JINKO_NREL.md). | Poli-Si | 46.9 | 37.8 | 9.14 | 8.74 | -0.306 | 72 | 1.0327 | 74.35 | Poli-Si | NREL/SAM CEC Modules.csv + Sandia JPV 2025 (gamma_ref) | media (CEC/NREL real, NOCT sin verificar por modelo) | 0
1698 | Jinko Solar | JKM350M-72-V | 350 | N/D | 0 | 45 | -0.408 | 0 | Fuente: NREL/SAM CEC Modules.csv (NOCT/dimensiones/coef. temp. reales, lab CEC) + Deville et al. 2025 IEEE JPV (params PVsyst-v6 traducidos, pmp_nmbe=-0.306% de error de traduccion). Nombre cruzado por coincidencia normalizada (fuente paper: 'Jinko Solar Co. Ltd JKM350M-72-V'). ¦ Dimensiones NO disponibles en la fuente (solo area A_c=1.88m2) -- completar con ficha real antes de usar en chequeo de densidad. ¦ ⚠️ NOCT tomado de CEC/NREL, NO verificado contra ficha oficial de este modelo especifico -- confirmar con el fabricante antes de un proyecto real (ver DIAGNOSTICO_CATALOGO_JINKO_NREL.md). | Mono-Si | 47.5 | 39.1 | 9.38 | 8.94 | -0.306 | 72 | 1.0301 | 74.17 | Mono-Si | NREL/SAM CEC Modules.csv + Sandia JPV 2025 (gamma_ref) | media (CEC/NREL real, NOCT sin verificar por modelo) | 0
1699 | Jinko Solar | JKM360M-72 | 360 | 1924x954 | 0 | 44.9 | -0.409 | 0 | Fuente: NREL/SAM CEC Modules.csv (NOCT/dimensiones/coef. temp. reales, lab CEC) + Deville et al. 2025 IEEE JPV (params PVsyst-v6 traducidos, pmp_nmbe=-0.510% de error de traduccion). Nombre cruzado por coincidencia normalizada (fuente paper: 'Jinko Solar Co. Ltd JKM360M-72'). ¦ ⚠️ NOCT tomado de CEC/NREL, NO verificado contra ficha oficial de este modelo especifico -- confirmar con el fabricante antes de un proyecto real (ver DIAGNOSTICO_CATALOGO_JINKO_NREL.md). | Poli-Si | 48 | 39.5 | 9.51 | 9.12 | -0.308 | 72 | 1.1228 | 80.84 | Poli-Si | NREL/SAM CEC Modules.csv + Sandia JPV 2025 (gamma_ref) | media (CEC/NREL real, NOCT sin verificar por modelo) | 0
1700 | Jinko Solar | JKMS335M-72-J4 | 335 | 1924x954 | 0 | 45 | -0.416 | 0 | Fuente: NREL/SAM CEC Modules.csv (NOCT/dimensiones/coef. temp. reales, lab CEC) + Deville et al. 2025 IEEE JPV (params PVsyst-v6 traducidos, pmp_nmbe=0.171% de error de traduccion). Nombre cruzado por coincidencia normalizada (fuente paper: 'Jinko Solar Co. Ltd JKMS335M-72-J4'). ¦ ⚠️ NOCT tomado de CEC/NREL, NO verificado contra ficha oficial de este modelo especifico -- confirmar con el fabricante antes de un proyecto real (ver DIAGNOSTICO_CATALOGO_JINKO_NREL.md). | Mono-Si | 46.9 | 38.4 | 9.18 | 8.72 | -0.329 | 72 | 1.0049 | 72.35 | Mono-Si | NREL/SAM CEC Modules.csv + Sandia JPV 2025 (gamma_ref) | media (CEC/NREL real, NOCT sin verificar por modelo) | 0
1701 | Jinko Solar | JKM280M-60B | 280 | 1614x954 | 0 | 46.2 | -0.417 | 0 | Fuente: NREL/SAM CEC Modules.csv (NOCT/dimensiones/coef. temp. reales, lab CEC) + Deville et al. 2025 IEEE JPV (params PVsyst-v6 traducidos, pmp_nmbe=-0.598% de error de traduccion). Nombre cruzado por coincidencia normalizada (fuente paper: 'Jinko Solar Co. Ltd JKM280M-60B'). ¦ ⚠️ NOCT tomado de CEC/NREL, NO verificado contra ficha oficial de este modelo especifico -- confirmar con el fabricante antes de un proyecto real (ver DIAGNOSTICO_CATALOGO_JINKO_NREL.md). | Mono-Si | 38.6 | 31.8 | 9.53 | 8.81 | -0.308 | 60 | 1 | 60 | Mono-Si | NREL/SAM CEC Modules.csv + Sandia JPV 2025 (gamma_ref) | media (CEC/NREL real, NOCT sin verificar por modelo) | 0
1702 | Jinko Solar | JKM240P-60B | 240 | 1650x992 | 0 | 46.9 | -0.4423 | 0 | Fuente: NREL/SAM CEC Modules.csv (NOCT/dimensiones/coef. temp. reales, lab CEC) + Deville et al. 2025 IEEE JPV (params PVsyst-v6 traducidos, pmp_nmbe=-0.674% de error de traduccion). Nombre cruzado por coincidencia normalizada (fuente paper: 'Jinko Solar Co. Ltd JKM240P-60B'). ¦ ⚠️ NOCT tomado de CEC/NREL, NO verificado contra ficha oficial de este modelo especifico -- confirmar con el fabricante antes de un proyecto real (ver DIAGNOSTICO_CATALOGO_JINKO_NREL.md). | Poli-Si | 37.4 | 30.2 | 8.54 | 7.95 | -0.3462 | 60 | 1.1493 | 68.96 | Poli-Si | NREL/SAM CEC Modules.csv + Sandia JPV 2025 (gamma_ref) | media (CEC/NREL real, NOCT sin verificar por modelo) | 0
1703 | Jinko Solar | JKMS255PP-60 | 255 | 1630x970 | 0 | 45.1 | -0.4249 | 0 | Fuente: NREL/SAM CEC Modules.csv (NOCT/dimensiones/coef. temp. reales, lab CEC) + Deville et al. 2025 IEEE JPV (params PVsyst-v6 traducidos, pmp_nmbe=-0.220% de error de traduccion). Nombre cruzado por coincidencia normalizada (fuente paper: 'Jinko Solar Co. Ltd JKMS255PP-60'). ¦ ⚠️ NOCT tomado de CEC/NREL, NO verificado contra ficha oficial de este modelo especifico -- confirmar con el fabricante antes de un proyecto real (ver DIAGNOSTICO_CATALOGO_JINKO_NREL.md). | Poli-Si | 38 | 30.8 | 8.92 | 8.28 | -0.325 | 60 | 1.0807 | 64.84 | Poli-Si | NREL/SAM CEC Modules.csv + Sandia JPV 2025 (gamma_ref) | media (CEC/NREL real, NOCT sin verificar por modelo) | 0
1704 | Jinko Solar | JKMS245PP-60 | 245 | 1650x992 | 0 | 43 | -0.4324 | 0 | Fuente: NREL/SAM CEC Modules.csv (NOCT/dimensiones/coef. temp. reales, lab CEC) + Deville et al. 2025 IEEE JPV (params PVsyst-v6 traducidos, pmp_nmbe=0.108% de error de traduccion). Nombre cruzado por coincidencia normalizada (fuente paper: 'Jinko Solar Co. Ltd JKMS245PP-60'). ¦ ⚠️ NOCT tomado de CEC/NREL, NO verificado contra ficha oficial de este modelo especifico -- confirmar con el fabricante antes de un proyecto real (ver DIAGNOSTICO_CATALOGO_JINKO_NREL.md). | Poli-Si | 37.4 | 30.2 | 8.69 | 8.12 | -0.3178 | 60 | 1.0679 | 64.07 | Poli-Si | NREL/SAM CEC Modules.csv + Sandia JPV 2025 (gamma_ref) | media (CEC/NREL real, NOCT sin verificar por modelo) | 0
1705 | Jinko Solar | JKM255PP-60(Plus) | 255 | 1650x992 | 0 | 46.1 | -0.435 | 0 | Fuente: NREL/SAM CEC Modules.csv (NOCT/dimensiones/coef. temp. reales, lab CEC) + Deville et al. 2025 IEEE JPV (params PVsyst-v6 traducidos, pmp_nmbe=0.065% de error de traduccion). Nombre cruzado por coincidencia normalizada (fuente paper: 'Jinko Solar Co. Ltd JKM255PP-60(Plus)'). ¦ ⚠️ NOCT tomado de CEC/NREL, NO verificado contra ficha oficial de este modelo especifico -- confirmar con el fabricante antes de un proyecto real (ver DIAGNOSTICO_CATALOGO_JINKO_NREL.md). | Poli-Si | 38 | 30.8 | 8.92 | 8.28 | -0.33 | 60 | 1.0443 | 62.66 | Poli-Si | NREL/SAM CEC Modules.csv + Sandia JPV 2025 (gamma_ref) | media (CEC/NREL real, NOCT sin verificar por modelo) | 0
1706 | Jinko Solar | JKM260PP-60B | 260 | 1650x992 | 0 | 46.1 | -0.432 | 0 | Fuente: NREL/SAM CEC Modules.csv (NOCT/dimensiones/coef. temp. reales, lab CEC) + Deville et al. 2025 IEEE JPV (params PVsyst-v6 traducidos, pmp_nmbe=0.115% de error de traduccion). Nombre cruzado por coincidencia normalizada (fuente paper: 'Jinko Solar Co. Ltd JKM260PP-60B'). ¦ ⚠️ NOCT tomado de CEC/NREL, NO verificado contra ficha oficial de este modelo especifico -- confirmar con el fabricante antes de un proyecto real (ver DIAGNOSTICO_CATALOGO_JINKO_NREL.md). | Poli-Si | 38.1 | 31.1 | 8.98 | 8.37 | -0.339 | 60 | 1 | 60 | Poli-Si | NREL/SAM CEC Modules.csv + Sandia JPV 2025 (gamma_ref) | media (CEC/NREL real, NOCT sin verificar por modelo) | 0
1707 | Jinko Solar | JKM250M-60 | 250 | 1650x992 | 0 | 43.2 | -0.4422 | 0 | Fuente: NREL/SAM CEC Modules.csv (NOCT/dimensiones/coef. temp. reales, lab CEC) + Deville et al. 2025 IEEE JPV (params PVsyst-v6 traducidos, pmp_nmbe=-0.055% de error de traduccion). Nombre cruzado por coincidencia normalizada (fuente paper: 'Jinko Solar Co. Ltd JKM250M-60'). ¦ ⚠️ NOCT tomado de CEC/NREL, NO verificado contra ficha oficial de este modelo especifico -- confirmar con el fabricante antes de un proyecto real (ver DIAGNOSTICO_CATALOGO_JINKO_NREL.md). | Mono-Si | 37.6 | 30.6 | 8.7 | 8.17 | -0.3302 | 60 | 1 | 60 | Mono-Si | NREL/SAM CEC Modules.csv + Sandia JPV 2025 (gamma_ref) | media (CEC/NREL real, NOCT sin verificar por modelo) | 0
1708 | Jinko Solar | JKM335M-72-V | 335 | N/D | 0 | 45 | -0.408 | 0 | Fuente: NREL/SAM CEC Modules.csv (NOCT/dimensiones/coef. temp. reales, lab CEC) + Deville et al. 2025 IEEE JPV (params PVsyst-v6 traducidos, pmp_nmbe=-0.398% de error de traduccion). Nombre cruzado por coincidencia normalizada (fuente paper: 'Jinko Solar Co. Ltd JKM335M-72-V'). ¦ Dimensiones NO disponibles en la fuente (solo area A_c=1.88m2) -- completar con ficha real antes de usar en chequeo de densidad. ¦ ⚠️ NOCT tomado de CEC/NREL, NO verificado contra ficha oficial de este modelo especifico -- confirmar con el fabricante antes de un proyecto real (ver DIAGNOSTICO_CATALOGO_JINKO_NREL.md). | Mono-Si | 46.9 | 38.4 | 9.18 | 8.72 | -0.306 | 72 | 1.0065 | 72.47 | Mono-Si | NREL/SAM CEC Modules.csv + Sandia JPV 2025 (gamma_ref) | media (CEC/NREL real, NOCT sin verificar por modelo) | 0
1709 | Jinko Solar | JKM270P-60-V | 270 | 1614x954 | 0 | 45.3 | -0.413 | 0 | Fuente: NREL/SAM CEC Modules.csv (NOCT/dimensiones/coef. temp. reales, lab CEC) + Deville et al. 2025 IEEE JPV (params PVsyst-v6 traducidos, pmp_nmbe=-0.342% de error de traduccion). Nombre cruzado por coincidencia normalizada (fuente paper: 'Jinko Solar Co. Ltd JKM270P-60-V'). ¦ ⚠️ NOCT tomado de CEC/NREL, NO verificado contra ficha oficial de este modelo especifico -- confirmar con el fabricante antes de un proyecto real (ver DIAGNOSTICO_CATALOGO_JINKO_NREL.md). | Poli-Si | 38.8 | 31.7 | 9.09 | 8.52 | -0.316 | 60 | 1.0172 | 61.03 | Poli-Si | NREL/SAM CEC Modules.csv + Sandia JPV 2025 (gamma_ref) | media (CEC/NREL real, NOCT sin verificar por modelo) | 0
1710 | Jinko Solar | JKM280M-60-J4 | 280 | 1614x954 | 0 | 44.9 | -0.41 | 0 | Fuente: NREL/SAM CEC Modules.csv (NOCT/dimensiones/coef. temp. reales, lab CEC) + Deville et al. 2025 IEEE JPV (params PVsyst-v6 traducidos, pmp_nmbe=-0.056% de error de traduccion). Nombre cruzado por coincidencia normalizada (fuente paper: 'Jinko Solar Co. Ltd JKM280M-60-J4'). ¦ ⚠️ NOCT tomado de CEC/NREL, NO verificado contra ficha oficial de este modelo especifico -- confirmar con el fabricante antes de un proyecto real (ver DIAGNOSTICO_CATALOGO_JINKO_NREL.md). | Mono-Si | 38.6 | 31.8 | 9.53 | 8.81 | -0.31 | 60 | 1.1256 | 67.54 | Mono-Si | NREL/SAM CEC Modules.csv + Sandia JPV 2025 (gamma_ref) | media (CEC/NREL real, NOCT sin verificar por modelo) | 0
1711 | Jinko Solar | JKM320PP-72 | 320 | 1924x954 | 0 | 45.1 | -0.41 | 0 | Fuente: NREL/SAM CEC Modules.csv (NOCT/dimensiones/coef. temp. reales, lab CEC) + Deville et al. 2025 IEEE JPV (params PVsyst-v6 traducidos, pmp_nmbe=0.043% de error de traduccion). Nombre cruzado por coincidencia normalizada (fuente paper: 'Jinko Solar Co. Ltd JKM320PP-72'). ¦ ⚠️ NOCT tomado de CEC/NREL, NO verificado contra ficha oficial de este modelo especifico -- confirmar con el fabricante antes de un proyecto real (ver DIAGNOSTICO_CATALOGO_JINKO_NREL.md). | Poli-Si | 46.4 | 37.4 | 9.05 | 8.56 | -0.306 | 72 | 1.0001 | 72.01 | Poli-Si | NREL/SAM CEC Modules.csv + Sandia JPV 2025 (gamma_ref) | media (CEC/NREL real, NOCT sin verificar por modelo) | 0
1712 | Jinko Solar | JKMS320P-72 | 320 | 1956x992 | 0 | 45.7 | -0.45 | 0 | Fuente: NREL/SAM CEC Modules.csv (NOCT/dimensiones/coef. temp. reales, lab CEC) + Deville et al. 2025 IEEE JPV (params PVsyst-v6 traducidos, pmp_nmbe=-0.040% de error de traduccion). Nombre cruzado por coincidencia normalizada (fuente paper: 'Jinko Solar Co. Ltd JKMS320P-72'). ¦ ⚠️ NOCT tomado de CEC/NREL, NO verificado contra ficha oficial de este modelo especifico -- confirmar con el fabricante antes de un proyecto real (ver DIAGNOSTICO_CATALOGO_JINKO_NREL.md). | Poli-Si | 44.1 | 35.5 | 9.53 | 9.01 | -0.333 | 72 | 1 | 72 | Poli-Si | NREL/SAM CEC Modules.csv + Sandia JPV 2025 (gamma_ref) | media (CEC/NREL real, NOCT sin verificar por modelo) | 0
1713 | Jinko Solar | JKM210P-60B | 210 | 1650x992 | 0 | 46.9 | -0.4423 | 0 | Fuente: NREL/SAM CEC Modules.csv (NOCT/dimensiones/coef. temp. reales, lab CEC) + Deville et al. 2025 IEEE JPV (params PVsyst-v6 traducidos, pmp_nmbe=0.041% de error de traduccion). Nombre cruzado por coincidencia normalizada (fuente paper: 'Jinko Solar Co. Ltd JKM210P-60B'). ¦ ⚠️ NOCT tomado de CEC/NREL, NO verificado contra ficha oficial de este modelo especifico -- confirmar con el fabricante antes de un proyecto real (ver DIAGNOSTICO_CATALOGO_JINKO_NREL.md). | Poli-Si | 36.5 | 29.1 | 7.89 | 7.22 | -0.3462 | 60 | 1 | 60 | Poli-Si | NREL/SAM CEC Modules.csv + Sandia JPV 2025 (gamma_ref) | media (CEC/NREL real, NOCT sin verificar por modelo) | 0
1714 | Jinko Solar | JKM280P-72B | 280 | 1956x992 | 0 | 47.2 | -0.4422 | 0 | Fuente: NREL/SAM CEC Modules.csv (NOCT/dimensiones/coef. temp. reales, lab CEC) + Deville et al. 2025 IEEE JPV (params PVsyst-v6 traducidos, pmp_nmbe=-0.025% de error de traduccion). Nombre cruzado por coincidencia normalizada (fuente paper: 'Jinko Solar Co. Ltd JKM280P-72B'). ¦ ⚠️ NOCT tomado de CEC/NREL, NO verificado contra ficha oficial de este modelo especifico -- confirmar con el fabricante antes de un proyecto real (ver DIAGNOSTICO_CATALOGO_JINKO_NREL.md). | Poli-Si | 44.7 | 35.8 | 8.48 | 7.83 | -0.3672 | 72 | 1.0379 | 74.73 | Poli-Si | NREL/SAM CEC Modules.csv + Sandia JPV 2025 (gamma_ref) | media (CEC/NREL real, NOCT sin verificar por modelo) | 0
1715 | Jinko Solar | JKM350M-72B | 350 | 1924x954 | 0 | 46.2 | -0.417 | 0 | Fuente: NREL/SAM CEC Modules.csv (NOCT/dimensiones/coef. temp. reales, lab CEC) + Deville et al. 2025 IEEE JPV (params PVsyst-v6 traducidos, pmp_nmbe=0.231% de error de traduccion). Nombre cruzado por coincidencia normalizada (fuente paper: 'Jinko Solar Co. Ltd JKM350M-72B'). ¦ ⚠️ NOCT tomado de CEC/NREL, NO verificado contra ficha oficial de este modelo especifico -- confirmar con el fabricante antes de un proyecto real (ver DIAGNOSTICO_CATALOGO_JINKO_NREL.md). | Mono-Si | 47.5 | 39.1 | 9.38 | 8.94 | -0.308 | 72 | 1.0062 | 72.45 | Mono-Si | NREL/SAM CEC Modules.csv + Sandia JPV 2025 (gamma_ref) | media (CEC/NREL real, NOCT sin verificar por modelo) | 0
1716 | Jinko Solar | JKM290M-60-J4 | 290 | 1614x954 | 0 | 44.9 | -0.41 | 0 | Fuente: NREL/SAM CEC Modules.csv (NOCT/dimensiones/coef. temp. reales, lab CEC) + Deville et al. 2025 IEEE JPV (params PVsyst-v6 traducidos, pmp_nmbe=-0.050% de error de traduccion). Nombre cruzado por coincidencia normalizada (fuente paper: 'Jinko Solar Co. Ltd JKM290M-60-J4'). ¦ ⚠️ NOCT tomado de CEC/NREL, NO verificado contra ficha oficial de este modelo especifico -- confirmar con el fabricante antes de un proyecto real (ver DIAGNOSTICO_CATALOGO_JINKO_NREL.md). | Mono-Si | 39.5 | 32.2 | 9.55 | 9.02 | -0.31 | 60 | 1.0578 | 63.47 | Mono-Si | NREL/SAM CEC Modules.csv + Sandia JPV 2025 (gamma_ref) | media (CEC/NREL real, NOCT sin verificar por modelo) | 0
1717 | Jinko Solar | JKMS290M-72 | 290 | 1956x992 | 0 | 45.6 | -0.441 | 0 | Fuente: NREL/SAM CEC Modules.csv (NOCT/dimensiones/coef. temp. reales, lab CEC) + Deville et al. 2025 IEEE JPV (params PVsyst-v6 traducidos, pmp_nmbe=0.094% de error de traduccion). Nombre cruzado por coincidencia normalizada (fuente paper: 'Jinko Solar Co. Ltd JKMS290M-72'). ¦ ⚠️ NOCT tomado de CEC/NREL, NO verificado contra ficha oficial de este modelo especifico -- confirmar con el fabricante antes de un proyecto real (ver DIAGNOSTICO_CATALOGO_JINKO_NREL.md). | Mono-Si | 45.2 | 36.7 | 8.47 | 7.9 | -0.342 | 72 | 1.0211 | 73.52 | Mono-Si | NREL/SAM CEC Modules.csv + Sandia JPV 2025 (gamma_ref) | media (CEC/NREL real, NOCT sin verificar por modelo) | 0
1718 | Jinko Solar | JKM350PP-72-J4 | 350 | 1924x954 | 0 | 45.3 | -0.426 | 0 | Fuente: NREL/SAM CEC Modules.csv (NOCT/dimensiones/coef. temp. reales, lab CEC) + Deville et al. 2025 IEEE JPV (params PVsyst-v6 traducidos, pmp_nmbe=-0.042% de error de traduccion). Nombre cruzado por coincidencia normalizada (fuente paper: 'Jinko Solar Co. Ltd JKM350PP-72-J4'). ¦ ⚠️ NOCT tomado de CEC/NREL, NO verificado contra ficha oficial de este modelo especifico -- confirmar con el fabricante antes de un proyecto real (ver DIAGNOSTICO_CATALOGO_JINKO_NREL.md). | Poli-Si | 48 | 38.6 | 9.36 | 9.07 | -0.325 | 72 | 1.117 | 80.42 | Poli-Si | NREL/SAM CEC Modules.csv + Sandia JPV 2025 (gamma_ref) | media (CEC/NREL real, NOCT sin verificar por modelo) | 0
1719 | Jinko Solar | JKM290M-60B | 290 | 1614x954 | 0 | 46.2 | -0.417 | 0 | Fuente: NREL/SAM CEC Modules.csv (NOCT/dimensiones/coef. temp. reales, lab CEC) + Deville et al. 2025 IEEE JPV (params PVsyst-v6 traducidos, pmp_nmbe=-0.418% de error de traduccion). Nombre cruzado por coincidencia normalizada (fuente paper: 'Jinko Solar Co. Ltd JKM290M-60B'). ¦ ⚠️ NOCT tomado de CEC/NREL, NO verificado contra ficha oficial de este modelo especifico -- confirmar con el fabricante antes de un proyecto real (ver DIAGNOSTICO_CATALOGO_JINKO_NREL.md). | Mono-Si | 39.5 | 32.2 | 9.55 | 9.02 | -0.308 | 60 | 1.0209 | 61.25 | Mono-Si | NREL/SAM CEC Modules.csv + Sandia JPV 2025 (gamma_ref) | media (CEC/NREL real, NOCT sin verificar por modelo) | 0
1720 | Jinko Solar | JKMS355M-72 | 355 | 1924x954 | 0 | 45 | -0.416 | 0 | Fuente: NREL/SAM CEC Modules.csv (NOCT/dimensiones/coef. temp. reales, lab CEC) + Deville et al. 2025 IEEE JPV (params PVsyst-v6 traducidos, pmp_nmbe=0.122% de error de traduccion). Nombre cruzado por coincidencia normalizada (fuente paper: 'Jinko Solar Co. Ltd JKMS355M-72'). ¦ ⚠️ NOCT tomado de CEC/NREL, NO verificado contra ficha oficial de este modelo especifico -- confirmar con el fabricante antes de un proyecto real (ver DIAGNOSTICO_CATALOGO_JINKO_NREL.md). | Mono-Si | 47.8 | 39.3 | 9.45 | 9.04 | -0.329 | 72 | 1.0602 | 76.33 | Mono-Si | NREL/SAM CEC Modules.csv + Sandia JPV 2025 (gamma_ref) | media (CEC/NREL real, NOCT sin verificar por modelo) | 0
1721 | Jinko Solar | JKM335PP-72-V | 335 | N/D | 0 | 45.3 | -0.44 | 0 | Fuente: NREL/SAM CEC Modules.csv (NOCT/dimensiones/coef. temp. reales, lab CEC) + Deville et al. 2025 IEEE JPV (params PVsyst-v6 traducidos, pmp_nmbe=-0.218% de error de traduccion). Nombre cruzado por coincidencia normalizada (fuente paper: 'Jinko Solar Co. Ltd JKM335PP-72-V'). ¦ Dimensiones NO disponibles en la fuente (solo area A_c=1.88m2) -- completar con ficha real antes de usar en chequeo de densidad. ¦ ⚠️ NOCT tomado de CEC/NREL, NO verificado contra ficha oficial de este modelo especifico -- confirmar con el fabricante antes de un proyecto real (ver DIAGNOSTICO_CATALOGO_JINKO_NREL.md). | Poli-Si | 47.2 | 38 | 9.18 | 8.82 | -0.338 | 72 | 1.153 | 83.02 | Poli-Si | NREL/SAM CEC Modules.csv + Sandia JPV 2025 (gamma_ref) | media (CEC/NREL real, NOCT sin verificar por modelo) | 0
1722 | Jinko Solar | JKM355M-72-V | 355 | N/D | 0 | 45 | -0.408 | 0 | Fuente: NREL/SAM CEC Modules.csv (NOCT/dimensiones/coef. temp. reales, lab CEC) + Deville et al. 2025 IEEE JPV (params PVsyst-v6 traducidos, pmp_nmbe=-0.168% de error de traduccion). Nombre cruzado por coincidencia normalizada (fuente paper: 'Jinko Solar Co. Ltd JKM355M-72-V'). ¦ Dimensiones NO disponibles en la fuente (solo area A_c=1.88m2) -- completar con ficha real antes de usar en chequeo de densidad. ¦ ⚠️ NOCT tomado de CEC/NREL, NO verificado contra ficha oficial de este modelo especifico -- confirmar con el fabricante antes de un proyecto real (ver DIAGNOSTICO_CATALOGO_JINKO_NREL.md). | Mono-Si | 47.8 | 39.3 | 9.45 | 9.04 | -0.306 | 72 | 1.102 | 79.34 | Mono-Si | NREL/SAM CEC Modules.csv + Sandia JPV 2025 (gamma_ref) | media (CEC/NREL real, NOCT sin verificar por modelo) | 0
1723 | Jinko Solar | JKM305PP-72-J4 | 305 | 1924x954 | 0 | 45.1 | -0.41 | 0 | Fuente: NREL/SAM CEC Modules.csv (NOCT/dimensiones/coef. temp. reales, lab CEC) + Deville et al. 2025 IEEE JPV (params PVsyst-v6 traducidos, pmp_nmbe=0.066% de error de traduccion). Nombre cruzado por coincidencia normalizada (fuente paper: 'Jinko Solar Co. Ltd JKM305PP-72-J4'). ¦ ⚠️ NOCT tomado de CEC/NREL, NO verificado contra ficha oficial de este modelo especifico -- confirmar con el fabricante antes de un proyecto real (ver DIAGNOSTICO_CATALOGO_JINKO_NREL.md). | Poli-Si | 45.6 | 36.8 | 8.91 | 8.3 | -0.306 | 72 | 1 | 72 | Poli-Si | NREL/SAM CEC Modules.csv + Sandia JPV 2025 (gamma_ref) | media (CEC/NREL real, NOCT sin verificar por modelo) | 0
1724 | Jinko Solar | JKM300PP-72 | 300 | 1956x992 | 0 | 45.5 | -0.4452 | 0 | Fuente: NREL/SAM CEC Modules.csv (NOCT/dimensiones/coef. temp. reales, lab CEC) + Deville et al. 2025 IEEE JPV (params PVsyst-v6 traducidos, pmp_nmbe=-0.311% de error de traduccion). Nombre cruzado por coincidencia normalizada (fuente paper: 'Jinko Solar Co. Ltd JKM300PP-72'). ¦ ⚠️ NOCT tomado de CEC/NREL, NO verificado contra ficha oficial de este modelo especifico -- confirmar con el fabricante antes de un proyecto real (ver DIAGNOSTICO_CATALOGO_JINKO_NREL.md). | Poli-Si | 45.3 | 36.6 | 8.84 | 8.2 | -0.3354 | 72 | 1.0491 | 75.54 | Poli-Si | NREL/SAM CEC Modules.csv + Sandia JPV 2025 (gamma_ref) | media (CEC/NREL real, NOCT sin verificar por modelo) | 0
1725 | Jinko Solar | JKM370M-72L-V | 370 | N/D | 0 | 45.5 | -0.402 | 0 | Fuente: NREL/SAM CEC Modules.csv (NOCT/dimensiones/coef. temp. reales, lab CEC) + Deville et al. 2025 IEEE JPV (params PVsyst-v6 traducidos, pmp_nmbe=-0.017% de error de traduccion). Nombre cruzado por coincidencia normalizada (fuente paper: 'Jinko Solar Co. Ltd JKM370M-72L-V'). ¦ Dimensiones NO disponibles en la fuente (solo area A_c=1.92m2) -- completar con ficha real antes de usar en chequeo de densidad. ¦ ⚠️ NOCT tomado de CEC/NREL, NO verificado contra ficha oficial de este modelo especifico -- confirmar con el fabricante antes de un proyecto real (ver DIAGNOSTICO_CATALOGO_JINKO_NREL.md). | Mono-Si | 48.5 | 39.9 | 9.61 | 9.28 | -0.3 | 72 | 1.0718 | 77.17 | Mono-Si | NREL/SAM CEC Modules.csv + Sandia JPV 2025 (gamma_ref) | media (CEC/NREL real, NOCT sin verificar por modelo) | 0
1726 | Jinko Solar | JKM275M-60B | 275 | 1614x954 | 0 | 46.2 | -0.417 | 0 | Fuente: NREL/SAM CEC Modules.csv (NOCT/dimensiones/coef. temp. reales, lab CEC) + Deville et al. 2025 IEEE JPV (params PVsyst-v6 traducidos, pmp_nmbe=0.081% de error de traduccion). Nombre cruzado por coincidencia normalizada (fuente paper: 'Jinko Solar Co. Ltd JKM275M-60B'). ¦ ⚠️ NOCT tomado de CEC/NREL, NO verificado contra ficha oficial de este modelo especifico -- confirmar con el fabricante antes de un proyecto real (ver DIAGNOSTICO_CATALOGO_JINKO_NREL.md). | Mono-Si | 38.5 | 31.6 | 9.4 | 8.7 | -0.308 | 60 | 1.0248 | 61.49 | Mono-Si | NREL/SAM CEC Modules.csv + Sandia JPV 2025 (gamma_ref) | media (CEC/NREL real, NOCT sin verificar por modelo) | 0
1727 | Jinko Solar | JKM235M-60B | 235 | 1650x992 | 0 | 46.8 | -0.4414 | 0 | Fuente: NREL/SAM CEC Modules.csv (NOCT/dimensiones/coef. temp. reales, lab CEC) + Deville et al. 2025 IEEE JPV (params PVsyst-v6 traducidos, pmp_nmbe=-0.335% de error de traduccion). Nombre cruzado por coincidencia normalizada (fuente paper: 'Jinko Solar Co. Ltd JKM235M-60B'). ¦ ⚠️ NOCT tomado de CEC/NREL, NO verificado contra ficha oficial de este modelo especifico -- confirmar con el fabricante antes de un proyecto real (ver DIAGNOSTICO_CATALOGO_JINKO_NREL.md). | Mono-Si | 37.5 | 30.2 | 8.28 | 7.79 | -0.3769 | 60 | 1 | 60 | Mono-Si | NREL/SAM CEC Modules.csv + Sandia JPV 2025 (gamma_ref) | media (CEC/NREL real, NOCT sin verificar por modelo) | 0
1728 | Jinko Solar | JKM315M-60L-Q | 315 | N/D | 0 | 45.3 | -0.376 | 0 | Fuente: NREL/SAM CEC Modules.csv (NOCT/dimensiones/coef. temp. reales, lab CEC) + Deville et al. 2025 IEEE JPV (params PVsyst-v6 traducidos, pmp_nmbe=0.015% de error de traduccion). Nombre cruzado por coincidencia normalizada (fuente paper: 'Jinko Solar Co. Ltd JKM315M-60L-Q'). ¦ Dimensiones NO disponibles en la fuente (solo area A_c=1.59m2) -- completar con ficha real antes de usar en chequeo de densidad. ¦ ⚠️ NOCT tomado de CEC/NREL, NO verificado contra ficha oficial de este modelo especifico -- confirmar con el fabricante antes de un proyecto real (ver DIAGNOSTICO_CATALOGO_JINKO_NREL.md). | Mono-Si | 40.7 | 33.2 | 10.23 | 9.49 | -0.2986 | 60 | 1.0498 | 62.99 | Mono-Si | NREL/SAM CEC Modules.csv + Sandia JPV 2025 (gamma_ref) | media (CEC/NREL real, NOCT sin verificar por modelo) | 0
1729 | Jinko Solar | JKM220P-60B | 220 | 1650x992 | 0 | 46.9 | -0.4423 | 0 | Fuente: NREL/SAM CEC Modules.csv (NOCT/dimensiones/coef. temp. reales, lab CEC) + Deville et al. 2025 IEEE JPV (params PVsyst-v6 traducidos, pmp_nmbe=0.088% de error de traduccion). Nombre cruzado por coincidencia normalizada (fuente paper: 'Jinko Solar Co. Ltd JKM220P-60B'). ¦ ⚠️ NOCT tomado de CEC/NREL, NO verificado contra ficha oficial de este modelo especifico -- confirmar con el fabricante antes de un proyecto real (ver DIAGNOSTICO_CATALOGO_JINKO_NREL.md). | Poli-Si | 36.8 | 29.4 | 8.07 | 7.49 | -0.3462 | 60 | 1 | 60 | Poli-Si | NREL/SAM CEC Modules.csv + Sandia JPV 2025 (gamma_ref) | media (CEC/NREL real, NOCT sin verificar por modelo) | 0
1730 | Jinko Solar | JKM345P-72 | 345 | 1924x954 | 0 | 45.3 | -0.426 | 0 | Fuente: NREL/SAM CEC Modules.csv (NOCT/dimensiones/coef. temp. reales, lab CEC) + Deville et al. 2025 IEEE JPV (params PVsyst-v6 traducidos, pmp_nmbe=-0.573% de error de traduccion). Nombre cruzado por coincidencia normalizada (fuente paper: 'Jinko Solar Co. Ltd JKM345P-72'). ¦ ⚠️ NOCT tomado de CEC/NREL, NO verificado contra ficha oficial de este modelo especifico -- confirmar con el fabricante antes de un proyecto real (ver DIAGNOSTICO_CATALOGO_JINKO_NREL.md). | Poli-Si | 47.8 | 38.4 | 9.29 | 8.98 | -0.325 | 72 | 1.0417 | 75 | Poli-Si | NREL/SAM CEC Modules.csv + Sandia JPV 2025 (gamma_ref) | media (CEC/NREL real, NOCT sin verificar por modelo) | 0
1731 | Jinko Solar | JKM310M-60B | 310 | N/D | 0 | 45.8 | -0.405 | 0 | Fuente: NREL/SAM CEC Modules.csv (NOCT/dimensiones/coef. temp. reales, lab CEC) + Deville et al. 2025 IEEE JPV (params PVsyst-v6 traducidos, pmp_nmbe=-0.124% de error de traduccion). Nombre cruzado por coincidencia normalizada (fuente paper: 'Jinko Solar Co. Ltd JKM310M-60B'). ¦ Dimensiones NO disponibles en la fuente (solo area A_c=1.58m2) -- completar con ficha real antes de usar en chequeo de densidad. ¦ ⚠️ NOCT tomado de CEC/NREL, NO verificado contra ficha oficial de este modelo especifico -- confirmar con el fabricante antes de un proyecto real (ver DIAGNOSTICO_CATALOGO_JINKO_NREL.md). | Mono-Si | 40.5 | 33 | 9.92 | 9.4 | -0.308 | 60 | 1.1086 | 66.52 | Mono-Si | NREL/SAM CEC Modules.csv + Sandia JPV 2025 (gamma_ref) | media (CEC/NREL real, NOCT sin verificar por modelo) | 0
1732 | Jinko Solar | JKMS335M-72 | 335 | 1924x954 | 0 | 45 | -0.416 | 0 | Fuente: NREL/SAM CEC Modules.csv (NOCT/dimensiones/coef. temp. reales, lab CEC) + Deville et al. 2025 IEEE JPV (params PVsyst-v6 traducidos, pmp_nmbe=0.171% de error de traduccion). Nombre cruzado por coincidencia normalizada (fuente paper: 'Jinko Solar Co. Ltd JKMS335M-72'). ¦ ⚠️ NOCT tomado de CEC/NREL, NO verificado contra ficha oficial de este modelo especifico -- confirmar con el fabricante antes de un proyecto real (ver DIAGNOSTICO_CATALOGO_JINKO_NREL.md). | Mono-Si | 46.9 | 38.4 | 9.18 | 8.72 | -0.329 | 72 | 1.0049 | 72.35 | Mono-Si | NREL/SAM CEC Modules.csv + Sandia JPV 2025 (gamma_ref) | media (CEC/NREL real, NOCT sin verificar por modelo) | 0
1733 | Jinko Solar | JKM255PP-60-J4 | 255 | 1614x954 | 0 | 45.1 | -0.41 | 0 | Fuente: NREL/SAM CEC Modules.csv (NOCT/dimensiones/coef. temp. reales, lab CEC) + Deville et al. 2025 IEEE JPV (params PVsyst-v6 traducidos, pmp_nmbe=0.042% de error de traduccion). Nombre cruzado por coincidencia normalizada (fuente paper: 'Jinko Solar Co. Ltd JKM255PP-60-J4'). ¦ ⚠️ NOCT tomado de CEC/NREL, NO verificado contra ficha oficial de este modelo especifico -- confirmar con el fabricante antes de un proyecto real (ver DIAGNOSTICO_CATALOGO_JINKO_NREL.md). | Poli-Si | 38 | 30.8 | 8.92 | 8.28 | -0.306 | 60 | 1 | 60 | Poli-Si | NREL/SAM CEC Modules.csv + Sandia JPV 2025 (gamma_ref) | media (CEC/NREL real, NOCT sin verificar por modelo) | 0
1734 | Jinko Solar | JKM305M-72B | 305 | 1956x992 | 0 | 45.9 | -0.448 | 0 | Fuente: NREL/SAM CEC Modules.csv (NOCT/dimensiones/coef. temp. reales, lab CEC) + Deville et al. 2025 IEEE JPV (params PVsyst-v6 traducidos, pmp_nmbe=0.072% de error de traduccion). Nombre cruzado por coincidencia normalizada (fuente paper: 'Jinko Solar Co. Ltd JKM305M-72B'). ¦ ⚠️ NOCT tomado de CEC/NREL, NO verificado contra ficha oficial de este modelo especifico -- confirmar con el fabricante antes de un proyecto real (ver DIAGNOSTICO_CATALOGO_JINKO_NREL.md). | Mono-Si | 45.7 | 37.2 | 8.72 | 8.2 | -0.323 | 72 | 1.0047 | 72.34 | Mono-Si | NREL/SAM CEC Modules.csv + Sandia JPV 2025 (gamma_ref) | media (CEC/NREL real, NOCT sin verificar por modelo) | 0
1735 | Jinko Solar | JKM380M-72BL | 380 | N/D | 0 | 45.4 | -0.3911 | 0 | Fuente: NREL/SAM CEC Modules.csv (NOCT/dimensiones/coef. temp. reales, lab CEC) + Deville et al. 2025 IEEE JPV (params PVsyst-v6 traducidos, pmp_nmbe=-0.400% de error de traduccion). Nombre cruzado por coincidencia normalizada (fuente paper: 'Jinko Solar Co. Ltd JKM380M-72BL'). ¦ Dimensiones NO disponibles en la fuente (solo area A_c=1.92m2) -- completar con ficha real antes de usar en chequeo de densidad. ¦ ⚠️ NOCT tomado de CEC/NREL, NO verificado contra ficha oficial de este modelo especifico -- confirmar con el fabricante antes de un proyecto real (ver DIAGNOSTICO_CATALOGO_JINKO_NREL.md). | Mono-Si | 48.9 | 40.5 | 9.75 | 9.39 | -0.3094 | 72 | 1.0072 | 72.52 | Mono-Si | NREL/SAM CEC Modules.csv + Sandia JPV 2025 (gamma_ref) | media (CEC/NREL real, NOCT sin verificar por modelo) | 0
1736 | Jinko Solar | JKM290M-60H | 290 | N/D | 0 | 45 | -0.404 | 0 | Fuente: NREL/SAM CEC Modules.csv (NOCT/dimensiones/coef. temp. reales, lab CEC) + Deville et al. 2025 IEEE JPV (params PVsyst-v6 traducidos, pmp_nmbe=-4.975% de error de traduccion). Nombre cruzado por coincidencia normalizada (fuente paper: 'Jinko Solar Co. Ltd JKM290M-60H'). ¦ Dimensiones NO disponibles en la fuente (solo area A_c=1.59m2) -- completar con ficha real antes de usar en chequeo de densidad. ¦ ⚠️ NOCT tomado de CEC/NREL, NO verificado contra ficha oficial de este modelo especifico -- confirmar con el fabricante antes de un proyecto real (ver DIAGNOSTICO_CATALOGO_JINKO_NREL.md). | Mono-Si | 39.5 | 32.2 | 9.55 | 9.02 | -0.338 | 120 | 1 | 120 | Mono-Si | NREL/SAM CEC Modules.csv + Sandia JPV 2025 (gamma_ref) | media (CEC/NREL real, NOCT sin verificar por modelo) | 0
1737 | Jinko Solar | JKM290PP-72(Plus) | 290 | 1956x992 | 0 | 46.1 | -0.435 | 0 | Fuente: NREL/SAM CEC Modules.csv (NOCT/dimensiones/coef. temp. reales, lab CEC) + Deville et al. 2025 IEEE JPV (params PVsyst-v6 traducidos, pmp_nmbe=0.013% de error de traduccion). Nombre cruzado por coincidencia normalizada (fuente paper: 'Jinko Solar Co. Ltd JKM290PP-72(Plus)'). ¦ ⚠️ NOCT tomado de CEC/NREL, NO verificado contra ficha oficial de este modelo especifico -- confirmar con el fabricante antes de un proyecto real (ver DIAGNOSTICO_CATALOGO_JINKO_NREL.md). | Poli-Si | 44.9 | 35.8 | 8.69 | 8.11 | -0.33 | 72 | 1 | 72 | Poli-Si | NREL/SAM CEC Modules.csv + Sandia JPV 2025 (gamma_ref) | media (CEC/NREL real, NOCT sin verificar por modelo) | 0
1738 | Jinko Solar | JKM345M-72HB | 345 | N/D | 0 | 45.3 | -0.402 | 0 | Fuente: NREL/SAM CEC Modules.csv (NOCT/dimensiones/coef. temp. reales, lab CEC) + Deville et al. 2025 IEEE JPV (params PVsyst-v6 traducidos, pmp_nmbe=-5.082% de error de traduccion). Nombre cruzado por coincidencia normalizada (fuente paper: 'Jinko Solar Co. Ltd JKM345M-72HB'). ¦ Dimensiones NO disponibles en la fuente (solo area A_c=1.9m2) -- completar con ficha real antes de usar en chequeo de densidad. ¦ ⚠️ NOCT tomado de CEC/NREL, NO verificado contra ficha oficial de este modelo especifico -- confirmar con el fabricante antes de un proyecto real (ver DIAGNOSTICO_CATALOGO_JINKO_NREL.md). | Mono-Si | 47.3 | 38.9 | 9.31 | 8.87 | -0.331 | 144 | 1 | 144 | Mono-Si | NREL/SAM CEC Modules.csv + Sandia JPV 2025 (gamma_ref) | media (CEC/NREL real, NOCT sin verificar por modelo) | 0
1739 | Jinko Solar | JKM355M-72 | 355 | 1924x954 | 0 | 44.9 | -0.409 | 0 | Fuente: NREL/SAM CEC Modules.csv (NOCT/dimensiones/coef. temp. reales, lab CEC) + Deville et al. 2025 IEEE JPV (params PVsyst-v6 traducidos, pmp_nmbe=-0.257% de error de traduccion). Nombre cruzado por coincidencia normalizada (fuente paper: 'Jinko Solar Co. Ltd JKM355M-72'). ¦ ⚠️ NOCT tomado de CEC/NREL, NO verificado contra ficha oficial de este modelo especifico -- confirmar con el fabricante antes de un proyecto real (ver DIAGNOSTICO_CATALOGO_JINKO_NREL.md). | Poli-Si | 47.8 | 39.3 | 9.45 | 9.04 | -0.308 | 72 | 1.0597 | 76.3 | Poli-Si | NREL/SAM CEC Modules.csv + Sandia JPV 2025 (gamma_ref) | media (CEC/NREL real, NOCT sin verificar por modelo) | 0
1740 | Jinko Solar | JKM320P-72-J4 | 320 | 1924x954 | 0 | 45.1 | -0.41 | 0 | Fuente: NREL/SAM CEC Modules.csv (NOCT/dimensiones/coef. temp. reales, lab CEC) + Deville et al. 2025 IEEE JPV (params PVsyst-v6 traducidos, pmp_nmbe=0.043% de error de traduccion). Nombre cruzado por coincidencia normalizada (fuente paper: 'Jinko Solar Co. Ltd JKM320P-72-J4'). ¦ ⚠️ NOCT tomado de CEC/NREL, NO verificado contra ficha oficial de este modelo especifico -- confirmar con el fabricante antes de un proyecto real (ver DIAGNOSTICO_CATALOGO_JINKO_NREL.md). | Poli-Si | 46.4 | 37.4 | 9.05 | 8.56 | -0.306 | 72 | 1.0001 | 72.01 | Poli-Si | NREL/SAM CEC Modules.csv + Sandia JPV 2025 (gamma_ref) | media (CEC/NREL real, NOCT sin verificar por modelo) | 0
1741 | Jinko Solar | JKM290M-60B-J4 | 290 | 1614x954 | 0 | 46.2 | -0.417 | 0 | Fuente: NREL/SAM CEC Modules.csv (NOCT/dimensiones/coef. temp. reales, lab CEC) + Deville et al. 2025 IEEE JPV (params PVsyst-v6 traducidos, pmp_nmbe=-0.418% de error de traduccion). Nombre cruzado por coincidencia normalizada (fuente paper: 'Jinko Solar Co. Ltd JKM290M-60B-J4'). ¦ ⚠️ NOCT tomado de CEC/NREL, NO verificado contra ficha oficial de este modelo especifico -- confirmar con el fabricante antes de un proyecto real (ver DIAGNOSTICO_CATALOGO_JINKO_NREL.md). | Mono-Si | 39.5 | 32.2 | 9.55 | 9.02 | -0.308 | 60 | 1.0209 | 61.25 | Mono-Si | NREL/SAM CEC Modules.csv + Sandia JPV 2025 (gamma_ref) | media (CEC/NREL real, NOCT sin verificar por modelo) | 0
1742 | Jinko Solar | JKM325PP-72-V | 325 | 1924x954 | 0 | 45.3 | -0.413 | 0 | Fuente: NREL/SAM CEC Modules.csv (NOCT/dimensiones/coef. temp. reales, lab CEC) + Deville et al. 2025 IEEE JPV (params PVsyst-v6 traducidos, pmp_nmbe=0.073% de error de traduccion). Nombre cruzado por coincidencia normalizada (fuente paper: 'Jinko Solar Co. Ltd JKM325PP-72-V'). ¦ ⚠️ NOCT tomado de CEC/NREL, NO verificado contra ficha oficial de este modelo especifico -- confirmar con el fabricante antes de un proyecto real (ver DIAGNOSTICO_CATALOGO_JINKO_NREL.md). | Poli-Si | 46.7 | 37.6 | 9.1 | 8.66 | -0.316 | 72 | 1.0156 | 73.12 | Poli-Si | NREL/SAM CEC Modules.csv + Sandia JPV 2025 (gamma_ref) | media (CEC/NREL real, NOCT sin verificar por modelo) | 0
1743 | Jinko Solar | JKM390M-72L | 390 | N/D | 0 | 45.6 | -0.406 | 0 | Fuente: NREL/SAM CEC Modules.csv (NOCT/dimensiones/coef. temp. reales, lab CEC) + Deville et al. 2025 IEEE JPV (params PVsyst-v6 traducidos, pmp_nmbe=-0.464% de error de traduccion). Nombre cruzado por coincidencia normalizada (fuente paper: 'Jinko Solar Co. Ltd JKM390M-72L'). ¦ Dimensiones NO disponibles en la fuente (solo area A_c=1.92m2) -- completar con ficha real antes de usar en chequeo de densidad. ¦ ⚠️ NOCT tomado de CEC/NREL, NO verificado contra ficha oficial de este modelo especifico -- confirmar con el fabricante antes de un proyecto real (ver DIAGNOSTICO_CATALOGO_JINKO_NREL.md). | Mono-Si | 49.3 | 41.1 | 10.12 | 9.49 | -0.311 | 72 | 1.0573 | 76.13 | Mono-Si | NREL/SAM CEC Modules.csv + Sandia JPV 2025 (gamma_ref) | media (CEC/NREL real, NOCT sin verificar por modelo) | 0
1744 | Jinko Solar | JKM360M-72-V | 360 | N/D | 0 | 45 | -0.408 | 0 | Fuente: NREL/SAM CEC Modules.csv (NOCT/dimensiones/coef. temp. reales, lab CEC) + Deville et al. 2025 IEEE JPV (params PVsyst-v6 traducidos, pmp_nmbe=-0.494% de error de traduccion). Nombre cruzado por coincidencia normalizada (fuente paper: 'Jinko Solar Co. Ltd JKM360M-72-V'). ¦ Dimensiones NO disponibles en la fuente (solo area A_c=1.88m2) -- completar con ficha real antes de usar en chequeo de densidad. ¦ ⚠️ NOCT tomado de CEC/NREL, NO verificado contra ficha oficial de este modelo especifico -- confirmar con el fabricante antes de un proyecto real (ver DIAGNOSTICO_CATALOGO_JINKO_NREL.md). | Mono-Si | 48 | 39.5 | 9.51 | 9.12 | -0.306 | 72 | 1.0283 | 74.04 | Mono-Si | NREL/SAM CEC Modules.csv + Sandia JPV 2025 (gamma_ref) | media (CEC/NREL real, NOCT sin verificar por modelo) | 0
1745 | Jinko Solar | JKM320PP-72(Plus) | 320 | 1956x992 | 0 | 46.1 | -0.435 | 0 | Fuente: NREL/SAM CEC Modules.csv (NOCT/dimensiones/coef. temp. reales, lab CEC) + Deville et al. 2025 IEEE JPV (params PVsyst-v6 traducidos, pmp_nmbe=-0.398% de error de traduccion). Nombre cruzado por coincidencia normalizada (fuente paper: 'Jinko Solar Co. Ltd JKM320PP-72(Plus)'). ¦ ⚠️ NOCT tomado de CEC/NREL, NO verificado contra ficha oficial de este modelo especifico -- confirmar con el fabricante antes de un proyecto real (ver DIAGNOSTICO_CATALOGO_JINKO_NREL.md). | Poli-Si | 46.4 | 37.4 | 9.05 | 8.56 | -0.33 | 72 | 1.0009 | 72.06 | Poli-Si | NREL/SAM CEC Modules.csv + Sandia JPV 2025 (gamma_ref) | media (CEC/NREL real, NOCT sin verificar por modelo) | 0
1746 | Jinko Solar | JKM300M-60L-Q | 300 | N/D | 0 | 45.3 | -0.376 | 0 | Fuente: NREL/SAM CEC Modules.csv (NOCT/dimensiones/coef. temp. reales, lab CEC) + Deville et al. 2025 IEEE JPV (params PVsyst-v6 traducidos, pmp_nmbe=0.223% de error de traduccion). Nombre cruzado por coincidencia normalizada (fuente paper: 'Jinko Solar Co. Ltd JKM300M-60L-Q'). ¦ Dimensiones NO disponibles en la fuente (solo area A_c=1.59m2) -- completar con ficha real antes de usar en chequeo de densidad. ¦ ⚠️ NOCT tomado de CEC/NREL, NO verificado contra ficha oficial de este modelo especifico -- confirmar con el fabricante antes de un proyecto real (ver DIAGNOSTICO_CATALOGO_JINKO_NREL.md). | Mono-Si | 40.1 | 32.6 | 9.98 | 9.21 | -0.2986 | 60 | 1 | 60 | Mono-Si | NREL/SAM CEC Modules.csv + Sandia JPV 2025 (gamma_ref) | media (CEC/NREL real, NOCT sin verificar por modelo) | 0
1747 | Jinko Solar | JKM230M-60 | 230 | 1650x992 | 0 | 46.6 | -0.4351 | 0 | Fuente: NREL/SAM CEC Modules.csv (NOCT/dimensiones/coef. temp. reales, lab CEC) + Deville et al. 2025 IEEE JPV (params PVsyst-v6 traducidos, pmp_nmbe=-0.043% de error de traduccion). Nombre cruzado por coincidencia normalizada (fuente paper: 'Jinko Solar Co. Ltd JKM230M-60'). ¦ ⚠️ NOCT tomado de CEC/NREL, NO verificado contra ficha oficial de este modelo especifico -- confirmar con el fabricante antes de un proyecto real (ver DIAGNOSTICO_CATALOGO_JINKO_NREL.md). | Mono-Si | 37.1 | 29.9 | 8.2 | 7.69 | -0.3037 | 60 | 1 | 60 | Mono-Si | NREL/SAM CEC Modules.csv + Sandia JPV 2025 (gamma_ref) | media (CEC/NREL real, NOCT sin verificar por modelo) | 0
1748 | Jinko Solar | JKM235P-60B | 235 | 1650x992 | 0 | 46.9 | -0.4423 | 0 | Fuente: NREL/SAM CEC Modules.csv (NOCT/dimensiones/coef. temp. reales, lab CEC) + Deville et al. 2025 IEEE JPV (params PVsyst-v6 traducidos, pmp_nmbe=-0.068% de error de traduccion). Nombre cruzado por coincidencia normalizada (fuente paper: 'Jinko Solar Co. Ltd JKM235P-60B'). ¦ ⚠️ NOCT tomado de CEC/NREL, NO verificado contra ficha oficial de este modelo especifico -- confirmar con el fabricante antes de un proyecto real (ver DIAGNOSTICO_CATALOGO_JINKO_NREL.md). | Poli-Si | 37.2 | 30 | 8.43 | 7.84 | -0.3462 | 60 | 1.0291 | 61.75 | Poli-Si | NREL/SAM CEC Modules.csv + Sandia JPV 2025 (gamma_ref) | media (CEC/NREL real, NOCT sin verificar por modelo) | 0
1749 | Jinko Solar | JKM265P-60-J4 | 265 | 1614x954 | 0 | 45.1 | -0.41 | 0 | Fuente: NREL/SAM CEC Modules.csv (NOCT/dimensiones/coef. temp. reales, lab CEC) + Deville et al. 2025 IEEE JPV (params PVsyst-v6 traducidos, pmp_nmbe=0.086% de error de traduccion). Nombre cruzado por coincidencia normalizada (fuente paper: 'Jinko Solar Co. Ltd JKM265P-60-J4'). ¦ ⚠️ NOCT tomado de CEC/NREL, NO verificado contra ficha oficial de este modelo especifico -- confirmar con el fabricante antes de un proyecto real (ver DIAGNOSTICO_CATALOGO_JINKO_NREL.md). | Poli-Si | 38.6 | 31.4 | 9.03 | 8.44 | -0.306 | 60 | 1.0113 | 60.68 | Poli-Si | NREL/SAM CEC Modules.csv + Sandia JPV 2025 (gamma_ref) | media (CEC/NREL real, NOCT sin verificar por modelo) | 0
1750 | Jinko Solar | JKM255PP-60 | 255 | 1614x954 | 0 | 45.1 | -0.41 | 0 | Fuente: NREL/SAM CEC Modules.csv (NOCT/dimensiones/coef. temp. reales, lab CEC) + Deville et al. 2025 IEEE JPV (params PVsyst-v6 traducidos, pmp_nmbe=0.042% de error de traduccion). Nombre cruzado por coincidencia normalizada (fuente paper: 'Jinko Solar Co. Ltd JKM255PP-60'). ¦ ⚠️ NOCT tomado de CEC/NREL, NO verificado contra ficha oficial de este modelo especifico -- confirmar con el fabricante antes de un proyecto real (ver DIAGNOSTICO_CATALOGO_JINKO_NREL.md). | Poli-Si | 38 | 30.8 | 8.92 | 8.28 | -0.306 | 60 | 1 | 60 | Poli-Si | NREL/SAM CEC Modules.csv + Sandia JPV 2025 (gamma_ref) | media (CEC/NREL real, NOCT sin verificar por modelo) | 0
1751 | Jinko Solar | JKM255PP-60-V | 255 | 1614x954 | 0 | 45.3 | -0.413 | 0 | Fuente: NREL/SAM CEC Modules.csv (NOCT/dimensiones/coef. temp. reales, lab CEC) + Deville et al. 2025 IEEE JPV (params PVsyst-v6 traducidos, pmp_nmbe=-0.052% de error de traduccion). Nombre cruzado por coincidencia normalizada (fuente paper: 'Jinko Solar Co. Ltd JKM255PP-60-V'). ¦ ⚠️ NOCT tomado de CEC/NREL, NO verificado contra ficha oficial de este modelo especifico -- confirmar con el fabricante antes de un proyecto real (ver DIAGNOSTICO_CATALOGO_JINKO_NREL.md). | Poli-Si | 38 | 30.8 | 8.92 | 8.28 | -0.316 | 60 | 1 | 60 | Poli-Si | NREL/SAM CEC Modules.csv + Sandia JPV 2025 (gamma_ref) | media (CEC/NREL real, NOCT sin verificar por modelo) | 0
1752 | Jinko Solar | JKM310M-60L | 310 | N/D | 0 | 45.3 | -0.408 | 0 | Fuente: NREL/SAM CEC Modules.csv (NOCT/dimensiones/coef. temp. reales, lab CEC) + Deville et al. 2025 IEEE JPV (params PVsyst-v6 traducidos, pmp_nmbe=-0.132% de error de traduccion). Nombre cruzado por coincidencia normalizada (fuente paper: 'Jinko Solar Co. Ltd JKM310M-60L'). ¦ Dimensiones NO disponibles en la fuente (solo area A_c=1.59m2) -- completar con ficha real antes de usar en chequeo de densidad. ¦ ⚠️ NOCT tomado de CEC/NREL, NO verificado contra ficha oficial de este modelo especifico -- confirmar con el fabricante antes de un proyecto real (ver DIAGNOSTICO_CATALOGO_JINKO_NREL.md). | Mono-Si | 40.5 | 33 | 9.92 | 9.4 | -0.314 | 60 | 1.1098 | 66.59 | Mono-Si | NREL/SAM CEC Modules.csv + Sandia JPV 2025 (gamma_ref) | media (CEC/NREL real, NOCT sin verificar por modelo) | 0
1753 | Jinko Solar | JKM345PP-72-J4 | 345 | 1924x954 | 0 | 45.3 | -0.426 | 0 | Fuente: NREL/SAM CEC Modules.csv (NOCT/dimensiones/coef. temp. reales, lab CEC) + Deville et al. 2025 IEEE JPV (params PVsyst-v6 traducidos, pmp_nmbe=-0.573% de error de traduccion). Nombre cruzado por coincidencia normalizada (fuente paper: 'Jinko Solar Co. Ltd JKM345PP-72-J4'). ¦ ⚠️ NOCT tomado de CEC/NREL, NO verificado contra ficha oficial de este modelo especifico -- confirmar con el fabricante antes de un proyecto real (ver DIAGNOSTICO_CATALOGO_JINKO_NREL.md). | Poli-Si | 47.8 | 38.4 | 9.29 | 8.98 | -0.325 | 72 | 1.0417 | 75 | Poli-Si | NREL/SAM CEC Modules.csv + Sandia JPV 2025 (gamma_ref) | media (CEC/NREL real, NOCT sin verificar por modelo) | 0
1754 | Jinko Solar | JKM270PP-60 | 270 | 1614x954 | 0 | 45.1 | -0.41 | 0 | Fuente: NREL/SAM CEC Modules.csv (NOCT/dimensiones/coef. temp. reales, lab CEC) + Deville et al. 2025 IEEE JPV (params PVsyst-v6 traducidos, pmp_nmbe=-0.492% de error de traduccion). Nombre cruzado por coincidencia normalizada (fuente paper: 'Jinko Solar Co. Ltd JKM270PP-60'). ¦ ⚠️ NOCT tomado de CEC/NREL, NO verificado contra ficha oficial de este modelo especifico -- confirmar con el fabricante antes de un proyecto real (ver DIAGNOSTICO_CATALOGO_JINKO_NREL.md). | Poli-Si | 38.8 | 31.7 | 9.09 | 8.52 | -0.306 | 60 | 1.0491 | 62.95 | Poli-Si | NREL/SAM CEC Modules.csv + Sandia JPV 2025 (gamma_ref) | media (CEC/NREL real, NOCT sin verificar por modelo) | 0
1755 | Jinko Solar | JKM325M-60BL-Q | 325 | N/D | 0 | 45.4 | -0.3775 | 0 | Fuente: NREL/SAM CEC Modules.csv (NOCT/dimensiones/coef. temp. reales, lab CEC) + Deville et al. 2025 IEEE JPV (params PVsyst-v6 traducidos, pmp_nmbe=0.081% de error de traduccion). Nombre cruzado por coincidencia normalizada (fuente paper: 'Jinko Solar Co. Ltd JKM325M-60BL-Q'). ¦ Dimensiones NO disponibles en la fuente (solo area A_c=1.59m2) -- completar con ficha real antes de usar en chequeo de densidad. ¦ ⚠️ NOCT tomado de CEC/NREL, NO verificado contra ficha oficial de este modelo especifico -- confirmar con el fabricante antes de un proyecto real (ver DIAGNOSTICO_CATALOGO_JINKO_NREL.md). | Mono-Si | 41.1 | 33.6 | 10.5 | 9.68 | -0.2772 | 60 | 1.0591 | 63.55 | Mono-Si | NREL/SAM CEC Modules.csv + Sandia JPV 2025 (gamma_ref) | media (CEC/NREL real, NOCT sin verificar por modelo) | 0
1756 | Jinko Solar | JKM300M-60BL-Q | 300 | N/D | 0 | 45.4 | -0.3775 | 0 | Fuente: NREL/SAM CEC Modules.csv (NOCT/dimensiones/coef. temp. reales, lab CEC) + Deville et al. 2025 IEEE JPV (params PVsyst-v6 traducidos, pmp_nmbe=0.096% de error de traduccion). Nombre cruzado por coincidencia normalizada (fuente paper: 'Jinko Solar Co. Ltd JKM300M-60BL-Q'). ¦ Dimensiones NO disponibles en la fuente (solo area A_c=1.59m2) -- completar con ficha real antes de usar en chequeo de densidad. ¦ ⚠️ NOCT tomado de CEC/NREL, NO verificado contra ficha oficial de este modelo especifico -- confirmar con el fabricante antes de un proyecto real (ver DIAGNOSTICO_CATALOGO_JINKO_NREL.md). | Mono-Si | 40.1 | 32.6 | 9.98 | 9.21 | -0.2772 | 60 | 1 | 60 | Mono-Si | NREL/SAM CEC Modules.csv + Sandia JPV 2025 (gamma_ref) | media (CEC/NREL real, NOCT sin verificar por modelo) | 0
1757 | Jinko Solar | JKM300PP-72B | 300 | 1956x992 | 0 | 46.1 | -0.432 | 0 | Fuente: NREL/SAM CEC Modules.csv (NOCT/dimensiones/coef. temp. reales, lab CEC) + Deville et al. 2025 IEEE JPV (params PVsyst-v6 traducidos, pmp_nmbe=0.031% de error de traduccion). Nombre cruzado por coincidencia normalizada (fuente paper: 'Jinko Solar Co. Ltd JKM300PP-72B'). ¦ ⚠️ NOCT tomado de CEC/NREL, NO verificado contra ficha oficial de este modelo especifico -- confirmar con el fabricante antes de un proyecto real (ver DIAGNOSTICO_CATALOGO_JINKO_NREL.md). | Poli-Si | 45.3 | 36.6 | 8.84 | 8.2 | -0.339 | 72 | 1.0497 | 75.58 | Poli-Si | NREL/SAM CEC Modules.csv + Sandia JPV 2025 (gamma_ref) | media (CEC/NREL real, NOCT sin verificar por modelo) | 0
1758 | Jinko Solar | JKMS295M-72 | 295 | 1956x992 | 0 | 45.6 | -0.441 | 0 | Fuente: NREL/SAM CEC Modules.csv (NOCT/dimensiones/coef. temp. reales, lab CEC) + Deville et al. 2025 IEEE JPV (params PVsyst-v6 traducidos, pmp_nmbe=-0.366% de error de traduccion). Nombre cruzado por coincidencia normalizada (fuente paper: 'Jinko Solar Co. Ltd JKMS295M-72'). ¦ ⚠️ NOCT tomado de CEC/NREL, NO verificado contra ficha oficial de este modelo especifico -- confirmar con el fabricante antes de un proyecto real (ver DIAGNOSTICO_CATALOGO_JINKO_NREL.md). | Mono-Si | 45.3 | 36.8 | 8.55 | 8.02 | -0.342 | 72 | 1.0137 | 72.99 | Mono-Si | NREL/SAM CEC Modules.csv + Sandia JPV 2025 (gamma_ref) | media (CEC/NREL real, NOCT sin verificar por modelo) | 0
1759 | Jinko Solar | JKM225P-60 | 225 | 1650x992 | 0 | 46.6 | -0.4634 | 0 | Fuente: NREL/SAM CEC Modules.csv (NOCT/dimensiones/coef. temp. reales, lab CEC) + Deville et al. 2025 IEEE JPV (params PVsyst-v6 traducidos, pmp_nmbe=0.642% de error de traduccion). Nombre cruzado por coincidencia normalizada (fuente paper: 'Jinko Solar Co. Ltd JKM225P-60'). ¦ ⚠️ NOCT tomado de CEC/NREL, NO verificado contra ficha oficial de este modelo especifico -- confirmar con el fabricante antes de un proyecto real (ver DIAGNOSTICO_CATALOGO_JINKO_NREL.md). | Poli-Si | 36.7 | 29.4 | 8.25 | 7.65 | -0.3525 | 60 | 1.0062 | 60.37 | Poli-Si | NREL/SAM CEC Modules.csv + Sandia JPV 2025 (gamma_ref) | media (CEC/NREL real, NOCT sin verificar por modelo) | 0
1760 | Jinko Solar | JKMS310PP-72 | 310 | 1956x992 | 0 | 45.7 | -0.45 | 0 | Fuente: NREL/SAM CEC Modules.csv (NOCT/dimensiones/coef. temp. reales, lab CEC) + Deville et al. 2025 IEEE JPV (params PVsyst-v6 traducidos, pmp_nmbe=0.004% de error de traduccion). Nombre cruzado por coincidencia normalizada (fuente paper: 'Jinko Solar Co. Ltd JKMS310PP-72'). ¦ ⚠️ NOCT tomado de CEC/NREL, NO verificado contra ficha oficial de este modelo especifico -- confirmar con el fabricante antes de un proyecto real (ver DIAGNOSTICO_CATALOGO_JINKO_NREL.md). | Poli-Si | 43.6 | 35.2 | 9.43 | 8.82 | -0.333 | 72 | 1 | 72 | Poli-Si | NREL/SAM CEC Modules.csv + Sandia JPV 2025 (gamma_ref) | media (CEC/NREL real, NOCT sin verificar por modelo) | 0
1761 | Jinko Solar | JKM220M-60B | 220 | 1650x992 | 0 | 46.8 | -0.4414 | 0 | Fuente: NREL/SAM CEC Modules.csv (NOCT/dimensiones/coef. temp. reales, lab CEC) + Deville et al. 2025 IEEE JPV (params PVsyst-v6 traducidos, pmp_nmbe=-0.256% de error de traduccion). Nombre cruzado por coincidencia normalizada (fuente paper: 'Jinko Solar Co. Ltd JKM220M-60B'). ¦ ⚠️ NOCT tomado de CEC/NREL, NO verificado contra ficha oficial de este modelo especifico -- confirmar con el fabricante antes de un proyecto real (ver DIAGNOSTICO_CATALOGO_JINKO_NREL.md). | Mono-Si | 37 | 29.7 | 7.92 | 7.41 | -0.3769 | 60 | 1.1308 | 67.85 | Mono-Si | NREL/SAM CEC Modules.csv + Sandia JPV 2025 (gamma_ref) | media (CEC/NREL real, NOCT sin verificar por modelo) | 0
1762 | Jinko Solar | JKM245PP-60B | 245 | 1650x992 | 0 | 46.1 | -0.432 | 0 | Fuente: NREL/SAM CEC Modules.csv (NOCT/dimensiones/coef. temp. reales, lab CEC) + Deville et al. 2025 IEEE JPV (params PVsyst-v6 traducidos, pmp_nmbe=-0.166% de error de traduccion). Nombre cruzado por coincidencia normalizada (fuente paper: 'Jinko Solar Co. Ltd JKM245PP-60B'). ¦ ⚠️ NOCT tomado de CEC/NREL, NO verificado contra ficha oficial de este modelo especifico -- confirmar con el fabricante antes de un proyecto real (ver DIAGNOSTICO_CATALOGO_JINKO_NREL.md). | Poli-Si | 37.5 | 30.1 | 8.76 | 8.14 | -0.339 | 60 | 1 | 60 | Poli-Si | NREL/SAM CEC Modules.csv + Sandia JPV 2025 (gamma_ref) | media (CEC/NREL real, NOCT sin verificar por modelo) | 0
1763 | Jinko Solar | JKM225M-60 | 225 | 1650x992 | 0 | 46.6 | -0.4351 | 0 | Fuente: NREL/SAM CEC Modules.csv (NOCT/dimensiones/coef. temp. reales, lab CEC) + Deville et al. 2025 IEEE JPV (params PVsyst-v6 traducidos, pmp_nmbe=-0.018% de error de traduccion). Nombre cruzado por coincidencia normalizada (fuente paper: 'Jinko Solar Co. Ltd JKM225M-60'). ¦ ⚠️ NOCT tomado de CEC/NREL, NO verificado contra ficha oficial de este modelo especifico -- confirmar con el fabricante antes de un proyecto real (ver DIAGNOSTICO_CATALOGO_JINKO_NREL.md). | Mono-Si | 37 | 29.7 | 8.08 | 7.57 | -0.3037 | 60 | 1 | 60 | Mono-Si | NREL/SAM CEC Modules.csv + Sandia JPV 2025 (gamma_ref) | media (CEC/NREL real, NOCT sin verificar por modelo) | 0
1764 | Jinko Solar | JKM355M-72B | 355 | 1924x954 | 0 | 46.2 | -0.417 | 0 | Fuente: NREL/SAM CEC Modules.csv (NOCT/dimensiones/coef. temp. reales, lab CEC) + Deville et al. 2025 IEEE JPV (params PVsyst-v6 traducidos, pmp_nmbe=-0.176% de error de traduccion). Nombre cruzado por coincidencia normalizada (fuente paper: 'Jinko Solar Co. Ltd JKM355M-72B'). ¦ ⚠️ NOCT tomado de CEC/NREL, NO verificado contra ficha oficial de este modelo especifico -- confirmar con el fabricante antes de un proyecto real (ver DIAGNOSTICO_CATALOGO_JINKO_NREL.md). | Mono-Si | 47.8 | 39.3 | 9.45 | 9.04 | -0.308 | 72 | 1.122 | 80.78 | Mono-Si | NREL/SAM CEC Modules.csv + Sandia JPV 2025 (gamma_ref) | media (CEC/NREL real, NOCT sin verificar por modelo) | 0
1765 | Jinko Solar | JKM310M-60BL-Q | 310 | N/D | 0 | 45.4 | -0.3775 | 0 | Fuente: NREL/SAM CEC Modules.csv (NOCT/dimensiones/coef. temp. reales, lab CEC) + Deville et al. 2025 IEEE JPV (params PVsyst-v6 traducidos, pmp_nmbe=0.000% de error de traduccion). Nombre cruzado por coincidencia normalizada (fuente paper: 'Jinko Solar Co. Ltd JKM310M-60BL-Q'). ¦ Dimensiones NO disponibles en la fuente (solo area A_c=1.59m2) -- completar con ficha real antes de usar en chequeo de densidad. ¦ ⚠️ NOCT tomado de CEC/NREL, NO verificado contra ficha oficial de este modelo especifico -- confirmar con el fabricante antes de un proyecto real (ver DIAGNOSTICO_CATALOGO_JINKO_NREL.md). | Mono-Si | 40.5 | 33 | 10.15 | 9.4 | -0.2772 | 60 | 1.041 | 62.46 | Mono-Si | NREL/SAM CEC Modules.csv + Sandia JPV 2025 (gamma_ref) | media (CEC/NREL real, NOCT sin verificar por modelo) | 0
1766 | Jinko Solar | JKM270M-72B | 270 | 1956x992 | 0 | 47.3 | -0.4405 | 0 | Fuente: NREL/SAM CEC Modules.csv (NOCT/dimensiones/coef. temp. reales, lab CEC) + Deville et al. 2025 IEEE JPV (params PVsyst-v6 traducidos, pmp_nmbe=-0.007% de error de traduccion). Nombre cruzado por coincidencia normalizada (fuente paper: 'Jinko Solar Co. Ltd JKM270M-72B'). ¦ ⚠️ NOCT tomado de CEC/NREL, NO verificado contra ficha oficial de este modelo especifico -- confirmar con el fabricante antes de un proyecto real (ver DIAGNOSTICO_CATALOGO_JINKO_NREL.md). | Mono-Si | 45.2 | 36.1 | 8.09 | 7.48 | -0.3513 | 72 | 1.0651 | 76.69 | Mono-Si | NREL/SAM CEC Modules.csv + Sandia JPV 2025 (gamma_ref) | media (CEC/NREL real, NOCT sin verificar por modelo) | 0
1767 | Jinko Solar | JKM325P-72-J4 | 325 | 1924x954 | 0 | 45.1 | -0.41 | 0 | Fuente: NREL/SAM CEC Modules.csv (NOCT/dimensiones/coef. temp. reales, lab CEC) + Deville et al. 2025 IEEE JPV (params PVsyst-v6 traducidos, pmp_nmbe=0.053% de error de traduccion). Nombre cruzado por coincidencia normalizada (fuente paper: 'Jinko Solar Co. Ltd JKM325P-72-J4'). ¦ ⚠️ NOCT tomado de CEC/NREL, NO verificado contra ficha oficial de este modelo especifico -- confirmar con el fabricante antes de un proyecto real (ver DIAGNOSTICO_CATALOGO_JINKO_NREL.md). | Poli-Si | 46.7 | 37.6 | 9.1 | 8.66 | -0.306 | 72 | 1 | 72 | Poli-Si | NREL/SAM CEC Modules.csv + Sandia JPV 2025 (gamma_ref) | media (CEC/NREL real, NOCT sin verificar por modelo) | 0
1768 | Jinko Solar | JKM285M-60H-V | 285 | N/D | 0 | 45.2 | -0.406 | 0 | Fuente: NREL/SAM CEC Modules.csv (NOCT/dimensiones/coef. temp. reales, lab CEC) + Deville et al. 2025 IEEE JPV (params PVsyst-v6 traducidos, pmp_nmbe=-4.208% de error de traduccion). Nombre cruzado por coincidencia normalizada (fuente paper: 'Jinko Solar Co. Ltd JKM285M-60H-V'). ¦ Dimensiones NO disponibles en la fuente (solo area A_c=1.59m2) -- completar con ficha real antes de usar en chequeo de densidad. ¦ ⚠️ NOCT tomado de CEC/NREL, NO verificado contra ficha oficial de este modelo especifico -- confirmar con el fabricante antes de un proyecto real (ver DIAGNOSTICO_CATALOGO_JINKO_NREL.md). | Mono-Si | 38.7 | 32 | 9.51 | 8.9 | -0.334 | 120 | 1 | 120 | Mono-Si | NREL/SAM CEC Modules.csv + Sandia JPV 2025 (gamma_ref) | media (CEC/NREL real, NOCT sin verificar por modelo) | 0
1769 | Jinko Solar | JKMS325PP-72-J4 | 325 | 1924x954 | 0 | 45.2 | -0.417 | 0 | Fuente: NREL/SAM CEC Modules.csv (NOCT/dimensiones/coef. temp. reales, lab CEC) + Deville et al. 2025 IEEE JPV (params PVsyst-v6 traducidos, pmp_nmbe=-0.062% de error de traduccion). Nombre cruzado por coincidencia normalizada (fuente paper: 'Jinko Solar Co. Ltd JKMS325PP-72-J4'). ¦ ⚠️ NOCT tomado de CEC/NREL, NO verificado contra ficha oficial de este modelo especifico -- confirmar con el fabricante antes de un proyecto real (ver DIAGNOSTICO_CATALOGO_JINKO_NREL.md). | Poli-Si | 44.5 | 35.7 | 9.55 | 9.12 | -0.33 | 72 | 1 | 72 | Poli-Si | NREL/SAM CEC Modules.csv + Sandia JPV 2025 (gamma_ref) | media (CEC/NREL real, NOCT sin verificar por modelo) | 0
1770 | Jinko Solar | JKM310P-72-J4 | 310 | 1924x954 | 0 | 45.1 | -0.41 | 0 | Fuente: NREL/SAM CEC Modules.csv (NOCT/dimensiones/coef. temp. reales, lab CEC) + Deville et al. 2025 IEEE JPV (params PVsyst-v6 traducidos, pmp_nmbe=0.002% de error de traduccion). Nombre cruzado por coincidencia normalizada (fuente paper: 'Jinko Solar Co. Ltd JKM310P-72-J4'). ¦ ⚠️ NOCT tomado de CEC/NREL, NO verificado contra ficha oficial de este modelo especifico -- confirmar con el fabricante antes de un proyecto real (ver DIAGNOSTICO_CATALOGO_JINKO_NREL.md). | Poli-Si | 45.9 | 37 | 8.96 | 8.38 | -0.306 | 72 | 1.0253 | 73.82 | Poli-Si | NREL/SAM CEC Modules.csv + Sandia JPV 2025 (gamma_ref) | media (CEC/NREL real, NOCT sin verificar por modelo) | 0
1771 | Jinko Solar | JKMS310P-72 | 310 | 1956x992 | 0 | 45.7 | -0.45 | 0 | Fuente: NREL/SAM CEC Modules.csv (NOCT/dimensiones/coef. temp. reales, lab CEC) + Deville et al. 2025 IEEE JPV (params PVsyst-v6 traducidos, pmp_nmbe=0.004% de error de traduccion). Nombre cruzado por coincidencia normalizada (fuente paper: 'Jinko Solar Co. Ltd JKMS310P-72'). ¦ ⚠️ NOCT tomado de CEC/NREL, NO verificado contra ficha oficial de este modelo especifico -- confirmar con el fabricante antes de un proyecto real (ver DIAGNOSTICO_CATALOGO_JINKO_NREL.md). | Poli-Si | 43.6 | 35.2 | 9.43 | 8.82 | -0.333 | 72 | 1 | 72 | Poli-Si | NREL/SAM CEC Modules.csv + Sandia JPV 2025 (gamma_ref) | media (CEC/NREL real, NOCT sin verificar por modelo) | 0
1772 | Jinko Solar | JKM250P-72 | 250 | 1956x992 | 0 | 47.1 | -0.4575 | 0 | Fuente: NREL/SAM CEC Modules.csv (NOCT/dimensiones/coef. temp. reales, lab CEC) + Deville et al. 2025 IEEE JPV (params PVsyst-v6 traducidos, pmp_nmbe=0.043% de error de traduccion). Nombre cruzado por coincidencia normalizada (fuente paper: 'Jinko Solar Co. Ltd JKM250P-72'). ¦ ⚠️ NOCT tomado de CEC/NREL, NO verificado contra ficha oficial de este modelo especifico -- confirmar con el fabricante antes de un proyecto real (ver DIAGNOSTICO_CATALOGO_JINKO_NREL.md). | Poli-Si | 43.5 | 34.7 | 8.11 | 7.2 | -0.2743 | 72 | 1 | 72 | Poli-Si | NREL/SAM CEC Modules.csv + Sandia JPV 2025 (gamma_ref) | media (CEC/NREL real, NOCT sin verificar por modelo) | 0
1773 | Jinko Solar | JKM340M-72-V | 340 | N/D | 0 | 45 | -0.408 | 0 | Fuente: NREL/SAM CEC Modules.csv (NOCT/dimensiones/coef. temp. reales, lab CEC) + Deville et al. 2025 IEEE JPV (params PVsyst-v6 traducidos, pmp_nmbe=-0.433% de error de traduccion). Nombre cruzado por coincidencia normalizada (fuente paper: 'Jinko Solar Co. Ltd JKM340M-72-V'). ¦ Dimensiones NO disponibles en la fuente (solo area A_c=1.88m2) -- completar con ficha real antes de usar en chequeo de densidad. ¦ ⚠️ NOCT tomado de CEC/NREL, NO verificado contra ficha oficial de este modelo especifico -- confirmar con el fabricante antes de un proyecto real (ver DIAGNOSTICO_CATALOGO_JINKO_NREL.md). | Mono-Si | 47.1 | 38.7 | 9.24 | 8.79 | -0.306 | 72 | 1 | 72 | Mono-Si | NREL/SAM CEC Modules.csv + Sandia JPV 2025 (gamma_ref) | media (CEC/NREL real, NOCT sin verificar por modelo) | 0
1774 | Jinko Solar | JKM300P-72B | 300 | 1956x992 | 0 | 46.1 | -0.432 | 0 | Fuente: NREL/SAM CEC Modules.csv (NOCT/dimensiones/coef. temp. reales, lab CEC) + Deville et al. 2025 IEEE JPV (params PVsyst-v6 traducidos, pmp_nmbe=0.031% de error de traduccion). Nombre cruzado por coincidencia normalizada (fuente paper: 'Jinko Solar Co. Ltd JKM300P-72B'). ¦ ⚠️ NOCT tomado de CEC/NREL, NO verificado contra ficha oficial de este modelo especifico -- confirmar con el fabricante antes de un proyecto real (ver DIAGNOSTICO_CATALOGO_JINKO_NREL.md). | Poli-Si | 45.3 | 36.6 | 8.84 | 8.2 | -0.339 | 72 | 1.0497 | 75.58 | Poli-Si | NREL/SAM CEC Modules.csv + Sandia JPV 2025 (gamma_ref) | media (CEC/NREL real, NOCT sin verificar por modelo) | 0
1775 | Jinko Solar | JKM295PP-72(Plus) | 295 | 1956x992 | 0 | 46.1 | -0.435 | 0 | Fuente: NREL/SAM CEC Modules.csv (NOCT/dimensiones/coef. temp. reales, lab CEC) + Deville et al. 2025 IEEE JPV (params PVsyst-v6 traducidos, pmp_nmbe=-0.073% de error de traduccion). Nombre cruzado por coincidencia normalizada (fuente paper: 'Jinko Solar Co. Ltd JKM295PP-72(Plus)'). ¦ ⚠️ NOCT tomado de CEC/NREL, NO verificado contra ficha oficial de este modelo especifico -- confirmar con el fabricante antes de un proyecto real (ver DIAGNOSTICO_CATALOGO_JINKO_NREL.md). | Poli-Si | 45.1 | 36.2 | 8.76 | 8.15 | -0.33 | 72 | 1 | 72 | Poli-Si | NREL/SAM CEC Modules.csv + Sandia JPV 2025 (gamma_ref) | media (CEC/NREL real, NOCT sin verificar por modelo) | 0
1776 | Jinko Solar | JKM305P-72-V | 305 | 1924x954 | 0 | 45.3 | -0.413 | 0 | Fuente: NREL/SAM CEC Modules.csv (NOCT/dimensiones/coef. temp. reales, lab CEC) + Deville et al. 2025 IEEE JPV (params PVsyst-v6 traducidos, pmp_nmbe=0.015% de error de traduccion). Nombre cruzado por coincidencia normalizada (fuente paper: 'Jinko Solar Co. Ltd JKM305P-72-V'). ¦ ⚠️ NOCT tomado de CEC/NREL, NO verificado contra ficha oficial de este modelo especifico -- confirmar con el fabricante antes de un proyecto real (ver DIAGNOSTICO_CATALOGO_JINKO_NREL.md). | Poli-Si | 45.6 | 36.8 | 8.91 | 8.3 | -0.316 | 72 | 1.0103 | 72.74 | Poli-Si | NREL/SAM CEC Modules.csv + Sandia JPV 2025 (gamma_ref) | media (CEC/NREL real, NOCT sin verificar por modelo) | 0
1777 | Jinko Solar | JKM265P-72 | 265 | 1956x992 | 0 | 47.1 | -0.4575 | 0 | Fuente: NREL/SAM CEC Modules.csv (NOCT/dimensiones/coef. temp. reales, lab CEC) + Deville et al. 2025 IEEE JPV (params PVsyst-v6 traducidos, pmp_nmbe=0.045% de error de traduccion). Nombre cruzado por coincidencia normalizada (fuente paper: 'Jinko Solar Co. Ltd JKM265P-72'). ¦ ⚠️ NOCT tomado de CEC/NREL, NO verificado contra ficha oficial de este modelo especifico -- confirmar con el fabricante antes de un proyecto real (ver DIAGNOSTICO_CATALOGO_JINKO_NREL.md). | Poli-Si | 44.1 | 35.1 | 8.42 | 7.55 | -0.2743 | 72 | 1.0067 | 72.48 | Poli-Si | NREL/SAM CEC Modules.csv + Sandia JPV 2025 (gamma_ref) | media (CEC/NREL real, NOCT sin verificar por modelo) | 0
1778 | Jinko Solar | JKM280M-60 | 280 | 1614x954 | 0 | 44.9 | -0.41 | 0 | Fuente: NREL/SAM CEC Modules.csv (NOCT/dimensiones/coef. temp. reales, lab CEC) + Deville et al. 2025 IEEE JPV (params PVsyst-v6 traducidos, pmp_nmbe=-0.056% de error de traduccion). Nombre cruzado por coincidencia normalizada (fuente paper: 'Jinko Solar Co. Ltd JKM280M-60'). ¦ ⚠️ NOCT tomado de CEC/NREL, NO verificado contra ficha oficial de este modelo especifico -- confirmar con el fabricante antes de un proyecto real (ver DIAGNOSTICO_CATALOGO_JINKO_NREL.md). | Mono-Si | 38.6 | 31.8 | 9.53 | 8.81 | -0.31 | 60 | 1.1256 | 67.54 | Mono-Si | NREL/SAM CEC Modules.csv + Sandia JPV 2025 (gamma_ref) | media (CEC/NREL real, NOCT sin verificar por modelo) | 0
1779 | Jinko Solar | JKM255P-72 | 255 | 1956x992 | 0 | 47.1 | -0.4575 | 0 | Fuente: NREL/SAM CEC Modules.csv (NOCT/dimensiones/coef. temp. reales, lab CEC) + Deville et al. 2025 IEEE JPV (params PVsyst-v6 traducidos, pmp_nmbe=0.236% de error de traduccion). Nombre cruzado por coincidencia normalizada (fuente paper: 'Jinko Solar Co. Ltd JKM255P-72'). ¦ ⚠️ NOCT tomado de CEC/NREL, NO verificado contra ficha oficial de este modelo especifico -- confirmar con el fabricante antes de un proyecto real (ver DIAGNOSTICO_CATALOGO_JINKO_NREL.md). | Poli-Si | 43.7 | 34.9 | 8.2 | 7.31 | -0.2743 | 72 | 1.0001 | 72.01 | Poli-Si | NREL/SAM CEC Modules.csv + Sandia JPV 2025 (gamma_ref) | media (CEC/NREL real, NOCT sin verificar por modelo) | 0
1780 | Jinko Solar | JKM350M-72 | 350 | 1924x954 | 0 | 44.9 | -0.409 | 0 | Fuente: NREL/SAM CEC Modules.csv (NOCT/dimensiones/coef. temp. reales, lab CEC) + Deville et al. 2025 IEEE JPV (params PVsyst-v6 traducidos, pmp_nmbe=-0.595% de error de traduccion). Nombre cruzado por coincidencia normalizada (fuente paper: 'Jinko Solar Co. Ltd JKM350M-72'). ¦ ⚠️ NOCT tomado de CEC/NREL, NO verificado contra ficha oficial de este modelo especifico -- confirmar con el fabricante antes de un proyecto real (ver DIAGNOSTICO_CATALOGO_JINKO_NREL.md). | Poli-Si | 47.5 | 39.1 | 9.38 | 8.94 | -0.308 | 72 | 1.0266 | 73.92 | Poli-Si | NREL/SAM CEC Modules.csv + Sandia JPV 2025 (gamma_ref) | media (CEC/NREL real, NOCT sin verificar por modelo) | 0
1781 | Jinko Solar | JKM395M-72BL | 395 | N/D | 0 | 45.4 | -0.3911 | 0 | Fuente: NREL/SAM CEC Modules.csv (NOCT/dimensiones/coef. temp. reales, lab CEC) + Deville et al. 2025 IEEE JPV (params PVsyst-v6 traducidos, pmp_nmbe=0.111% de error de traduccion). Nombre cruzado por coincidencia normalizada (fuente paper: 'Jinko Solar Co. Ltd JKM395M-72BL'). ¦ Dimensiones NO disponibles en la fuente (solo area A_c=1.92m2) -- completar con ficha real antes de usar en chequeo de densidad. ¦ ⚠️ NOCT tomado de CEC/NREL, NO verificado contra ficha oficial de este modelo especifico -- confirmar con el fabricante antes de un proyecto real (ver DIAGNOSTICO_CATALOGO_JINKO_NREL.md). | Mono-Si | 49.5 | 41.4 | 10.23 | 9.55 | -0.3094 | 72 | 1 | 72 | Mono-Si | NREL/SAM CEC Modules.csv + Sandia JPV 2025 (gamma_ref) | media (CEC/NREL real, NOCT sin verificar por modelo) | 0
1782 | Jinko Solar | JKMS265P-60 | 265 | N/D | 0 | 45.7 | -0.45 | 0 | Fuente: NREL/SAM CEC Modules.csv (NOCT/dimensiones/coef. temp. reales, lab CEC) + Deville et al. 2025 IEEE JPV (params PVsyst-v6 traducidos, pmp_nmbe=-0.092% de error de traduccion). Nombre cruzado por coincidencia normalizada (fuente paper: 'Jinko Solar Co. Ltd JKMS265P-60'). ¦ Dimensiones NO disponibles en la fuente (solo area A_c=1.637m2) -- completar con ficha real antes de usar en chequeo de densidad. ¦ ⚠️ NOCT tomado de CEC/NREL, NO verificado contra ficha oficial de este modelo especifico -- confirmar con el fabricante antes de un proyecto real (ver DIAGNOSTICO_CATALOGO_JINKO_NREL.md). | Poli-Si | 36.7 | 29.8 | 9.51 | 8.88 | -0.333 | 60 | 1 | 60 | Poli-Si | NREL/SAM CEC Modules.csv + Sandia JPV 2025 (gamma_ref) | media (CEC/NREL real, NOCT sin verificar por modelo) | 0
1783 | Jinko Solar | JKM295PP-72B | 295 | 1956x992 | 0 | 45.9 | -0.448 | 0 | Fuente: NREL/SAM CEC Modules.csv (NOCT/dimensiones/coef. temp. reales, lab CEC) + Deville et al. 2025 IEEE JPV (params PVsyst-v6 traducidos, pmp_nmbe=0.054% de error de traduccion). Nombre cruzado por coincidencia normalizada (fuente paper: 'Jinko Solar Co. Ltd JKM295PP-72B'). ¦ ⚠️ NOCT tomado de CEC/NREL, NO verificado contra ficha oficial de este modelo especifico -- confirmar con el fabricante antes de un proyecto real (ver DIAGNOSTICO_CATALOGO_JINKO_NREL.md). | Mono-Si | 45.3 | 36.8 | 8.55 | 8.02 | -0.323 | 72 | 1.0006 | 72.04 | Mono-Si | NREL/SAM CEC Modules.csv + Sandia JPV 2025 (gamma_ref) | media (CEC/NREL real, NOCT sin verificar por modelo) | 0
1784 | Jinko Solar | JKM330M-72-V | 330 | N/D | 0 | 45 | -0.408 | 0 | Fuente: NREL/SAM CEC Modules.csv (NOCT/dimensiones/coef. temp. reales, lab CEC) + Deville et al. 2025 IEEE JPV (params PVsyst-v6 traducidos, pmp_nmbe=1.004% de error de traduccion). Nombre cruzado por coincidencia normalizada (fuente paper: 'Jinko Solar Co. Ltd JKM330M-72-V'). ¦ Dimensiones NO disponibles en la fuente (solo area A_c=1.88m2) -- completar con ficha real antes de usar en chequeo de densidad. ¦ ⚠️ NOCT tomado de CEC/NREL, NO verificado contra ficha oficial de este modelo especifico -- confirmar con el fabricante antes de un proyecto real (ver DIAGNOSTICO_CATALOGO_JINKO_NREL.md). | Mono-Si | 46.7 | 38.2 | 9.11 | 8.64 | -0.306 | 72 | 1 | 72 | Mono-Si | NREL/SAM CEC Modules.csv + Sandia JPV 2025 (gamma_ref) | media (CEC/NREL real, NOCT sin verificar por modelo) | 0
1785 | Jinko Solar | JKM320M-60L-Q | 320 | N/D | 0 | 45.3 | -0.376 | 0 | Fuente: NREL/SAM CEC Modules.csv (NOCT/dimensiones/coef. temp. reales, lab CEC) + Deville et al. 2025 IEEE JPV (params PVsyst-v6 traducidos, pmp_nmbe=0.012% de error de traduccion). Nombre cruzado por coincidencia normalizada (fuente paper: 'Jinko Solar Co. Ltd JKM320M-60L-Q'). ¦ Dimensiones NO disponibles en la fuente (solo area A_c=1.59m2) -- completar con ficha real antes de usar en chequeo de densidad. ¦ ⚠️ NOCT tomado de CEC/NREL, NO verificado contra ficha oficial de este modelo especifico -- confirmar con el fabricante antes de un proyecto real (ver DIAGNOSTICO_CATALOGO_JINKO_NREL.md). | Mono-Si | 40.9 | 33.4 | 10.31 | 9.59 | -0.2986 | 60 | 1.0518 | 63.11 | Mono-Si | NREL/SAM CEC Modules.csv + Sandia JPV 2025 (gamma_ref) | media (CEC/NREL real, NOCT sin verificar por modelo) | 0
1786 | Jinko Solar | JKM375M-72-V | 375 | N/D | 0 | 45 | -0.408 | 0 | Fuente: NREL/SAM CEC Modules.csv (NOCT/dimensiones/coef. temp. reales, lab CEC) + Deville et al. 2025 IEEE JPV (params PVsyst-v6 traducidos, pmp_nmbe=0.010% de error de traduccion). Nombre cruzado por coincidencia normalizada (fuente paper: 'Jinko Solar Co. Ltd JKM375M-72-V'). ¦ Dimensiones NO disponibles en la fuente (solo area A_c=1.88m2) -- completar con ficha real antes de usar en chequeo de densidad. ¦ ⚠️ NOCT tomado de CEC/NREL, NO verificado contra ficha oficial de este modelo especifico -- confirmar con el fabricante antes de un proyecto real (ver DIAGNOSTICO_CATALOGO_JINKO_NREL.md). | Mono-Si | 48.7 | 40.2 | 9.68 | 9.33 | -0.306 | 72 | 1.0888 | 78.39 | Mono-Si | NREL/SAM CEC Modules.csv + Sandia JPV 2025 (gamma_ref) | media (CEC/NREL real, NOCT sin verificar por modelo) | 0
1787 | Jinko Solar | JKM270P-72B | 270 | 1956x992 | 0 | 47.2 | -0.4422 | 0 | Fuente: NREL/SAM CEC Modules.csv (NOCT/dimensiones/coef. temp. reales, lab CEC) + Deville et al. 2025 IEEE JPV (params PVsyst-v6 traducidos, pmp_nmbe=0.135% de error de traduccion). Nombre cruzado por coincidencia normalizada (fuente paper: 'Jinko Solar Co. Ltd JKM270P-72B'). ¦ ⚠️ NOCT tomado de CEC/NREL, NO verificado contra ficha oficial de este modelo especifico -- confirmar con el fabricante antes de un proyecto real (ver DIAGNOSTICO_CATALOGO_JINKO_NREL.md). | Poli-Si | 44.3 | 35.4 | 8.32 | 7.63 | -0.3672 | 72 | 1 | 72 | Poli-Si | NREL/SAM CEC Modules.csv + Sandia JPV 2025 (gamma_ref) | media (CEC/NREL real, NOCT sin verificar por modelo) | 0
1788 | Jinko Solar | JKM265M-60B | 265 | 1650x992 | 0 | 45.9 | -0.448 | 0 | Fuente: NREL/SAM CEC Modules.csv (NOCT/dimensiones/coef. temp. reales, lab CEC) + Deville et al. 2025 IEEE JPV (params PVsyst-v6 traducidos, pmp_nmbe=0.099% de error de traduccion). Nombre cruzado por coincidencia normalizada (fuente paper: 'Jinko Solar Co. Ltd JKM265M-60B'). ¦ ⚠️ NOCT tomado de CEC/NREL, NO verificado contra ficha oficial de este modelo especifico -- confirmar con el fabricante antes de un proyecto real (ver DIAGNOSTICO_CATALOGO_JINKO_NREL.md). | Mono-Si | 38.2 | 31.2 | 9.19 | 8.5 | -0.323 | 60 | 1.0018 | 60.11 | Mono-Si | NREL/SAM CEC Modules.csv + Sandia JPV 2025 (gamma_ref) | media (CEC/NREL real, NOCT sin verificar por modelo) | 0
1789 | Jinko Solar | JKM275PP-60 | 275 | 1614x954 | 0 | 45.3 | -0.426 | 0 | Fuente: NREL/SAM CEC Modules.csv (NOCT/dimensiones/coef. temp. reales, lab CEC) + Deville et al. 2025 IEEE JPV (params PVsyst-v6 traducidos, pmp_nmbe=-0.341% de error de traduccion). Nombre cruzado por coincidencia normalizada (fuente paper: 'Jinko Solar Co. Ltd JKM275PP-60'). ¦ ⚠️ NOCT tomado de CEC/NREL, NO verificado contra ficha oficial de este modelo especifico -- confirmar con el fabricante antes de un proyecto real (ver DIAGNOSTICO_CATALOGO_JINKO_NREL.md). | Poli-Si | 39.1 | 32 | 9.15 | 8.61 | -0.325 | 60 | 1.0126 | 60.76 | Poli-Si | NREL/SAM CEC Modules.csv + Sandia JPV 2025 (gamma_ref) | media (CEC/NREL real, NOCT sin verificar por modelo) | 0
1790 | Jinko Solar | JKMS260PP-60 | 260 | 1630x970 | 0 | 45.1 | -0.4249 | 0 | Fuente: NREL/SAM CEC Modules.csv (NOCT/dimensiones/coef. temp. reales, lab CEC) + Deville et al. 2025 IEEE JPV (params PVsyst-v6 traducidos, pmp_nmbe=-0.009% de error de traduccion). Nombre cruzado por coincidencia normalizada (fuente paper: 'Jinko Solar Co. Ltd JKMS260PP-60'). ¦ ⚠️ NOCT tomado de CEC/NREL, NO verificado contra ficha oficial de este modelo especifico -- confirmar con el fabricante antes de un proyecto real (ver DIAGNOSTICO_CATALOGO_JINKO_NREL.md). | Poli-Si | 38.1 | 31.1 | 8.98 | 8.37 | -0.325 | 60 | 1.0464 | 62.78 | Poli-Si | NREL/SAM CEC Modules.csv + Sandia JPV 2025 (gamma_ref) | media (CEC/NREL real, NOCT sin verificar por modelo) | 0
1791 | Jinko Solar | JKM320M-60BL | 320 | N/D | 0 | 45.4 | -0.383 | 0 | Fuente: NREL/SAM CEC Modules.csv (NOCT/dimensiones/coef. temp. reales, lab CEC) + Deville et al. 2025 IEEE JPV (params PVsyst-v6 traducidos, pmp_nmbe=0.016% de error de traduccion). Nombre cruzado por coincidencia normalizada (fuente paper: 'Jinko Solar Co. Ltd JKM320M-60BL'). ¦ Dimensiones NO disponibles en la fuente (solo area A_c=1.59m2) -- completar con ficha real antes de usar en chequeo de densidad. ¦ ⚠️ NOCT tomado de CEC/NREL, NO verificado contra ficha oficial de este modelo especifico -- confirmar con el fabricante antes de un proyecto real (ver DIAGNOSTICO_CATALOGO_JINKO_NREL.md). | Mono-Si | 40.9 | 33.4 | 10.15 | 9.59 | -0.297 | 60 | 1.0458 | 62.75 | Mono-Si | NREL/SAM CEC Modules.csv + Sandia JPV 2025 (gamma_ref) | media (CEC/NREL real, NOCT sin verificar por modelo) | 0
1792 | Jinko Solar | JKM390M-72HL | 390 | N/D | 0 | 45.1 | -0.39 | 0 | Fuente: NREL/SAM CEC Modules.csv (NOCT/dimensiones/coef. temp. reales, lab CEC) + Deville et al. 2025 IEEE JPV (params PVsyst-v6 traducidos, pmp_nmbe=-3.087% de error de traduccion). Nombre cruzado por coincidencia normalizada (fuente paper: 'Jinko Solar Co. Ltd JKM390M-72HL'). ¦ Dimensiones NO disponibles en la fuente (solo area A_c=1.956m2) -- completar con ficha real antes de usar en chequeo de densidad. ¦ ⚠️ NOCT tomado de CEC/NREL, NO verificado contra ficha oficial de este modelo especifico -- confirmar con el fabricante antes de un proyecto real (ver DIAGNOSTICO_CATALOGO_JINKO_NREL.md). | Mono-Si | 49.3 | 41.1 | 10.12 | 9.49 | -0.34 | 144 | 1 | 144 | Mono-Si | NREL/SAM CEC Modules.csv + Sandia JPV 2025 (gamma_ref) | media (CEC/NREL real, NOCT sin verificar por modelo) | 0
1793 | Jinko Solar | JKM345PP-72-V | 345 | N/D | 0 | 45.3 | -0.44 | 0 | Fuente: NREL/SAM CEC Modules.csv (NOCT/dimensiones/coef. temp. reales, lab CEC) + Deville et al. 2025 IEEE JPV (params PVsyst-v6 traducidos, pmp_nmbe=0.187% de error de traduccion). Nombre cruzado por coincidencia normalizada (fuente paper: 'Jinko Solar Co. Ltd JKM345PP-72-V'). ¦ Dimensiones NO disponibles en la fuente (solo area A_c=1.88m2) -- completar con ficha real antes de usar en chequeo de densidad. ¦ ⚠️ NOCT tomado de CEC/NREL, NO verificado contra ficha oficial de este modelo especifico -- confirmar con el fabricante antes de un proyecto real (ver DIAGNOSTICO_CATALOGO_JINKO_NREL.md). | Poli-Si | 47.8 | 38.4 | 9.29 | 8.98 | -0.338 | 72 | 1.0394 | 74.84 | Poli-Si | NREL/SAM CEC Modules.csv + Sandia JPV 2025 (gamma_ref) | media (CEC/NREL real, NOCT sin verificar por modelo) | 0
1794 | Jinko Solar | JKM330PP-72-V | 330 | 1924x954 | 0 | 45.3 | -0.413 | 0 | Fuente: NREL/SAM CEC Modules.csv (NOCT/dimensiones/coef. temp. reales, lab CEC) + Deville et al. 2025 IEEE JPV (params PVsyst-v6 traducidos, pmp_nmbe=-0.435% de error de traduccion). Nombre cruzado por coincidencia normalizada (fuente paper: 'Jinko Solar Co. Ltd JKM330PP-72-V'). ¦ ⚠️ NOCT tomado de CEC/NREL, NO verificado contra ficha oficial de este modelo especifico -- confirmar con el fabricante antes de un proyecto real (ver DIAGNOSTICO_CATALOGO_JINKO_NREL.md). | Poli-Si | 46.9 | 37.8 | 9.14 | 8.74 | -0.316 | 72 | 1.0002 | 72.01 | Poli-Si | NREL/SAM CEC Modules.csv + Sandia JPV 2025 (gamma_ref) | media (CEC/NREL real, NOCT sin verificar por modelo) | 0
1795 | Jinko Solar | JKM275M-72 | 275 | 1956x992 | 0 | 46.6 | -0.4351 | 0 | Fuente: NREL/SAM CEC Modules.csv (NOCT/dimensiones/coef. temp. reales, lab CEC) + Deville et al. 2025 IEEE JPV (params PVsyst-v6 traducidos, pmp_nmbe=0.064% de error de traduccion). Nombre cruzado por coincidencia normalizada (fuente paper: 'Jinko Solar Co. Ltd JKM275M-72'). ¦ ⚠️ NOCT tomado de CEC/NREL, NO verificado contra ficha oficial de este modelo especifico -- confirmar con el fabricante antes de un proyecto real (ver DIAGNOSTICO_CATALOGO_JINKO_NREL.md). | Mono-Si | 45.3 | 36.1 | 8.37 | 7.61 | -0.3037 | 72 | 1 | 72 | Mono-Si | NREL/SAM CEC Modules.csv + Sandia JPV 2025 (gamma_ref) | media (CEC/NREL real, NOCT sin verificar por modelo) | 0
1796 | Jinko Solar | JKM250M-72B | 250 | 1956x992 | 0 | 47.3 | -0.4405 | 0 | Fuente: NREL/SAM CEC Modules.csv (NOCT/dimensiones/coef. temp. reales, lab CEC) + Deville et al. 2025 IEEE JPV (params PVsyst-v6 traducidos, pmp_nmbe=0.324% de error de traduccion). Nombre cruzado por coincidencia normalizada (fuente paper: 'Jinko Solar Co. Ltd JKM250M-72B'). ¦ ⚠️ NOCT tomado de CEC/NREL, NO verificado contra ficha oficial de este modelo especifico -- confirmar con el fabricante antes de un proyecto real (ver DIAGNOSTICO_CATALOGO_JINKO_NREL.md). | Mono-Si | 43.9 | 35.6 | 7.88 | 7.02 | -0.3513 | 72 | 1.0303 | 74.18 | Mono-Si | NREL/SAM CEC Modules.csv + Sandia JPV 2025 (gamma_ref) | media (CEC/NREL real, NOCT sin verificar por modelo) | 0
1797 | Jinko Solar | JKMS340M-72-J4 | 340 | 1924x954 | 0 | 45 | -0.416 | 0 | Fuente: NREL/SAM CEC Modules.csv (NOCT/dimensiones/coef. temp. reales, lab CEC) + Deville et al. 2025 IEEE JPV (params PVsyst-v6 traducidos, pmp_nmbe=0.089% de error de traduccion). Nombre cruzado por coincidencia normalizada (fuente paper: 'Jinko Solar Co. Ltd JKMS340M-72-J4'). ¦ ⚠️ NOCT tomado de CEC/NREL, NO verificado contra ficha oficial de este modelo especifico -- confirmar con el fabricante antes de un proyecto real (ver DIAGNOSTICO_CATALOGO_JINKO_NREL.md). | Mono-Si | 47.1 | 38.7 | 9.24 | 8.79 | -0.329 | 72 | 1.0208 | 73.5 | Mono-Si | NREL/SAM CEC Modules.csv + Sandia JPV 2025 (gamma_ref) | media (CEC/NREL real, NOCT sin verificar por modelo) | 0
1798 | Jinko Solar | JKMS275PP-60 | 275 | 1614x954 | 0 | 45.2 | -0.417 | 0 | Fuente: NREL/SAM CEC Modules.csv (NOCT/dimensiones/coef. temp. reales, lab CEC) + Deville et al. 2025 IEEE JPV (params PVsyst-v6 traducidos, pmp_nmbe=0.007% de error de traduccion). Nombre cruzado por coincidencia normalizada (fuente paper: 'Jinko Solar Co. Ltd JKMS275PP-60'). ¦ ⚠️ NOCT tomado de CEC/NREL, NO verificado contra ficha oficial de este modelo especifico -- confirmar con el fabricante antes de un proyecto real (ver DIAGNOSTICO_CATALOGO_JINKO_NREL.md). | Poli-Si | 37.2 | 30.5 | 9.58 | 9.06 | -0.33 | 60 | 1 | 60 | Poli-Si | NREL/SAM CEC Modules.csv + Sandia JPV 2025 (gamma_ref) | media (CEC/NREL real, NOCT sin verificar por modelo) | 0
1799 | Jinko Solar | JKM400M-72L-V | 400 | N/D | 0 | 45.5 | -0.402 | 0 | Fuente: NREL/SAM CEC Modules.csv (NOCT/dimensiones/coef. temp. reales, lab CEC) + Deville et al. 2025 IEEE JPV (params PVsyst-v6 traducidos, pmp_nmbe=-0.051% de error de traduccion). Nombre cruzado por coincidencia normalizada (fuente paper: 'Jinko Solar Co. Ltd JKM400M-72L-V'). ¦ Dimensiones NO disponibles en la fuente (solo area A_c=1.92m2) -- completar con ficha real antes de usar en chequeo de densidad. ¦ ⚠️ NOCT tomado de CEC/NREL, NO verificado contra ficha oficial de este modelo especifico -- confirmar con el fabricante antes de un proyecto real (ver DIAGNOSTICO_CATALOGO_JINKO_NREL.md). | Mono-Si | 49.8 | 41.7 | 10.36 | 9.6 | -0.3 | 72 | 1.0647 | 76.66 | Mono-Si | NREL/SAM CEC Modules.csv + Sandia JPV 2025 (gamma_ref) | media (CEC/NREL real, NOCT sin verificar por modelo) | 0
1800 | Jinko Solar | JKMS275M-60 | 275 | 1614x954 | 0 | 45 | -0.416 | 0 | Fuente: NREL/SAM CEC Modules.csv (NOCT/dimensiones/coef. temp. reales, lab CEC) + Deville et al. 2025 IEEE JPV (params PVsyst-v6 traducidos, pmp_nmbe=-0.083% de error de traduccion). Nombre cruzado por coincidencia normalizada (fuente paper: 'Jinko Solar Co. Ltd JKMS275M-60'). ¦ ⚠️ NOCT tomado de CEC/NREL, NO verificado contra ficha oficial de este modelo especifico -- confirmar con el fabricante antes de un proyecto real (ver DIAGNOSTICO_CATALOGO_JINKO_NREL.md). | Mono-Si | 38.5 | 31.6 | 9.4 | 8.7 | -0.329 | 60 | 1.0464 | 62.78 | Mono-Si | NREL/SAM CEC Modules.csv + Sandia JPV 2025 (gamma_ref) | media (CEC/NREL real, NOCT sin verificar por modelo) | 0
1801 | Jinko Solar | JKMS350M-72-J4 | 350 | 1924x954 | 0 | 45 | -0.416 | 0 | Fuente: NREL/SAM CEC Modules.csv (NOCT/dimensiones/coef. temp. reales, lab CEC) + Deville et al. 2025 IEEE JPV (params PVsyst-v6 traducidos, pmp_nmbe=-0.032% de error de traduccion). Nombre cruzado por coincidencia normalizada (fuente paper: 'Jinko Solar Co. Ltd JKMS350M-72-J4'). ¦ ⚠️ NOCT tomado de CEC/NREL, NO verificado contra ficha oficial de este modelo especifico -- confirmar con el fabricante antes de un proyecto real (ver DIAGNOSTICO_CATALOGO_JINKO_NREL.md). | Mono-Si | 47.5 | 39.1 | 9.38 | 8.94 | -0.329 | 72 | 1.0898 | 78.47 | Mono-Si | NREL/SAM CEC Modules.csv + Sandia JPV 2025 (gamma_ref) | media (CEC/NREL real, NOCT sin verificar por modelo) | 0
1802 | Jinko Solar | JKM295M-60-V | 295 | N/D | 0 | 45.1 | -0.4 | 0 | Fuente: NREL/SAM CEC Modules.csv (NOCT/dimensiones/coef. temp. reales, lab CEC) + Deville et al. 2025 IEEE JPV (params PVsyst-v6 traducidos, pmp_nmbe=-0.033% de error de traduccion). Nombre cruzado por coincidencia normalizada (fuente paper: 'Jinko Solar Co. Ltd JKM295M-60-V'). ¦ Dimensiones NO disponibles en la fuente (solo area A_c=1.58m2) -- completar con ficha real antes de usar en chequeo de densidad. ¦ ⚠️ NOCT tomado de CEC/NREL, NO verificado contra ficha oficial de este modelo especifico -- confirmar con el fabricante antes de un proyecto real (ver DIAGNOSTICO_CATALOGO_JINKO_NREL.md). | Mono-Si | 39.7 | 32.4 | 9.61 | 9.1 | -0.312 | 60 | 1.0639 | 63.83 | Mono-Si | NREL/SAM CEC Modules.csv + Sandia JPV 2025 (gamma_ref) | media (CEC/NREL real, NOCT sin verificar por modelo) | 0
1803 | Jinko Solar | JKM295M-72 | 295 | 1956x992 | 0 | 46.7 | -0.4388 | 0 | Fuente: NREL/SAM CEC Modules.csv (NOCT/dimensiones/coef. temp. reales, lab CEC) + Deville et al. 2025 IEEE JPV (params PVsyst-v6 traducidos, pmp_nmbe=1.216% de error de traduccion). Nombre cruzado por coincidencia normalizada (fuente paper: 'Jinko Solar Co. Ltd JKM295M-72'). ¦ ⚠️ NOCT tomado de CEC/NREL, NO verificado contra ficha oficial de este modelo especifico -- confirmar con el fabricante antes de un proyecto real (ver DIAGNOSTICO_CATALOGO_JINKO_NREL.md). | Mono-Si | 46 | 37.6 | 8.59 | 7.85 | -0.3574 | 72 | 1.036 | 74.59 | Mono-Si | NREL/SAM CEC Modules.csv + Sandia JPV 2025 (gamma_ref) | media (CEC/NREL real, NOCT sin verificar por modelo) | 0
1804 | Jinko Solar | JKM295P-72B | 295 | 1956x992 | 0 | 46.1 | -0.432 | 0 | Fuente: NREL/SAM CEC Modules.csv (NOCT/dimensiones/coef. temp. reales, lab CEC) + Deville et al. 2025 IEEE JPV (params PVsyst-v6 traducidos, pmp_nmbe=-0.089% de error de traduccion). Nombre cruzado por coincidencia normalizada (fuente paper: 'Jinko Solar Co. Ltd JKM295P-72B'). ¦ ⚠️ NOCT tomado de CEC/NREL, NO verificado contra ficha oficial de este modelo especifico -- confirmar con el fabricante antes de un proyecto real (ver DIAGNOSTICO_CATALOGO_JINKO_NREL.md). | Poli-Si | 45.1 | 36.2 | 8.76 | 8.15 | -0.339 | 72 | 1 | 72 | Poli-Si | NREL/SAM CEC Modules.csv + Sandia JPV 2025 (gamma_ref) | media (CEC/NREL real, NOCT sin verificar por modelo) | 0
1805 | Jinko Solar | JKM330M-60BL-Q | 330 | N/D | 0 | 45.4 | -0.3775 | 0 | Fuente: NREL/SAM CEC Modules.csv (NOCT/dimensiones/coef. temp. reales, lab CEC) + Deville et al. 2025 IEEE JPV (params PVsyst-v6 traducidos, pmp_nmbe=-0.022% de error de traduccion). Nombre cruzado por coincidencia normalizada (fuente paper: 'Jinko Solar Co. Ltd JKM330M-60BL-Q'). ¦ Dimensiones NO disponibles en la fuente (solo area A_c=1.59m2) -- completar con ficha real antes de usar en chequeo de densidad. ¦ ⚠️ NOCT tomado de CEC/NREL, NO verificado contra ficha oficial de este modelo especifico -- confirmar con el fabricante antes de un proyecto real (ver DIAGNOSTICO_CATALOGO_JINKO_NREL.md). | Mono-Si | 41.3 | 33.8 | 10.61 | 9.77 | -0.2772 | 60 | 1 | 60 | Mono-Si | NREL/SAM CEC Modules.csv + Sandia JPV 2025 (gamma_ref) | media (CEC/NREL real, NOCT sin verificar por modelo) | 0
1806 | Jinko Solar | JKMS250PP-60 | 250 | 1630x970 | 0 | 45.1 | -0.4249 | 0 | Fuente: NREL/SAM CEC Modules.csv (NOCT/dimensiones/coef. temp. reales, lab CEC) + Deville et al. 2025 IEEE JPV (params PVsyst-v6 traducidos, pmp_nmbe=-0.219% de error de traduccion). Nombre cruzado por coincidencia normalizada (fuente paper: 'Jinko Solar Co. Ltd JKMS250PP-60'). ¦ ⚠️ NOCT tomado de CEC/NREL, NO verificado contra ficha oficial de este modelo especifico -- confirmar con el fabricante antes de un proyecto real (ver DIAGNOSTICO_CATALOGO_JINKO_NREL.md). | Poli-Si | 37.7 | 30.5 | 8.85 | 8.2 | -0.325 | 60 | 1.0241 | 61.45 | Poli-Si | NREL/SAM CEC Modules.csv + Sandia JPV 2025 (gamma_ref) | media (CEC/NREL real, NOCT sin verificar por modelo) | 0
1807 | Jinko Solar | JKM260PP-60(Plus) | 260 | 1650x992 | 0 | 46.1 | -0.435 | 0 | Fuente: NREL/SAM CEC Modules.csv (NOCT/dimensiones/coef. temp. reales, lab CEC) + Deville et al. 2025 IEEE JPV (params PVsyst-v6 traducidos, pmp_nmbe=0.005% de error de traduccion). Nombre cruzado por coincidencia normalizada (fuente paper: 'Jinko Solar Co. Ltd JKM260PP-60(Plus)'). ¦ ⚠️ NOCT tomado de CEC/NREL, NO verificado contra ficha oficial de este modelo especifico -- confirmar con el fabricante antes de un proyecto real (ver DIAGNOSTICO_CATALOGO_JINKO_NREL.md). | Poli-Si | 38.1 | 31.1 | 8.98 | 8.37 | -0.33 | 60 | 1.005 | 60.3 | Poli-Si | NREL/SAM CEC Modules.csv + Sandia JPV 2025 (gamma_ref) | media (CEC/NREL real, NOCT sin verificar por modelo) | 0
1808 | Jinko Solar | JKM235M-60 | 235 | 1650x992 | 0 | 46.6 | -0.4351 | 0 | Fuente: NREL/SAM CEC Modules.csv (NOCT/dimensiones/coef. temp. reales, lab CEC) + Deville et al. 2025 IEEE JPV (params PVsyst-v6 traducidos, pmp_nmbe=-0.028% de error de traduccion). Nombre cruzado por coincidencia normalizada (fuente paper: 'Jinko Solar Co. Ltd JKM235M-60'). ¦ ⚠️ NOCT tomado de CEC/NREL, NO verificado contra ficha oficial de este modelo especifico -- confirmar con el fabricante antes de un proyecto real (ver DIAGNOSTICO_CATALOGO_JINKO_NREL.md). | Mono-Si | 37.2 | 30 | 8.31 | 7.83 | -0.3037 | 60 | 1 | 60 | Mono-Si | NREL/SAM CEC Modules.csv + Sandia JPV 2025 (gamma_ref) | media (CEC/NREL real, NOCT sin verificar por modelo) | 0
1809 | Jinko Solar | JKM235P-60 | 235 | 1650x992 | 0 | 46.6 | -0.4634 | 0 | Fuente: NREL/SAM CEC Modules.csv (NOCT/dimensiones/coef. temp. reales, lab CEC) + Deville et al. 2025 IEEE JPV (params PVsyst-v6 traducidos, pmp_nmbe=0.161% de error de traduccion). Nombre cruzado por coincidencia normalizada (fuente paper: 'Jinko Solar Co. Ltd JKM235P-60'). ¦ ⚠️ NOCT tomado de CEC/NREL, NO verificado contra ficha oficial de este modelo especifico -- confirmar con el fabricante antes de un proyecto real (ver DIAGNOSTICO_CATALOGO_JINKO_NREL.md). | Poli-Si | 36.9 | 29.8 | 8.47 | 7.89 | -0.3525 | 60 | 1 | 60 | Poli-Si | NREL/SAM CEC Modules.csv + Sandia JPV 2025 (gamma_ref) | media (CEC/NREL real, NOCT sin verificar por modelo) | 0
1810 | Jinko Solar | JKM285M-72B | 285 | 1956x992 | 0 | 47.3 | -0.4405 | 0 | Fuente: NREL/SAM CEC Modules.csv (NOCT/dimensiones/coef. temp. reales, lab CEC) + Deville et al. 2025 IEEE JPV (params PVsyst-v6 traducidos, pmp_nmbe=0.181% de error de traduccion). Nombre cruzado por coincidencia normalizada (fuente paper: 'Jinko Solar Co. Ltd JKM285M-72B'). ¦ ⚠️ NOCT tomado de CEC/NREL, NO verificado contra ficha oficial de este modelo especifico -- confirmar con el fabricante antes de un proyecto real (ver DIAGNOSTICO_CATALOGO_JINKO_NREL.md). | Mono-Si | 45.9 | 36.9 | 8.29 | 7.72 | -0.3513 | 72 | 1.03 | 74.16 | Mono-Si | NREL/SAM CEC Modules.csv + Sandia JPV 2025 (gamma_ref) | media (CEC/NREL real, NOCT sin verificar por modelo) | 0
1811 | Jinko Solar | JKMS295P-72 | 295 | 1956x992 | 0 | 45.7 | -0.45 | 0 | Fuente: NREL/SAM CEC Modules.csv (NOCT/dimensiones/coef. temp. reales, lab CEC) + Deville et al. 2025 IEEE JPV (params PVsyst-v6 traducidos, pmp_nmbe=-0.128% de error de traduccion). Nombre cruzado por coincidencia normalizada (fuente paper: 'Jinko Solar Co. Ltd JKMS295P-72'). ¦ ⚠️ NOCT tomado de CEC/NREL, NO verificado contra ficha oficial de este modelo especifico -- confirmar con el fabricante antes de un proyecto real (ver DIAGNOSTICO_CATALOGO_JINKO_NREL.md). | Poli-Si | 42.8 | 34.4 | 9.22 | 8.58 | -0.333 | 72 | 1 | 72 | Poli-Si | NREL/SAM CEC Modules.csv + Sandia JPV 2025 (gamma_ref) | media (CEC/NREL real, NOCT sin verificar por modelo) | 0
1812 | Jinko Solar | JKM265M-72B | 265 | 1956x992 | 0 | 47.3 | -0.4405 | 0 | Fuente: NREL/SAM CEC Modules.csv (NOCT/dimensiones/coef. temp. reales, lab CEC) + Deville et al. 2025 IEEE JPV (params PVsyst-v6 traducidos, pmp_nmbe=-0.006% de error de traduccion). Nombre cruzado por coincidencia normalizada (fuente paper: 'Jinko Solar Co. Ltd JKM265M-72B'). ¦ ⚠️ NOCT tomado de CEC/NREL, NO verificado contra ficha oficial de este modelo especifico -- confirmar con el fabricante antes de un proyecto real (ver DIAGNOSTICO_CATALOGO_JINKO_NREL.md). | Mono-Si | 45.1 | 36 | 8.06 | 7.36 | -0.3513 | 72 | 1.0792 | 77.7 | Mono-Si | NREL/SAM CEC Modules.csv + Sandia JPV 2025 (gamma_ref) | media (CEC/NREL real, NOCT sin verificar por modelo) | 0
1813 | Jinko Solar | JKM315M-60B | 315 | N/D | 0 | 45.8 | -0.405 | 0 | Fuente: NREL/SAM CEC Modules.csv (NOCT/dimensiones/coef. temp. reales, lab CEC) + Deville et al. 2025 IEEE JPV (params PVsyst-v6 traducidos, pmp_nmbe=0.753% de error de traduccion). Nombre cruzado por coincidencia normalizada (fuente paper: 'Jinko Solar Co. Ltd JKM315M-60B'). ¦ Dimensiones NO disponibles en la fuente (solo area A_c=1.58m2) -- completar con ficha real antes de usar en chequeo de densidad. ¦ ⚠️ NOCT tomado de CEC/NREL, NO verificado contra ficha oficial de este modelo especifico -- confirmar con el fabricante antes de un proyecto real (ver DIAGNOSTICO_CATALOGO_JINKO_NREL.md). | Mono-Si | 40.7 | 33.2 | 10.04 | 9.49 | -0.308 | 60 | 1 | 60 | Mono-Si | NREL/SAM CEC Modules.csv + Sandia JPV 2025 (gamma_ref) | media (CEC/NREL real, NOCT sin verificar por modelo) | 0
1814 | Jinko Solar | JKM250P-60-V | 250 | 1614x954 | 0 | 45.3 | -0.413 | 0 | Fuente: NREL/SAM CEC Modules.csv (NOCT/dimensiones/coef. temp. reales, lab CEC) + Deville et al. 2025 IEEE JPV (params PVsyst-v6 traducidos, pmp_nmbe=-0.011% de error de traduccion). Nombre cruzado por coincidencia normalizada (fuente paper: 'Jinko Solar Co. Ltd JKM250P-60-V'). ¦ ⚠️ NOCT tomado de CEC/NREL, NO verificado contra ficha oficial de este modelo especifico -- confirmar con el fabricante antes de un proyecto real (ver DIAGNOSTICO_CATALOGO_JINKO_NREL.md). | Poli-Si | 37.7 | 30.5 | 8.85 | 8.2 | -0.316 | 60 | 1 | 60 | Poli-Si | NREL/SAM CEC Modules.csv + Sandia JPV 2025 (gamma_ref) | media (CEC/NREL real, NOCT sin verificar por modelo) | 0
1815 | Jinko Solar | JKM300M-60H-V | 300 | N/D | 0 | 45.2 | -0.406 | 0 | Fuente: NREL/SAM CEC Modules.csv (NOCT/dimensiones/coef. temp. reales, lab CEC) + Deville et al. 2025 IEEE JPV (params PVsyst-v6 traducidos, pmp_nmbe=-3.662% de error de traduccion). Nombre cruzado por coincidencia normalizada (fuente paper: 'Jinko Solar Co. Ltd JKM300M-60H-V'). ¦ Dimensiones NO disponibles en la fuente (solo area A_c=1.59m2) -- completar con ficha real antes de usar en chequeo de densidad. ¦ ⚠️ NOCT tomado de CEC/NREL, NO verificado contra ficha oficial de este modelo especifico -- confirmar con el fabricante antes de un proyecto real (ver DIAGNOSTICO_CATALOGO_JINKO_NREL.md). | Mono-Si | 40.1 | 32.6 | 9.72 | 9.21 | -0.334 | 120 | 1 | 120 | Mono-Si | NREL/SAM CEC Modules.csv + Sandia JPV 2025 (gamma_ref) | media (CEC/NREL real, NOCT sin verificar por modelo) | 0
1816 | Jinko Solar | JKM250PP-60 | 250 | 1614x954 | 0 | 45.1 | -0.41 | 0 | Fuente: NREL/SAM CEC Modules.csv (NOCT/dimensiones/coef. temp. reales, lab CEC) + Deville et al. 2025 IEEE JPV (params PVsyst-v6 traducidos, pmp_nmbe=0.053% de error de traduccion). Nombre cruzado por coincidencia normalizada (fuente paper: 'Jinko Solar Co. Ltd JKM250PP-60'). ¦ ⚠️ NOCT tomado de CEC/NREL, NO verificado contra ficha oficial de este modelo especifico -- confirmar con el fabricante antes de un proyecto real (ver DIAGNOSTICO_CATALOGO_JINKO_NREL.md). | Poli-Si | 37.7 | 30.5 | 8.85 | 8.2 | -0.306 | 60 | 1 | 60 | Poli-Si | NREL/SAM CEC Modules.csv + Sandia JPV 2025 (gamma_ref) | media (CEC/NREL real, NOCT sin verificar por modelo) | 0
1817 | Jinko Solar | JKM285M-60B-J4 | 285 | 1614x954 | 0 | 46.2 | -0.417 | 0 | Fuente: NREL/SAM CEC Modules.csv (NOCT/dimensiones/coef. temp. reales, lab CEC) + Deville et al. 2025 IEEE JPV (params PVsyst-v6 traducidos, pmp_nmbe=0.056% de error de traduccion). Nombre cruzado por coincidencia normalizada (fuente paper: 'Jinko Solar Co. Ltd JKM285M-60B-J4'). ¦ ⚠️ NOCT tomado de CEC/NREL, NO verificado contra ficha oficial de este modelo especifico -- confirmar con el fabricante antes de un proyecto real (ver DIAGNOSTICO_CATALOGO_JINKO_NREL.md). | Mono-Si | 38.7 | 32 | 9.54 | 8.9 | -0.308 | 60 | 1 | 60 | Mono-Si | NREL/SAM CEC Modules.csv + Sandia JPV 2025 (gamma_ref) | media (CEC/NREL real, NOCT sin verificar por modelo) | 0
1818 | Jinko Solar | JKM340PP-72-J4 | 345 | 1924x954 | 0 | 45.3 | -0.426 | 0 | Fuente: NREL/SAM CEC Modules.csv (NOCT/dimensiones/coef. temp. reales, lab CEC) + Deville et al. 2025 IEEE JPV (params PVsyst-v6 traducidos, pmp_nmbe=-0.248% de error de traduccion). Nombre cruzado por coincidencia normalizada (fuente paper: 'Jinko Solar Co. Ltd JKM340PP-72-J4'). ¦ ⚠️ NOCT tomado de CEC/NREL, NO verificado contra ficha oficial de este modelo especifico -- confirmar con el fabricante antes de un proyecto real (ver DIAGNOSTICO_CATALOGO_JINKO_NREL.md). | Poli-Si | 47.5 | 38.2 | 9.22 | 8.9 | -0.325 | 72 | 1.1244 | 80.96 | Poli-Si | NREL/SAM CEC Modules.csv + Sandia JPV 2025 (gamma_ref) | media (CEC/NREL real, NOCT sin verificar por modelo) | 0
1819 | Jinko Solar | JKM330M-72-J4 | 330 | 1924x954 | 0 | 44.9 | -0.41 | 0 | Fuente: NREL/SAM CEC Modules.csv (NOCT/dimensiones/coef. temp. reales, lab CEC) + Deville et al. 2025 IEEE JPV (params PVsyst-v6 traducidos, pmp_nmbe=-0.511% de error de traduccion). Nombre cruzado por coincidencia normalizada (fuente paper: 'Jinko Solar Co. Ltd JKM330M-72-J4'). ¦ ⚠️ NOCT tomado de CEC/NREL, NO verificado contra ficha oficial de este modelo especifico -- confirmar con el fabricante antes de un proyecto real (ver DIAGNOSTICO_CATALOGO_JINKO_NREL.md). | Mono-Si | 46.7 | 38.2 | 9.11 | 8.64 | -0.31 | 72 | 1.0242 | 73.74 | Mono-Si | NREL/SAM CEC Modules.csv + Sandia JPV 2025 (gamma_ref) | media (CEC/NREL real, NOCT sin verificar por modelo) | 0
1820 | Jinko Solar | JKM320PP-72B | 320 | 1956x992 | 0 | 46.1 | -0.432 | 0 | Fuente: NREL/SAM CEC Modules.csv (NOCT/dimensiones/coef. temp. reales, lab CEC) + Deville et al. 2025 IEEE JPV (params PVsyst-v6 traducidos, pmp_nmbe=0.098% de error de traduccion). Nombre cruzado por coincidencia normalizada (fuente paper: 'Jinko Solar Co. Ltd JKM320PP-72B'). ¦ ⚠️ NOCT tomado de CEC/NREL, NO verificado contra ficha oficial de este modelo especifico -- confirmar con el fabricante antes de un proyecto real (ver DIAGNOSTICO_CATALOGO_JINKO_NREL.md). | Poli-Si | 46.4 | 37.4 | 9.05 | 8.56 | -0.339 | 72 | 1.0056 | 72.4 | Poli-Si | NREL/SAM CEC Modules.csv + Sandia JPV 2025 (gamma_ref) | media (CEC/NREL real, NOCT sin verificar por modelo) | 0
1821 | Jinko Solar | JKMS285M-60-J4 | 285 | 1614x954 | 0 | 45 | -0.416 | 0 | Fuente: NREL/SAM CEC Modules.csv (NOCT/dimensiones/coef. temp. reales, lab CEC) + Deville et al. 2025 IEEE JPV (params PVsyst-v6 traducidos, pmp_nmbe=-0.259% de error de traduccion). Nombre cruzado por coincidencia normalizada (fuente paper: 'Jinko Solar Co. Ltd JKMS285M-60-J4'). ¦ ⚠️ NOCT tomado de CEC/NREL, NO verificado contra ficha oficial de este modelo especifico -- confirmar con el fabricante antes de un proyecto real (ver DIAGNOSTICO_CATALOGO_JINKO_NREL.md). | Mono-Si | 38.7 | 32 | 9.54 | 8.9 | -0.329 | 60 | 1.049 | 62.94 | Mono-Si | NREL/SAM CEC Modules.csv + Sandia JPV 2025 (gamma_ref) | media (CEC/NREL real, NOCT sin verificar por modelo) | 0
1822 | Jinko Solar | JKM325M-60L-Q | 325 | N/D | 0 | 45.3 | -0.376 | 0 | Fuente: NREL/SAM CEC Modules.csv (NOCT/dimensiones/coef. temp. reales, lab CEC) + Deville et al. 2025 IEEE JPV (params PVsyst-v6 traducidos, pmp_nmbe=0.017% de error de traduccion). Nombre cruzado por coincidencia normalizada (fuente paper: 'Jinko Solar Co. Ltd JKM325M-60L-Q'). ¦ Dimensiones NO disponibles en la fuente (solo area A_c=1.59m2) -- completar con ficha real antes de usar en chequeo de densidad. ¦ ⚠️ NOCT tomado de CEC/NREL, NO verificado contra ficha oficial de este modelo especifico -- confirmar con el fabricante antes de un proyecto real (ver DIAGNOSTICO_CATALOGO_JINKO_NREL.md). | Mono-Si | 41.1 | 33.6 | 10.5 | 9.68 | -0.2986 | 60 | 1.0746 | 64.48 | Mono-Si | NREL/SAM CEC Modules.csv + Sandia JPV 2025 (gamma_ref) | media (CEC/NREL real, NOCT sin verificar por modelo) | 0
1823 | Jinko Solar | JKM230P-60 | 230 | 1650x992 | 0 | 46.6 | -0.4634 | 0 | Fuente: NREL/SAM CEC Modules.csv (NOCT/dimensiones/coef. temp. reales, lab CEC) + Deville et al. 2025 IEEE JPV (params PVsyst-v6 traducidos, pmp_nmbe=0.030% de error de traduccion). Nombre cruzado por coincidencia normalizada (fuente paper: 'Jinko Solar Co. Ltd JKM230P-60'). ¦ ⚠️ NOCT tomado de CEC/NREL, NO verificado contra ficha oficial de este modelo especifico -- confirmar con el fabricante antes de un proyecto real (ver DIAGNOSTICO_CATALOGO_JINKO_NREL.md). | Poli-Si | 36.8 | 29.6 | 8.35 | 7.78 | -0.3525 | 60 | 1 | 60 | Poli-Si | NREL/SAM CEC Modules.csv + Sandia JPV 2025 (gamma_ref) | media (CEC/NREL real, NOCT sin verificar por modelo) | 0
1824 | Jinko Solar | JKM285PP-60-J4 | 285 | 1614x954 | 0 | 45.3 | -0.426 | 0 | Fuente: NREL/SAM CEC Modules.csv (NOCT/dimensiones/coef. temp. reales, lab CEC) + Deville et al. 2025 IEEE JPV (params PVsyst-v6 traducidos, pmp_nmbe=-0.583% de error de traduccion). Nombre cruzado por coincidencia normalizada (fuente paper: 'Jinko Solar Co. Ltd JKM285PP-60-J4'). ¦ ⚠️ NOCT tomado de CEC/NREL, NO verificado contra ficha oficial de este modelo especifico -- confirmar con el fabricante antes de un proyecto real (ver DIAGNOSTICO_CATALOGO_JINKO_NREL.md). | Poli-Si | 39.7 | 32.6 | 9.26 | 8.76 | -0.325 | 60 | 1.0582 | 63.49 | Poli-Si | NREL/SAM CEC Modules.csv + Sandia JPV 2025 (gamma_ref) | media (CEC/NREL real, NOCT sin verificar por modelo) | 0
1825 | Jinko Solar | JKM385M-72BL | 385 | N/D | 0 | 45.4 | -0.3911 | 0 | Fuente: NREL/SAM CEC Modules.csv (NOCT/dimensiones/coef. temp. reales, lab CEC) + Deville et al. 2025 IEEE JPV (params PVsyst-v6 traducidos, pmp_nmbe=0.203% de error de traduccion). Nombre cruzado por coincidencia normalizada (fuente paper: 'Jinko Solar Co. Ltd JKM385M-72BL'). ¦ Dimensiones NO disponibles en la fuente (solo area A_c=1.92m2) -- completar con ficha real antes de usar en chequeo de densidad. ¦ ⚠️ NOCT tomado de CEC/NREL, NO verificado contra ficha oficial de este modelo especifico -- confirmar con el fabricante antes de un proyecto real (ver DIAGNOSTICO_CATALOGO_JINKO_NREL.md). | Mono-Si | 49.1 | 40.8 | 9.92 | 9.44 | -0.3094 | 72 | 1.0469 | 75.38 | Mono-Si | NREL/SAM CEC Modules.csv + Sandia JPV 2025 (gamma_ref) | media (CEC/NREL real, NOCT sin verificar por modelo) | 0
1826 | Jinko Solar | JKM315PP-72(Plus) | 315 | 1956x992 | 0 | 46.1 | -0.435 | 0 | Fuente: NREL/SAM CEC Modules.csv (NOCT/dimensiones/coef. temp. reales, lab CEC) + Deville et al. 2025 IEEE JPV (params PVsyst-v6 traducidos, pmp_nmbe=-0.006% de error de traduccion). Nombre cruzado por coincidencia normalizada (fuente paper: 'Jinko Solar Co. Ltd JKM315PP-72(Plus)'). ¦ ⚠️ NOCT tomado de CEC/NREL, NO verificado contra ficha oficial de este modelo especifico -- confirmar con el fabricante antes de un proyecto real (ver DIAGNOSTICO_CATALOGO_JINKO_NREL.md). | Poli-Si | 46.2 | 37.2 | 9.01 | 8.48 | -0.33 | 72 | 1.0446 | 75.21 | Poli-Si | NREL/SAM CEC Modules.csv + Sandia JPV 2025 (gamma_ref) | media (CEC/NREL real, NOCT sin verificar por modelo) | 0
1827 | Jinko Solar | JKM290M-60 | 290 | 1614x954 | 0 | 44.9 | -0.409 | 0 | Fuente: NREL/SAM CEC Modules.csv (NOCT/dimensiones/coef. temp. reales, lab CEC) + Deville et al. 2025 IEEE JPV (params PVsyst-v6 traducidos, pmp_nmbe=0.115% de error de traduccion). Nombre cruzado por coincidencia normalizada (fuente paper: 'Jinko Solar Co. Ltd JKM290M-60'). ¦ ⚠️ NOCT tomado de CEC/NREL, NO verificado contra ficha oficial de este modelo especifico -- confirmar con el fabricante antes de un proyecto real (ver DIAGNOSTICO_CATALOGO_JINKO_NREL.md). | Poli-Si | 39.5 | 32.2 | 9.55 | 9.02 | -0.308 | 60 | 1.0076 | 60.46 | Poli-Si | NREL/SAM CEC Modules.csv + Sandia JPV 2025 (gamma_ref) | media (CEC/NREL real, NOCT sin verificar por modelo) | 0
1828 | Jinko Solar | JKM255P-60-J4 | 255 | 1614x954 | 0 | 45.1 | -0.41 | 0 | Fuente: NREL/SAM CEC Modules.csv (NOCT/dimensiones/coef. temp. reales, lab CEC) + Deville et al. 2025 IEEE JPV (params PVsyst-v6 traducidos, pmp_nmbe=0.042% de error de traduccion). Nombre cruzado por coincidencia normalizada (fuente paper: 'Jinko Solar Co. Ltd JKM255P-60-J4'). ¦ ⚠️ NOCT tomado de CEC/NREL, NO verificado contra ficha oficial de este modelo especifico -- confirmar con el fabricante antes de un proyecto real (ver DIAGNOSTICO_CATALOGO_JINKO_NREL.md). | Poli-Si | 38 | 30.8 | 8.92 | 8.28 | -0.306 | 60 | 1 | 60 | Poli-Si | NREL/SAM CEC Modules.csv + Sandia JPV 2025 (gamma_ref) | media (CEC/NREL real, NOCT sin verificar por modelo) | 0
1829 | Jinko Solar | JKM295M-60B-J4 | 295 | 1614x954 | 0 | 46.2 | -0.417 | 0 | Fuente: NREL/SAM CEC Modules.csv (NOCT/dimensiones/coef. temp. reales, lab CEC) + Deville et al. 2025 IEEE JPV (params PVsyst-v6 traducidos, pmp_nmbe=0.220% de error de traduccion). Nombre cruzado por coincidencia normalizada (fuente paper: 'Jinko Solar Co. Ltd JKM295M-60B-J4'). ¦ ⚠️ NOCT tomado de CEC/NREL, NO verificado contra ficha oficial de este modelo especifico -- confirmar con el fabricante antes de un proyecto real (ver DIAGNOSTICO_CATALOGO_JINKO_NREL.md). | Mono-Si | 39.7 | 32.4 | 9.61 | 9.1 | -0.308 | 60 | 1.0463 | 62.78 | Mono-Si | NREL/SAM CEC Modules.csv + Sandia JPV 2025 (gamma_ref) | media (CEC/NREL real, NOCT sin verificar por modelo) | 0
1830 | Jinko Solar | JKM230P-60B | 230 | 1650x992 | 0 | 46.9 | -0.4423 | 0 | Fuente: NREL/SAM CEC Modules.csv (NOCT/dimensiones/coef. temp. reales, lab CEC) + Deville et al. 2025 IEEE JPV (params PVsyst-v6 traducidos, pmp_nmbe=-0.019% de error de traduccion). Nombre cruzado por coincidencia normalizada (fuente paper: 'Jinko Solar Co. Ltd JKM230P-60B'). ¦ ⚠️ NOCT tomado de CEC/NREL, NO verificado contra ficha oficial de este modelo especifico -- confirmar con el fabricante antes de un proyecto real (ver DIAGNOSTICO_CATALOGO_JINKO_NREL.md). | Poli-Si | 37 | 29.8 | 8.32 | 7.72 | -0.3462 | 60 | 1.0587 | 63.52 | Poli-Si | NREL/SAM CEC Modules.csv + Sandia JPV 2025 (gamma_ref) | media (CEC/NREL real, NOCT sin verificar por modelo) | 0
1831 | Jinko Solar | JKM320P-72B | 320 | 1956x992 | 0 | 46.1 | -0.432 | 0 | Fuente: NREL/SAM CEC Modules.csv (NOCT/dimensiones/coef. temp. reales, lab CEC) + Deville et al. 2025 IEEE JPV (params PVsyst-v6 traducidos, pmp_nmbe=0.098% de error de traduccion). Nombre cruzado por coincidencia normalizada (fuente paper: 'Jinko Solar Co. Ltd JKM320P-72B'). ¦ ⚠️ NOCT tomado de CEC/NREL, NO verificado contra ficha oficial de este modelo especifico -- confirmar con el fabricante antes de un proyecto real (ver DIAGNOSTICO_CATALOGO_JINKO_NREL.md). | Poli-Si | 46.4 | 37.4 | 9.05 | 8.56 | -0.339 | 72 | 1.0056 | 72.4 | Poli-Si | NREL/SAM CEC Modules.csv + Sandia JPV 2025 (gamma_ref) | media (CEC/NREL real, NOCT sin verificar por modelo) | 0
1832 | Jinko Solar | JKM330P-72-J4 | 330 | 1924x954 | 0 | 45.1 | -0.41 | 0 | Fuente: NREL/SAM CEC Modules.csv (NOCT/dimensiones/coef. temp. reales, lab CEC) + Deville et al. 2025 IEEE JPV (params PVsyst-v6 traducidos, pmp_nmbe=-0.031% de error de traduccion). Nombre cruzado por coincidencia normalizada (fuente paper: 'Jinko Solar Co. Ltd JKM330P-72-J4'). ¦ ⚠️ NOCT tomado de CEC/NREL, NO verificado contra ficha oficial de este modelo especifico -- confirmar con el fabricante antes de un proyecto real (ver DIAGNOSTICO_CATALOGO_JINKO_NREL.md). | Poli-Si | 46.9 | 37.8 | 9.14 | 8.74 | -0.306 | 72 | 1.0327 | 74.35 | Poli-Si | NREL/SAM CEC Modules.csv + Sandia JPV 2025 (gamma_ref) | media (CEC/NREL real, NOCT sin verificar por modelo) | 0
1833 | Jinko Solar | JKM305M-60L | 305 | N/D | 0 | 45.3 | -0.408 | 0 | Fuente: NREL/SAM CEC Modules.csv (NOCT/dimensiones/coef. temp. reales, lab CEC) + Deville et al. 2025 IEEE JPV (params PVsyst-v6 traducidos, pmp_nmbe=0.047% de error de traduccion). Nombre cruzado por coincidencia normalizada (fuente paper: 'Jinko Solar Co. Ltd JKM305M-60L'). ¦ Dimensiones NO disponibles en la fuente (solo area A_c=1.59m2) -- completar con ficha real antes de usar en chequeo de densidad. ¦ ⚠️ NOCT tomado de CEC/NREL, NO verificado contra ficha oficial de este modelo especifico -- confirmar con el fabricante antes de un proyecto real (ver DIAGNOSTICO_CATALOGO_JINKO_NREL.md). | Mono-Si | 40.3 | 32.8 | 9.83 | 9.3 | -0.314 | 60 | 1.0583 | 63.5 | Mono-Si | NREL/SAM CEC Modules.csv + Sandia JPV 2025 (gamma_ref) | media (CEC/NREL real, NOCT sin verificar por modelo) | 0
1834 | Jinko Solar | JKM330M-60L-Q | 330 | N/D | 0 | 45.3 | -0.376 | 0 | Fuente: NREL/SAM CEC Modules.csv (NOCT/dimensiones/coef. temp. reales, lab CEC) + Deville et al. 2025 IEEE JPV (params PVsyst-v6 traducidos, pmp_nmbe=0.065% de error de traduccion). Nombre cruzado por coincidencia normalizada (fuente paper: 'Jinko Solar Co. Ltd JKM330M-60L-Q'). ¦ Dimensiones NO disponibles en la fuente (solo area A_c=1.59m2) -- completar con ficha real antes de usar en chequeo de densidad. ¦ ⚠️ NOCT tomado de CEC/NREL, NO verificado contra ficha oficial de este modelo especifico -- confirmar con el fabricante antes de un proyecto real (ver DIAGNOSTICO_CATALOGO_JINKO_NREL.md). | Mono-Si | 41.3 | 33.8 | 10.61 | 9.77 | -0.2986 | 60 | 1.0761 | 64.57 | Mono-Si | NREL/SAM CEC Modules.csv + Sandia JPV 2025 (gamma_ref) | media (CEC/NREL real, NOCT sin verificar por modelo) | 0
1835 | Jinko Solar | JKM295PP-72 | 295 | 1956x992 | 0 | 45.5 | -0.4452 | 0 | Fuente: NREL/SAM CEC Modules.csv (NOCT/dimensiones/coef. temp. reales, lab CEC) + Deville et al. 2025 IEEE JPV (params PVsyst-v6 traducidos, pmp_nmbe=0.050% de error de traduccion). Nombre cruzado por coincidencia normalizada (fuente paper: 'Jinko Solar Co. Ltd JKM295PP-72'). ¦ ⚠️ NOCT tomado de CEC/NREL, NO verificado contra ficha oficial de este modelo especifico -- confirmar con el fabricante antes de un proyecto real (ver DIAGNOSTICO_CATALOGO_JINKO_NREL.md). | Poli-Si | 45.1 | 36.2 | 8.76 | 8.15 | -0.3354 | 72 | 1.0139 | 73 | Poli-Si | NREL/SAM CEC Modules.csv + Sandia JPV 2025 (gamma_ref) | media (CEC/NREL real, NOCT sin verificar por modelo) | 0
1836 | Jinko Solar | JKM260PP-60-V | 260 | 1614x954 | 0 | 45.3 | -0.413 | 0 | Fuente: NREL/SAM CEC Modules.csv (NOCT/dimensiones/coef. temp. reales, lab CEC) + Deville et al. 2025 IEEE JPV (params PVsyst-v6 traducidos, pmp_nmbe=0.048% de error de traduccion). Nombre cruzado por coincidencia normalizada (fuente paper: 'Jinko Solar Co. Ltd JKM260PP-60-V'). ¦ ⚠️ NOCT tomado de CEC/NREL, NO verificado contra ficha oficial de este modelo especifico -- confirmar con el fabricante antes de un proyecto real (ver DIAGNOSTICO_CATALOGO_JINKO_NREL.md). | Poli-Si | 38.1 | 31.1 | 8.98 | 8.37 | -0.316 | 60 | 1 | 60 | Poli-Si | NREL/SAM CEC Modules.csv + Sandia JPV 2025 (gamma_ref) | media (CEC/NREL real, NOCT sin verificar por modelo) | 0
1837 | Jinko Solar | JKMS305M-72 | 305 | 1956x992 | 0 | 45.6 | -0.441 | 0 | Fuente: NREL/SAM CEC Modules.csv (NOCT/dimensiones/coef. temp. reales, lab CEC) + Deville et al. 2025 IEEE JPV (params PVsyst-v6 traducidos, pmp_nmbe=0.023% de error de traduccion). Nombre cruzado por coincidencia normalizada (fuente paper: 'Jinko Solar Co. Ltd JKMS305M-72'). ¦ ⚠️ NOCT tomado de CEC/NREL, NO verificado contra ficha oficial de este modelo especifico -- confirmar con el fabricante antes de un proyecto real (ver DIAGNOSTICO_CATALOGO_JINKO_NREL.md). | Mono-Si | 45.7 | 37.2 | 8.72 | 8.2 | -0.342 | 72 | 1.057 | 76.1 | Mono-Si | NREL/SAM CEC Modules.csv + Sandia JPV 2025 (gamma_ref) | media (CEC/NREL real, NOCT sin verificar por modelo) | 0
1838 | Jinko Solar | JKM260P-60-J4 | 260 | 1614x954 | 0 | 45.1 | -0.41 | 0 | Fuente: NREL/SAM CEC Modules.csv (NOCT/dimensiones/coef. temp. reales, lab CEC) + Deville et al. 2025 IEEE JPV (params PVsyst-v6 traducidos, pmp_nmbe=0.022% de error de traduccion). Nombre cruzado por coincidencia normalizada (fuente paper: 'Jinko Solar Co. Ltd JKM260P-60-J4'). ¦ ⚠️ NOCT tomado de CEC/NREL, NO verificado contra ficha oficial de este modelo especifico -- confirmar con el fabricante antes de un proyecto real (ver DIAGNOSTICO_CATALOGO_JINKO_NREL.md). | Poli-Si | 38.1 | 31.1 | 8.98 | 8.37 | -0.306 | 60 | 1 | 60 | Poli-Si | NREL/SAM CEC Modules.csv + Sandia JPV 2025 (gamma_ref) | media (CEC/NREL real, NOCT sin verificar por modelo) | 0
1839 | Jinko Solar | JKM255P-60 | 255 | 1614x954 | 0 | 45.1 | -0.41 | 0 | Fuente: NREL/SAM CEC Modules.csv (NOCT/dimensiones/coef. temp. reales, lab CEC) + Deville et al. 2025 IEEE JPV (params PVsyst-v6 traducidos, pmp_nmbe=0.042% de error de traduccion). Nombre cruzado por coincidencia normalizada (fuente paper: 'Jinko Solar Co. Ltd JKM255P-60'). ¦ ⚠️ NOCT tomado de CEC/NREL, NO verificado contra ficha oficial de este modelo especifico -- confirmar con el fabricante antes de un proyecto real (ver DIAGNOSTICO_CATALOGO_JINKO_NREL.md). | Poli-Si | 38 | 30.8 | 8.92 | 8.28 | -0.306 | 60 | 1 | 60 | Poli-Si | NREL/SAM CEC Modules.csv + Sandia JPV 2025 (gamma_ref) | media (CEC/NREL real, NOCT sin verificar por modelo) | 0
1840 | Jinko Solar | JKMS340M-72 | 340 | 1924x954 | 0 | 45 | -0.416 | 0 | Fuente: NREL/SAM CEC Modules.csv (NOCT/dimensiones/coef. temp. reales, lab CEC) + Deville et al. 2025 IEEE JPV (params PVsyst-v6 traducidos, pmp_nmbe=0.089% de error de traduccion). Nombre cruzado por coincidencia normalizada (fuente paper: 'Jinko Solar Co. Ltd JKMS340M-72'). ¦ ⚠️ NOCT tomado de CEC/NREL, NO verificado contra ficha oficial de este modelo especifico -- confirmar con el fabricante antes de un proyecto real (ver DIAGNOSTICO_CATALOGO_JINKO_NREL.md). | Mono-Si | 47.1 | 38.7 | 9.24 | 8.79 | -0.329 | 72 | 1.0208 | 73.5 | Mono-Si | NREL/SAM CEC Modules.csv + Sandia JPV 2025 (gamma_ref) | media (CEC/NREL real, NOCT sin verificar por modelo) | 0
1841 | Jinko Solar | JKM330M-60L | 330 | N/D | 0 | 45.3 | -0.408 | 0 | Fuente: NREL/SAM CEC Modules.csv (NOCT/dimensiones/coef. temp. reales, lab CEC) + Deville et al. 2025 IEEE JPV (params PVsyst-v6 traducidos, pmp_nmbe=0.692% de error de traduccion). Nombre cruzado por coincidencia normalizada (fuente paper: 'Jinko Solar Co. Ltd JKM330M-60L'). ¦ Dimensiones NO disponibles en la fuente (solo area A_c=1.59m2) -- completar con ficha real antes de usar en chequeo de densidad. ¦ ⚠️ NOCT tomado de CEC/NREL, NO verificado contra ficha oficial de este modelo especifico -- confirmar con el fabricante antes de un proyecto real (ver DIAGNOSTICO_CATALOGO_JINKO_NREL.md). | Mono-Si | 41.3 | 33.8 | 10.31 | 9.77 | -0.314 | 60 | 1.0822 | 64.93 | Mono-Si | NREL/SAM CEC Modules.csv + Sandia JPV 2025 (gamma_ref) | media (CEC/NREL real, NOCT sin verificar por modelo) | 0
1842 | Jinko Solar | JKM305PP-72B | 305 | 1956x992 | 0 | 46.1 | -0.432 | 0 | Fuente: NREL/SAM CEC Modules.csv (NOCT/dimensiones/coef. temp. reales, lab CEC) + Deville et al. 2025 IEEE JPV (params PVsyst-v6 traducidos, pmp_nmbe=-0.056% de error de traduccion). Nombre cruzado por coincidencia normalizada (fuente paper: 'Jinko Solar Co. Ltd JKM305PP-72B'). ¦ ⚠️ NOCT tomado de CEC/NREL, NO verificado contra ficha oficial de este modelo especifico -- confirmar con el fabricante antes de un proyecto real (ver DIAGNOSTICO_CATALOGO_JINKO_NREL.md). | Poli-Si | 45.6 | 36.8 | 8.91 | 8.3 | -0.339 | 72 | 1.0009 | 72.06 | Poli-Si | NREL/SAM CEC Modules.csv + Sandia JPV 2025 (gamma_ref) | media (CEC/NREL real, NOCT sin verificar por modelo) | 0
1843 | Jinko Solar | JKM300PP-72(Plus) | 300 | 1956x992 | 0 | 46.1 | -0.435 | 0 | Fuente: NREL/SAM CEC Modules.csv (NOCT/dimensiones/coef. temp. reales, lab CEC) + Deville et al. 2025 IEEE JPV (params PVsyst-v6 traducidos, pmp_nmbe=0.033% de error de traduccion). Nombre cruzado por coincidencia normalizada (fuente paper: 'Jinko Solar Co. Ltd JKM300PP-72(Plus)'). ¦ ⚠️ NOCT tomado de CEC/NREL, NO verificado contra ficha oficial de este modelo especifico -- confirmar con el fabricante antes de un proyecto real (ver DIAGNOSTICO_CATALOGO_JINKO_NREL.md). | Poli-Si | 45.3 | 36.6 | 8.84 | 8.2 | -0.33 | 72 | 1 | 72 | Poli-Si | NREL/SAM CEC Modules.csv + Sandia JPV 2025 (gamma_ref) | media (CEC/NREL real, NOCT sin verificar por modelo) | 0
1844 | Jinko Solar | JKM315M-60BL-Q | 315 | N/D | 0 | 45.4 | -0.3775 | 0 | Fuente: NREL/SAM CEC Modules.csv (NOCT/dimensiones/coef. temp. reales, lab CEC) + Deville et al. 2025 IEEE JPV (params PVsyst-v6 traducidos, pmp_nmbe=0.338% de error de traduccion). Nombre cruzado por coincidencia normalizada (fuente paper: 'Jinko Solar Co. Ltd JKM315M-60BL-Q'). ¦ Dimensiones NO disponibles en la fuente (solo area A_c=1.59m2) -- completar con ficha real antes de usar en chequeo de densidad. ¦ ⚠️ NOCT tomado de CEC/NREL, NO verificado contra ficha oficial de este modelo especifico -- confirmar con el fabricante antes de un proyecto real (ver DIAGNOSTICO_CATALOGO_JINKO_NREL.md). | Mono-Si | 40.7 | 33.2 | 10.23 | 9.49 | -0.2772 | 60 | 1.0202 | 61.21 | Mono-Si | NREL/SAM CEC Modules.csv + Sandia JPV 2025 (gamma_ref) | media (CEC/NREL real, NOCT sin verificar por modelo) | 0
1845 | Jinko Solar | JKM260P-60B | 260 | 1650x992 | 0 | 46.1 | -0.432 | 0 | Fuente: NREL/SAM CEC Modules.csv (NOCT/dimensiones/coef. temp. reales, lab CEC) + Deville et al. 2025 IEEE JPV (params PVsyst-v6 traducidos, pmp_nmbe=0.115% de error de traduccion). Nombre cruzado por coincidencia normalizada (fuente paper: 'Jinko Solar Co. Ltd JKM260P-60B'). ¦ ⚠️ NOCT tomado de CEC/NREL, NO verificado contra ficha oficial de este modelo especifico -- confirmar con el fabricante antes de un proyecto real (ver DIAGNOSTICO_CATALOGO_JINKO_NREL.md). | Poli-Si | 38.1 | 31.1 | 8.98 | 8.37 | -0.339 | 60 | 1 | 60 | Poli-Si | NREL/SAM CEC Modules.csv + Sandia JPV 2025 (gamma_ref) | media (CEC/NREL real, NOCT sin verificar por modelo) | 0
1846 | Jinko Solar | JKM340M-72-J4 | 340 | 1924x954 | 0 | 44.9 | -0.41 | 0 | Fuente: NREL/SAM CEC Modules.csv (NOCT/dimensiones/coef. temp. reales, lab CEC) + Deville et al. 2025 IEEE JPV (params PVsyst-v6 traducidos, pmp_nmbe=0.345% de error de traduccion). Nombre cruzado por coincidencia normalizada (fuente paper: 'Jinko Solar Co. Ltd JKM340M-72-J4'). ¦ ⚠️ NOCT tomado de CEC/NREL, NO verificado contra ficha oficial de este modelo especifico -- confirmar con el fabricante antes de un proyecto real (ver DIAGNOSTICO_CATALOGO_JINKO_NREL.md). | Mono-Si | 47.1 | 38.7 | 9.24 | 8.79 | -0.31 | 72 | 1 | 72 | Mono-Si | NREL/SAM CEC Modules.csv + Sandia JPV 2025 (gamma_ref) | media (CEC/NREL real, NOCT sin verificar por modelo) | 0
1847 | Jinko Solar | JKM265PP-60(Plus) | 265 | 1650x992 | 0 | 46.1 | -0.435 | 0 | Fuente: NREL/SAM CEC Modules.csv (NOCT/dimensiones/coef. temp. reales, lab CEC) + Deville et al. 2025 IEEE JPV (params PVsyst-v6 traducidos, pmp_nmbe=-0.699% de error de traduccion). Nombre cruzado por coincidencia normalizada (fuente paper: 'Jinko Solar Co. Ltd JKM265PP-60(Plus)'). ¦ ⚠️ NOCT tomado de CEC/NREL, NO verificado contra ficha oficial de este modelo especifico -- confirmar con el fabricante antes de un proyecto real (ver DIAGNOSTICO_CATALOGO_JINKO_NREL.md). | Poli-Si | 38.6 | 31.4 | 9.03 | 8.44 | -0.33 | 60 | 1.0159 | 60.95 | Poli-Si | NREL/SAM CEC Modules.csv + Sandia JPV 2025 (gamma_ref) | media (CEC/NREL real, NOCT sin verificar por modelo) | 0
1848 | Jinko Solar | JKM255PP-60B | 255 | 1650x992 | 0 | 46.1 | -0.432 | 0 | Fuente: NREL/SAM CEC Modules.csv (NOCT/dimensiones/coef. temp. reales, lab CEC) + Deville et al. 2025 IEEE JPV (params PVsyst-v6 traducidos, pmp_nmbe=-0.033% de error de traduccion). Nombre cruzado por coincidencia normalizada (fuente paper: 'Jinko Solar Co. Ltd JKM255PP-60B'). ¦ ⚠️ NOCT tomado de CEC/NREL, NO verificado contra ficha oficial de este modelo especifico -- confirmar con el fabricante antes de un proyecto real (ver DIAGNOSTICO_CATALOGO_JINKO_NREL.md). | Poli-Si | 38 | 30.8 | 8.92 | 8.28 | -0.339 | 60 | 1.0614 | 63.68 | Poli-Si | NREL/SAM CEC Modules.csv + Sandia JPV 2025 (gamma_ref) | media (CEC/NREL real, NOCT sin verificar por modelo) | 0
1849 | Jinko Solar | JKMS350M-72 | 350 | 1924x954 | 0 | 45 | -0.416 | 0 | Fuente: NREL/SAM CEC Modules.csv (NOCT/dimensiones/coef. temp. reales, lab CEC) + Deville et al. 2025 IEEE JPV (params PVsyst-v6 traducidos, pmp_nmbe=-0.032% de error de traduccion). Nombre cruzado por coincidencia normalizada (fuente paper: 'Jinko Solar Co. Ltd JKMS350M-72'). ¦ ⚠️ NOCT tomado de CEC/NREL, NO verificado contra ficha oficial de este modelo especifico -- confirmar con el fabricante antes de un proyecto real (ver DIAGNOSTICO_CATALOGO_JINKO_NREL.md). | Mono-Si | 47.5 | 39.1 | 9.38 | 8.94 | -0.329 | 72 | 1.0898 | 78.47 | Mono-Si | NREL/SAM CEC Modules.csv + Sandia JPV 2025 (gamma_ref) | media (CEC/NREL real, NOCT sin verificar por modelo) | 0
1850 | Jinko Solar | JKM290P-72 | 290 | 1940x970 | 0 | 45.1 | -0.4249 | 0 | Fuente: NREL/SAM CEC Modules.csv (NOCT/dimensiones/coef. temp. reales, lab CEC) + Deville et al. 2025 IEEE JPV (params PVsyst-v6 traducidos, pmp_nmbe=0.035% de error de traduccion). Nombre cruzado por coincidencia normalizada (fuente paper: 'Jinko Solar Co. Ltd JKM290P-72'). ¦ ⚠️ NOCT tomado de CEC/NREL, NO verificado contra ficha oficial de este modelo especifico -- confirmar con el fabricante antes de un proyecto real (ver DIAGNOSTICO_CATALOGO_JINKO_NREL.md). | Poli-Si | 44.9 | 35.8 | 8.69 | 8.11 | -0.325 | 72 | 1 | 72 | Poli-Si | NREL/SAM CEC Modules.csv + Sandia JPV 2025 (gamma_ref) | media (CEC/NREL real, NOCT sin verificar por modelo) | 0
1851 | Jinko Solar | JKM260P-60-V | 260 | 1614x954 | 0 | 45.3 | -0.413 | 0 | Fuente: NREL/SAM CEC Modules.csv (NOCT/dimensiones/coef. temp. reales, lab CEC) + Deville et al. 2025 IEEE JPV (params PVsyst-v6 traducidos, pmp_nmbe=0.048% de error de traduccion). Nombre cruzado por coincidencia normalizada (fuente paper: 'Jinko Solar Co. Ltd JKM260P-60-V'). ¦ ⚠️ NOCT tomado de CEC/NREL, NO verificado contra ficha oficial de este modelo especifico -- confirmar con el fabricante antes de un proyecto real (ver DIAGNOSTICO_CATALOGO_JINKO_NREL.md). | Poli-Si | 38.1 | 31.1 | 8.98 | 8.37 | -0.316 | 60 | 1 | 60 | Poli-Si | NREL/SAM CEC Modules.csv + Sandia JPV 2025 (gamma_ref) | media (CEC/NREL real, NOCT sin verificar por modelo) | 0
1852 | Jinko Solar | JKMS300M-72 | 300 | 1956x992 | 0 | 45.6 | -0.441 | 0 | Fuente: NREL/SAM CEC Modules.csv (NOCT/dimensiones/coef. temp. reales, lab CEC) + Deville et al. 2025 IEEE JPV (params PVsyst-v6 traducidos, pmp_nmbe=0.002% de error de traduccion). Nombre cruzado por coincidencia normalizada (fuente paper: 'Jinko Solar Co. Ltd JKMS300M-72'). ¦ ⚠️ NOCT tomado de CEC/NREL, NO verificado contra ficha oficial de este modelo especifico -- confirmar con el fabricante antes de un proyecto real (ver DIAGNOSTICO_CATALOGO_JINKO_NREL.md). | Mono-Si | 45.5 | 37 | 8.64 | 8.11 | -0.342 | 72 | 1.0619 | 76.46 | Mono-Si | NREL/SAM CEC Modules.csv + Sandia JPV 2025 (gamma_ref) | media (CEC/NREL real, NOCT sin verificar por modelo) | 0
1853 | Jinko Solar | JKM305M-60L-Q | 305 | N/D | 0 | 45.3 | -0.376 | 0 | Fuente: NREL/SAM CEC Modules.csv (NOCT/dimensiones/coef. temp. reales, lab CEC) + Deville et al. 2025 IEEE JPV (params PVsyst-v6 traducidos, pmp_nmbe=-0.030% de error de traduccion). Nombre cruzado por coincidencia normalizada (fuente paper: 'Jinko Solar Co. Ltd JKM305M-60L-Q'). ¦ Dimensiones NO disponibles en la fuente (solo area A_c=1.59m2) -- completar con ficha real antes de usar en chequeo de densidad. ¦ ⚠️ NOCT tomado de CEC/NREL, NO verificado contra ficha oficial de este modelo especifico -- confirmar con el fabricante antes de un proyecto real (ver DIAGNOSTICO_CATALOGO_JINKO_NREL.md). | Mono-Si | 40.3 | 32.8 | 10.07 | 9.3 | -0.2986 | 60 | 1 | 60 | Mono-Si | NREL/SAM CEC Modules.csv + Sandia JPV 2025 (gamma_ref) | media (CEC/NREL real, NOCT sin verificar por modelo) | 0
1854 | Jinko Solar | JKM400M-72BL | 400 | N/D | 0 | 45.4 | -0.3911 | 0 | Fuente: NREL/SAM CEC Modules.csv (NOCT/dimensiones/coef. temp. reales, lab CEC) + Deville et al. 2025 IEEE JPV (params PVsyst-v6 traducidos, pmp_nmbe=-0.052% de error de traduccion). Nombre cruzado por coincidencia normalizada (fuente paper: 'Jinko Solar Co. Ltd JKM400M-72BL'). ¦ Dimensiones NO disponibles en la fuente (solo area A_c=1.92m2) -- completar con ficha real antes de usar en chequeo de densidad. ¦ ⚠️ NOCT tomado de CEC/NREL, NO verificado contra ficha oficial de este modelo especifico -- confirmar con el fabricante antes de un proyecto real (ver DIAGNOSTICO_CATALOGO_JINKO_NREL.md). | Mono-Si | 49.8 | 41.7 | 10.36 | 9.6 | -0.3094 | 72 | 1.1524 | 82.97 | Mono-Si | NREL/SAM CEC Modules.csv + Sandia JPV 2025 (gamma_ref) | media (CEC/NREL real, NOCT sin verificar por modelo) | 0
1855 | Jinko Solar | JKM285PP-60 | 285 | 1614x954 | 0 | 45.3 | -0.426 | 0 | Fuente: NREL/SAM CEC Modules.csv (NOCT/dimensiones/coef. temp. reales, lab CEC) + Deville et al. 2025 IEEE JPV (params PVsyst-v6 traducidos, pmp_nmbe=-0.583% de error de traduccion). Nombre cruzado por coincidencia normalizada (fuente paper: 'Jinko Solar Co. Ltd JKM285PP-60'). ¦ ⚠️ NOCT tomado de CEC/NREL, NO verificado contra ficha oficial de este modelo especifico -- confirmar con el fabricante antes de un proyecto real (ver DIAGNOSTICO_CATALOGO_JINKO_NREL.md). | Poli-Si | 39.7 | 32.6 | 9.26 | 8.76 | -0.325 | 60 | 1.0582 | 63.49 | Poli-Si | NREL/SAM CEC Modules.csv + Sandia JPV 2025 (gamma_ref) | media (CEC/NREL real, NOCT sin verificar por modelo) | 0
1856 | Jinko Solar | JKM265PP-60 | 265 | 1614x954 | 0 | 45.1 | -0.41 | 0 | Fuente: NREL/SAM CEC Modules.csv (NOCT/dimensiones/coef. temp. reales, lab CEC) + Deville et al. 2025 IEEE JPV (params PVsyst-v6 traducidos, pmp_nmbe=0.086% de error de traduccion). Nombre cruzado por coincidencia normalizada (fuente paper: 'Jinko Solar Co. Ltd JKM265PP-60'). ¦ ⚠️ NOCT tomado de CEC/NREL, NO verificado contra ficha oficial de este modelo especifico -- confirmar con el fabricante antes de un proyecto real (ver DIAGNOSTICO_CATALOGO_JINKO_NREL.md). | Poli-Si | 38.6 | 31.4 | 9.03 | 8.44 | -0.306 | 60 | 1.0113 | 60.68 | Poli-Si | NREL/SAM CEC Modules.csv + Sandia JPV 2025 (gamma_ref) | media (CEC/NREL real, NOCT sin verificar por modelo) | 0
1857 | Jinko Solar | JKM310P-72B | 310 | 1956x992 | 0 | 46.1 | -0.432 | 0 | Fuente: NREL/SAM CEC Modules.csv (NOCT/dimensiones/coef. temp. reales, lab CEC) + Deville et al. 2025 IEEE JPV (params PVsyst-v6 traducidos, pmp_nmbe=-0.221% de error de traduccion). Nombre cruzado por coincidencia normalizada (fuente paper: 'Jinko Solar Co. Ltd JKM310P-72B'). ¦ ⚠️ NOCT tomado de CEC/NREL, NO verificado contra ficha oficial de este modelo especifico -- confirmar con el fabricante antes de un proyecto real (ver DIAGNOSTICO_CATALOGO_JINKO_NREL.md). | Poli-Si | 45.9 | 37 | 8.96 | 8.38 | -0.339 | 72 | 1 | 72 | Poli-Si | NREL/SAM CEC Modules.csv + Sandia JPV 2025 (gamma_ref) | media (CEC/NREL real, NOCT sin verificar por modelo) | 0
1858 | Jinko Solar | JKM385M-72-V | 385 | N/D | 0 | 45.2 | -0.394 | 0 | Fuente: NREL/SAM CEC Modules.csv (NOCT/dimensiones/coef. temp. reales, lab CEC) + Deville et al. 2025 IEEE JPV (params PVsyst-v6 traducidos, pmp_nmbe=0.064% de error de traduccion). Nombre cruzado por coincidencia normalizada (fuente paper: 'Jinko Solar Co. Ltd JKM385M-72-V'). ¦ Dimensiones NO disponibles en la fuente (solo area A_c=1.88m2) -- completar con ficha real antes de usar en chequeo de densidad. ¦ ⚠️ NOCT tomado de CEC/NREL, NO verificado contra ficha oficial de este modelo especifico -- confirmar con el fabricante antes de un proyecto real (ver DIAGNOSTICO_CATALOGO_JINKO_NREL.md). | Mono-Si | 49.1 | 40.8 | 9.92 | 9.44 | -0.326 | 72 | 1.0524 | 75.77 | Mono-Si | NREL/SAM CEC Modules.csv + Sandia JPV 2025 (gamma_ref) | media (CEC/NREL real, NOCT sin verificar por modelo) | 0
1859 | Jinko Solar | JKM250PP-60-J4 | 250 | 1614x954 | 0 | 45.1 | -0.41 | 0 | Fuente: NREL/SAM CEC Modules.csv (NOCT/dimensiones/coef. temp. reales, lab CEC) + Deville et al. 2025 IEEE JPV (params PVsyst-v6 traducidos, pmp_nmbe=0.053% de error de traduccion). Nombre cruzado por coincidencia normalizada (fuente paper: 'Jinko Solar Co. Ltd JKM250PP-60-J4'). ¦ ⚠️ NOCT tomado de CEC/NREL, NO verificado contra ficha oficial de este modelo especifico -- confirmar con el fabricante antes de un proyecto real (ver DIAGNOSTICO_CATALOGO_JINKO_NREL.md). | Poli-Si | 37.7 | 30.5 | 8.85 | 8.2 | -0.306 | 60 | 1 | 60 | Poli-Si | NREL/SAM CEC Modules.csv + Sandia JPV 2025 (gamma_ref) | media (CEC/NREL real, NOCT sin verificar por modelo) | 0
1860 | Jinko Solar | JKM260PP-60-J4 | 260 | 1614x954 | 0 | 45.1 | -0.41 | 0 | Fuente: NREL/SAM CEC Modules.csv (NOCT/dimensiones/coef. temp. reales, lab CEC) + Deville et al. 2025 IEEE JPV (params PVsyst-v6 traducidos, pmp_nmbe=0.022% de error de traduccion). Nombre cruzado por coincidencia normalizada (fuente paper: 'Jinko Solar Co. Ltd JKM260PP-60-J4'). ¦ ⚠️ NOCT tomado de CEC/NREL, NO verificado contra ficha oficial de este modelo especifico -- confirmar con el fabricante antes de un proyecto real (ver DIAGNOSTICO_CATALOGO_JINKO_NREL.md). | Poli-Si | 38.1 | 31.1 | 8.98 | 8.37 | -0.306 | 60 | 1 | 60 | Poli-Si | NREL/SAM CEC Modules.csv + Sandia JPV 2025 (gamma_ref) | media (CEC/NREL real, NOCT sin verificar por modelo) | 0
1861 | Jinko Solar | JKM250PP-60-V | 250 | 1614x954 | 0 | 45.3 | -0.413 | 0 | Fuente: NREL/SAM CEC Modules.csv (NOCT/dimensiones/coef. temp. reales, lab CEC) + Deville et al. 2025 IEEE JPV (params PVsyst-v6 traducidos, pmp_nmbe=-0.011% de error de traduccion). Nombre cruzado por coincidencia normalizada (fuente paper: 'Jinko Solar Co. Ltd JKM250PP-60-V'). ¦ ⚠️ NOCT tomado de CEC/NREL, NO verificado contra ficha oficial de este modelo especifico -- confirmar con el fabricante antes de un proyecto real (ver DIAGNOSTICO_CATALOGO_JINKO_NREL.md). | Poli-Si | 37.7 | 30.5 | 8.85 | 8.2 | -0.316 | 60 | 1 | 60 | Poli-Si | NREL/SAM CEC Modules.csv + Sandia JPV 2025 (gamma_ref) | media (CEC/NREL real, NOCT sin verificar por modelo) | 0
1862 | Jinko Solar | JKM225P-60B | 225 | 1650x992 | 0 | 46.9 | -0.4423 | 0 | Fuente: NREL/SAM CEC Modules.csv (NOCT/dimensiones/coef. temp. reales, lab CEC) + Deville et al. 2025 IEEE JPV (params PVsyst-v6 traducidos, pmp_nmbe=-0.102% de error de traduccion). Nombre cruzado por coincidencia normalizada (fuente paper: 'Jinko Solar Co. Ltd JKM225P-60B'). ¦ ⚠️ NOCT tomado de CEC/NREL, NO verificado contra ficha oficial de este modelo especifico -- confirmar con el fabricante antes de un proyecto real (ver DIAGNOSTICO_CATALOGO_JINKO_NREL.md). | Poli-Si | 36.9 | 29.6 | 8.2 | 7.61 | -0.3462 | 60 | 1.0465 | 62.79 | Poli-Si | NREL/SAM CEC Modules.csv + Sandia JPV 2025 (gamma_ref) | media (CEC/NREL real, NOCT sin verificar por modelo) | 0
1863 | Jinko Solar | JKM270PP-60-J4 | 270 | 1614x954 | 0 | 45.1 | -0.41 | 0 | Fuente: NREL/SAM CEC Modules.csv (NOCT/dimensiones/coef. temp. reales, lab CEC) + Deville et al. 2025 IEEE JPV (params PVsyst-v6 traducidos, pmp_nmbe=-0.492% de error de traduccion). Nombre cruzado por coincidencia normalizada (fuente paper: 'Jinko Solar Co. Ltd JKM270PP-60-J4'). ¦ ⚠️ NOCT tomado de CEC/NREL, NO verificado contra ficha oficial de este modelo especifico -- confirmar con el fabricante antes de un proyecto real (ver DIAGNOSTICO_CATALOGO_JINKO_NREL.md). | Poli-Si | 38.8 | 31.7 | 9.09 | 8.52 | -0.306 | 60 | 1.0491 | 62.95 | Poli-Si | NREL/SAM CEC Modules.csv + Sandia JPV 2025 (gamma_ref) | media (CEC/NREL real, NOCT sin verificar por modelo) | 0
1864 | Jinko Solar | JKM345M-72-V | 345 | N/D | 0 | 45 | -0.408 | 0 | Fuente: NREL/SAM CEC Modules.csv (NOCT/dimensiones/coef. temp. reales, lab CEC) + Deville et al. 2025 IEEE JPV (params PVsyst-v6 traducidos, pmp_nmbe=-0.589% de error de traduccion). Nombre cruzado por coincidencia normalizada (fuente paper: 'Jinko Solar Co. Ltd JKM345M-72-V'). ¦ Dimensiones NO disponibles en la fuente (solo area A_c=1.88m2) -- completar con ficha real antes de usar en chequeo de densidad. ¦ ⚠️ NOCT tomado de CEC/NREL, NO verificado contra ficha oficial de este modelo especifico -- confirmar con el fabricante antes de un proyecto real (ver DIAGNOSTICO_CATALOGO_JINKO_NREL.md). | Mono-Si | 47.3 | 38.9 | 9.31 | 8.87 | -0.306 | 72 | 1.0147 | 73.06 | Mono-Si | NREL/SAM CEC Modules.csv + Sandia JPV 2025 (gamma_ref) | media (CEC/NREL real, NOCT sin verificar por modelo) | 0
1865 | Jinko Solar | JKM245PP-60(Plus) | 245 | 1650x992 | 0 | 46.1 | -0.435 | 0 | Fuente: NREL/SAM CEC Modules.csv (NOCT/dimensiones/coef. temp. reales, lab CEC) + Deville et al. 2025 IEEE JPV (params PVsyst-v6 traducidos, pmp_nmbe=0.022% de error de traduccion). Nombre cruzado por coincidencia normalizada (fuente paper: 'Jinko Solar Co. Ltd JKM245PP-60(Plus)'). ¦ ⚠️ NOCT tomado de CEC/NREL, NO verificado contra ficha oficial de este modelo especifico -- confirmar con el fabricante antes de un proyecto real (ver DIAGNOSTICO_CATALOGO_JINKO_NREL.md). | Poli-Si | 37.5 | 30.1 | 8.76 | 8.14 | -0.33 | 60 | 1 | 60 | Poli-Si | NREL/SAM CEC Modules.csv + Sandia JPV 2025 (gamma_ref) | media (CEC/NREL real, NOCT sin verificar por modelo) | 0
1866 | Jinko Solar | JKM345M-72B | 345 | 1924x954 | 0 | 46.2 | -0.417 | 0 | Fuente: NREL/SAM CEC Modules.csv (NOCT/dimensiones/coef. temp. reales, lab CEC) + Deville et al. 2025 IEEE JPV (params PVsyst-v6 traducidos, pmp_nmbe=-0.824% de error de traduccion). Nombre cruzado por coincidencia normalizada (fuente paper: 'Jinko Solar Co. Ltd JKM345M-72B'). ¦ ⚠️ NOCT tomado de CEC/NREL, NO verificado contra ficha oficial de este modelo especifico -- confirmar con el fabricante antes de un proyecto real (ver DIAGNOSTICO_CATALOGO_JINKO_NREL.md). | Mono-Si | 47.3 | 38.9 | 9.31 | 8.87 | -0.308 | 72 | 1.06 | 76.32 | Mono-Si | NREL/SAM CEC Modules.csv + Sandia JPV 2025 (gamma_ref) | media (CEC/NREL real, NOCT sin verificar por modelo) | 0
1867 | Jinko Solar | JKM210M-60B | 210 | 1650x992 | 0 | 46.8 | -0.4414 | 0 | Fuente: NREL/SAM CEC Modules.csv (NOCT/dimensiones/coef. temp. reales, lab CEC) + Deville et al. 2025 IEEE JPV (params PVsyst-v6 traducidos, pmp_nmbe=0.091% de error de traduccion). Nombre cruzado por coincidencia normalizada (fuente paper: 'Jinko Solar Co. Ltd JKM210M-60B'). ¦ ⚠️ NOCT tomado de CEC/NREL, NO verificado contra ficha oficial de este modelo especifico -- confirmar con el fabricante antes de un proyecto real (ver DIAGNOSTICO_CATALOGO_JINKO_NREL.md). | Mono-Si | 36.8 | 29.3 | 7.66 | 7.17 | -0.3769 | 60 | 1 | 60 | Mono-Si | NREL/SAM CEC Modules.csv + Sandia JPV 2025 (gamma_ref) | media (CEC/NREL real, NOCT sin verificar por modelo) | 0
1868 | Jinko Solar | JKM305M-72 | 305 | 1950x986 | 0 | 46.5 | -0.432 | 0 | Fuente: NREL/SAM CEC Modules.csv (NOCT/dimensiones/coef. temp. reales, lab CEC) + Deville et al. 2025 IEEE JPV (params PVsyst-v6 traducidos, pmp_nmbe=-0.119% de error de traduccion). Nombre cruzado por coincidencia normalizada (fuente paper: 'Jinko Solar Co. Ltd JKM305M-72'). ¦ ⚠️ NOCT tomado de CEC/NREL, NO verificado contra ficha oficial de este modelo especifico -- confirmar con el fabricante antes de un proyecto real (ver DIAGNOSTICO_CATALOGO_JINKO_NREL.md). | Mono-Si | 46.8 | 38.2 | 8.72 | 7.99 | -0.4095 | 72 | 1.2082 | 86.99 | Mono-Si | NREL/SAM CEC Modules.csv + Sandia JPV 2025 (gamma_ref) | media (CEC/NREL real, NOCT sin verificar por modelo) | 0
1869 | Jinko Solar | JKM265P-60B | 265 | 1650x992 | 0 | 46.1 | -0.432 | 0 | Fuente: NREL/SAM CEC Modules.csv (NOCT/dimensiones/coef. temp. reales, lab CEC) + Deville et al. 2025 IEEE JPV (params PVsyst-v6 traducidos, pmp_nmbe=0.151% de error de traduccion). Nombre cruzado por coincidencia normalizada (fuente paper: 'Jinko Solar Co. Ltd JKM265P-60B'). ¦ ⚠️ NOCT tomado de CEC/NREL, NO verificado contra ficha oficial de este modelo especifico -- confirmar con el fabricante antes de un proyecto real (ver DIAGNOSTICO_CATALOGO_JINKO_NREL.md). | Poli-Si | 38.6 | 31.4 | 9.03 | 8.44 | -0.339 | 60 | 1.001 | 60.06 | Poli-Si | NREL/SAM CEC Modules.csv + Sandia JPV 2025 (gamma_ref) | media (CEC/NREL real, NOCT sin verificar por modelo) | 0
1870 | Jinko Solar | JKM320P-72-V | 320 | 1924x954 | 0 | 45.3 | -0.413 | 0 | Fuente: NREL/SAM CEC Modules.csv (NOCT/dimensiones/coef. temp. reales, lab CEC) + Deville et al. 2025 IEEE JPV (params PVsyst-v6 traducidos, pmp_nmbe=-0.404% de error de traduccion). Nombre cruzado por coincidencia normalizada (fuente paper: 'Jinko Solar Co. Ltd JKM320P-72-V'). ¦ ⚠️ NOCT tomado de CEC/NREL, NO verificado contra ficha oficial de este modelo especifico -- confirmar con el fabricante antes de un proyecto real (ver DIAGNOSTICO_CATALOGO_JINKO_NREL.md). | Poli-Si | 46.4 | 37.4 | 9.05 | 8.56 | -0.316 | 72 | 1.0007 | 72.05 | Poli-Si | NREL/SAM CEC Modules.csv + Sandia JPV 2025 (gamma_ref) | media (CEC/NREL real, NOCT sin verificar por modelo) | 0
1871 | Jinko Solar | JKM255P-60B | 255 | 1650x992 | 0 | 46.1 | -0.432 | 0 | Fuente: NREL/SAM CEC Modules.csv (NOCT/dimensiones/coef. temp. reales, lab CEC) + Deville et al. 2025 IEEE JPV (params PVsyst-v6 traducidos, pmp_nmbe=-0.033% de error de traduccion). Nombre cruzado por coincidencia normalizada (fuente paper: 'Jinko Solar Co. Ltd JKM255P-60B'). ¦ ⚠️ NOCT tomado de CEC/NREL, NO verificado contra ficha oficial de este modelo especifico -- confirmar con el fabricante antes de un proyecto real (ver DIAGNOSTICO_CATALOGO_JINKO_NREL.md). | Poli-Si | 38 | 30.8 | 8.92 | 8.28 | -0.339 | 60 | 1.0614 | 63.68 | Poli-Si | NREL/SAM CEC Modules.csv + Sandia JPV 2025 (gamma_ref) | media (CEC/NREL real, NOCT sin verificar por modelo) | 0
1872 | Jinko Solar | JKM255P-72B | 255 | 1956x992 | 0 | 47.2 | -0.4422 | 0 | Fuente: NREL/SAM CEC Modules.csv (NOCT/dimensiones/coef. temp. reales, lab CEC) + Deville et al. 2025 IEEE JPV (params PVsyst-v6 traducidos, pmp_nmbe=0.055% de error de traduccion). Nombre cruzado por coincidencia normalizada (fuente paper: 'Jinko Solar Co. Ltd JKM255P-72B'). ¦ ⚠️ NOCT tomado de CEC/NREL, NO verificado contra ficha oficial de este modelo especifico -- confirmar con el fabricante antes de un proyecto real (ver DIAGNOSTICO_CATALOGO_JINKO_NREL.md). | Poli-Si | 43.9 | 35 | 8.12 | 7.29 | -0.3672 | 72 | 1.0055 | 72.4 | Poli-Si | NREL/SAM CEC Modules.csv + Sandia JPV 2025 (gamma_ref) | media (CEC/NREL real, NOCT sin verificar por modelo) | 0
1873 | Jinko Solar | JKMS315M-72 | 315 | 1956x992 | 0 | 45.6 | -0.441 | 0 | Fuente: NREL/SAM CEC Modules.csv (NOCT/dimensiones/coef. temp. reales, lab CEC) + Deville et al. 2025 IEEE JPV (params PVsyst-v6 traducidos, pmp_nmbe=-0.309% de error de traduccion). Nombre cruzado por coincidencia normalizada (fuente paper: 'Jinko Solar Co. Ltd JKMS315M-72'). ¦ ⚠️ NOCT tomado de CEC/NREL, NO verificado contra ficha oficial de este modelo especifico -- confirmar con el fabricante antes de un proyecto real (ver DIAGNOSTICO_CATALOGO_JINKO_NREL.md). | Mono-Si | 46.1 | 37.6 | 8.87 | 8.38 | -0.342 | 72 | 1.132 | 81.5 | Mono-Si | NREL/SAM CEC Modules.csv + Sandia JPV 2025 (gamma_ref) | media (CEC/NREL real, NOCT sin verificar por modelo) | 0
1874 | Jinko Solar | JKM295P-72 | 295 | 1940x970 | 0 | 45.1 | -0.4249 | 0 | Fuente: NREL/SAM CEC Modules.csv (NOCT/dimensiones/coef. temp. reales, lab CEC) + Deville et al. 2025 IEEE JPV (params PVsyst-v6 traducidos, pmp_nmbe=-0.129% de error de traduccion). Nombre cruzado por coincidencia normalizada (fuente paper: 'Jinko Solar Co. Ltd JKM295P-72'). ¦ ⚠️ NOCT tomado de CEC/NREL, NO verificado contra ficha oficial de este modelo especifico -- confirmar con el fabricante antes de un proyecto real (ver DIAGNOSTICO_CATALOGO_JINKO_NREL.md). | Poli-Si | 45.1 | 36.2 | 8.76 | 8.15 | -0.325 | 72 | 1 | 72 | Poli-Si | NREL/SAM CEC Modules.csv + Sandia JPV 2025 (gamma_ref) | media (CEC/NREL real, NOCT sin verificar por modelo) | 0
1875 | Jinko Solar | JKM370M-72BL | 370 | N/D | 0 | 45.4 | -0.3911 | 0 | Fuente: NREL/SAM CEC Modules.csv (NOCT/dimensiones/coef. temp. reales, lab CEC) + Deville et al. 2025 IEEE JPV (params PVsyst-v6 traducidos, pmp_nmbe=0.010% de error de traduccion). Nombre cruzado por coincidencia normalizada (fuente paper: 'Jinko Solar Co. Ltd JKM370M-72BL'). ¦ Dimensiones NO disponibles en la fuente (solo area A_c=1.92m2) -- completar con ficha real antes de usar en chequeo de densidad. ¦ ⚠️ NOCT tomado de CEC/NREL, NO verificado contra ficha oficial de este modelo especifico -- confirmar con el fabricante antes de un proyecto real (ver DIAGNOSTICO_CATALOGO_JINKO_NREL.md). | Mono-Si | 48.5 | 39.9 | 9.61 | 9.28 | -0.3094 | 72 | 1.036 | 74.59 | Mono-Si | NREL/SAM CEC Modules.csv + Sandia JPV 2025 (gamma_ref) | media (CEC/NREL real, NOCT sin verificar por modelo) | 0
1876 | Jinko Solar | JKM345M-72 | 345 | 1924x954 | 0 | 44.9 | -0.409 | 0 | Fuente: NREL/SAM CEC Modules.csv (NOCT/dimensiones/coef. temp. reales, lab CEC) + Deville et al. 2025 IEEE JPV (params PVsyst-v6 traducidos, pmp_nmbe=0.016% de error de traduccion). Nombre cruzado por coincidencia normalizada (fuente paper: 'Jinko Solar Co. Ltd JKM345M-72'). ¦ ⚠️ NOCT tomado de CEC/NREL, NO verificado contra ficha oficial de este modelo especifico -- confirmar con el fabricante antes de un proyecto real (ver DIAGNOSTICO_CATALOGO_JINKO_NREL.md). | Poli-Si | 47.3 | 38.9 | 9.31 | 8.87 | -0.308 | 72 | 1.0457 | 75.29 | Poli-Si | NREL/SAM CEC Modules.csv + Sandia JPV 2025 (gamma_ref) | media (CEC/NREL real, NOCT sin verificar por modelo) | 0
1877 | Jinko Solar | JKM245P-60B | 245 | 1650x992 | 0 | 46.1 | -0.432 | 0 | Fuente: NREL/SAM CEC Modules.csv (NOCT/dimensiones/coef. temp. reales, lab CEC) + Deville et al. 2025 IEEE JPV (params PVsyst-v6 traducidos, pmp_nmbe=-0.166% de error de traduccion). Nombre cruzado por coincidencia normalizada (fuente paper: 'Jinko Solar Co. Ltd JKM245P-60B'). ¦ ⚠️ NOCT tomado de CEC/NREL, NO verificado contra ficha oficial de este modelo especifico -- confirmar con el fabricante antes de un proyecto real (ver DIAGNOSTICO_CATALOGO_JINKO_NREL.md). | Poli-Si | 37.5 | 30.1 | 8.76 | 8.14 | -0.339 | 60 | 1 | 60 | Poli-Si | NREL/SAM CEC Modules.csv + Sandia JPV 2025 (gamma_ref) | media (CEC/NREL real, NOCT sin verificar por modelo) | 0
1878 | Jinko Solar | JKM280P-72 | 280 | 1956x992 | 0 | 47.1 | -0.4575 | 0 | Fuente: NREL/SAM CEC Modules.csv (NOCT/dimensiones/coef. temp. reales, lab CEC) + Deville et al. 2025 IEEE JPV (params PVsyst-v6 traducidos, pmp_nmbe=-0.043% de error de traduccion). Nombre cruzado por coincidencia normalizada (fuente paper: 'Jinko Solar Co. Ltd JKM280P-72'). ¦ ⚠️ NOCT tomado de CEC/NREL, NO verificado contra ficha oficial de este modelo especifico -- confirmar con el fabricante antes de un proyecto real (ver DIAGNOSTICO_CATALOGO_JINKO_NREL.md). | Poli-Si | 44.5 | 35.5 | 8.81 | 7.89 | -0.2743 | 72 | 1.0761 | 77.48 | Poli-Si | NREL/SAM CEC Modules.csv + Sandia JPV 2025 (gamma_ref) | media (CEC/NREL real, NOCT sin verificar por modelo) | 0
1879 | Jinko Solar | JKM310M-72 | 310 | 1950x986 | 0 | 46.5 | -0.432 | 0 | Fuente: NREL/SAM CEC Modules.csv (NOCT/dimensiones/coef. temp. reales, lab CEC) + Deville et al. 2025 IEEE JPV (params PVsyst-v6 traducidos, pmp_nmbe=-0.536% de error de traduccion). Nombre cruzado por coincidencia normalizada (fuente paper: 'Jinko Solar Co. Ltd JKM310M-72'). ¦ ⚠️ NOCT tomado de CEC/NREL, NO verificado contra ficha oficial de este modelo especifico -- confirmar con el fabricante antes de un proyecto real (ver DIAGNOSTICO_CATALOGO_JINKO_NREL.md). | Mono-Si | 47.1 | 38.5 | 8.78 | 8.05 | -0.4095 | 72 | 1.0335 | 74.41 | Mono-Si | NREL/SAM CEC Modules.csv + Sandia JPV 2025 (gamma_ref) | media (CEC/NREL real, NOCT sin verificar por modelo) | 0
1880 | Jinko Solar | JKMS330PP-72-J4 | 330 | 1924x954 | 0 | 45.2 | -0.417 | 0 | Fuente: NREL/SAM CEC Modules.csv (NOCT/dimensiones/coef. temp. reales, lab CEC) + Deville et al. 2025 IEEE JPV (params PVsyst-v6 traducidos, pmp_nmbe=-0.003% de error de traduccion). Nombre cruzado por coincidencia normalizada (fuente paper: 'Jinko Solar Co. Ltd JKMS330PP-72-J4'). ¦ ⚠️ NOCT tomado de CEC/NREL, NO verificado contra ficha oficial de este modelo especifico -- confirmar con el fabricante antes de un proyecto real (ver DIAGNOSTICO_CATALOGO_JINKO_NREL.md). | Poli-Si | 44.7 | 35.9 | 9.57 | 9.2 | -0.33 | 72 | 1 | 72 | Poli-Si | NREL/SAM CEC Modules.csv + Sandia JPV 2025 (gamma_ref) | media (CEC/NREL real, NOCT sin verificar por modelo) | 0
1881 | Jinko Solar | JKM260M-60B | 260 | 1650x992 | 0 | 45.9 | -0.448 | 0 | Fuente: NREL/SAM CEC Modules.csv (NOCT/dimensiones/coef. temp. reales, lab CEC) + Deville et al. 2025 IEEE JPV (params PVsyst-v6 traducidos, pmp_nmbe=-0.264% de error de traduccion). Nombre cruzado por coincidencia normalizada (fuente paper: 'Jinko Solar Co. Ltd JKM260M-60B'). ¦ ⚠️ NOCT tomado de CEC/NREL, NO verificado contra ficha oficial de este modelo especifico -- confirmar con el fabricante antes de un proyecto real (ver DIAGNOSTICO_CATALOGO_JINKO_NREL.md). | Mono-Si | 38 | 30.9 | 9.1 | 8.42 | -0.323 | 60 | 1.1445 | 68.67 | Mono-Si | NREL/SAM CEC Modules.csv + Sandia JPV 2025 (gamma_ref) | media (CEC/NREL real, NOCT sin verificar por modelo) | 0
1882 | Jinko Solar | JKM305P-72 | 305 | 1924x954 | 0 | 45.1 | -0.41 | 0 | Fuente: NREL/SAM CEC Modules.csv (NOCT/dimensiones/coef. temp. reales, lab CEC) + Deville et al. 2025 IEEE JPV (params PVsyst-v6 traducidos, pmp_nmbe=0.066% de error de traduccion). Nombre cruzado por coincidencia normalizada (fuente paper: 'Jinko Solar Co. Ltd JKM305P-72'). ¦ ⚠️ NOCT tomado de CEC/NREL, NO verificado contra ficha oficial de este modelo especifico -- confirmar con el fabricante antes de un proyecto real (ver DIAGNOSTICO_CATALOGO_JINKO_NREL.md). | Poli-Si | 45.6 | 36.8 | 8.91 | 8.3 | -0.306 | 72 | 1 | 72 | Poli-Si | NREL/SAM CEC Modules.csv + Sandia JPV 2025 (gamma_ref) | media (CEC/NREL real, NOCT sin verificar por modelo) | 0
1883 | Jinko Solar | JKMS265PP-60 | 265 | 1630x970 | 0 | 45.1 | -0.4249 | 0 | Fuente: NREL/SAM CEC Modules.csv (NOCT/dimensiones/coef. temp. reales, lab CEC) + Deville et al. 2025 IEEE JPV (params PVsyst-v6 traducidos, pmp_nmbe=-0.295% de error de traduccion). Nombre cruzado por coincidencia normalizada (fuente paper: 'Jinko Solar Co. Ltd JKMS265PP-60'). ¦ ⚠️ NOCT tomado de CEC/NREL, NO verificado contra ficha oficial de este modelo especifico -- confirmar con el fabricante antes de un proyecto real (ver DIAGNOSTICO_CATALOGO_JINKO_NREL.md). | Poli-Si | 38.6 | 31.4 | 9.03 | 8.44 | -0.325 | 60 | 1.0011 | 60.07 | Poli-Si | NREL/SAM CEC Modules.csv + Sandia JPV 2025 (gamma_ref) | media (CEC/NREL real, NOCT sin verificar por modelo) | 0
1884 | Jinko Solar | JKM350PP-72 | 350 | 1924x954 | 0 | 45.3 | -0.426 | 0 | Fuente: NREL/SAM CEC Modules.csv (NOCT/dimensiones/coef. temp. reales, lab CEC) + Deville et al. 2025 IEEE JPV (params PVsyst-v6 traducidos, pmp_nmbe=-0.042% de error de traduccion). Nombre cruzado por coincidencia normalizada (fuente paper: 'Jinko Solar Co. Ltd JKM350PP-72'). ¦ ⚠️ NOCT tomado de CEC/NREL, NO verificado contra ficha oficial de este modelo especifico -- confirmar con el fabricante antes de un proyecto real (ver DIAGNOSTICO_CATALOGO_JINKO_NREL.md). | Poli-Si | 48 | 38.6 | 9.36 | 9.07 | -0.325 | 72 | 1.117 | 80.42 | Poli-Si | NREL/SAM CEC Modules.csv + Sandia JPV 2025 (gamma_ref) | media (CEC/NREL real, NOCT sin verificar por modelo) | 0
1885 | Jinko Solar | JKMS270M-60 | 270 | 1614x954 | 0 | 45 | -0.416 | 0 | Fuente: NREL/SAM CEC Modules.csv (NOCT/dimensiones/coef. temp. reales, lab CEC) + Deville et al. 2025 IEEE JPV (params PVsyst-v6 traducidos, pmp_nmbe=-0.045% de error de traduccion). Nombre cruzado por coincidencia normalizada (fuente paper: 'Jinko Solar Co. Ltd JKMS270M-60'). ¦ ⚠️ NOCT tomado de CEC/NREL, NO verificado contra ficha oficial de este modelo especifico -- confirmar con el fabricante antes de un proyecto real (ver DIAGNOSTICO_CATALOGO_JINKO_NREL.md). | Mono-Si | 38.4 | 31.4 | 9.28 | 8.6 | -0.329 | 60 | 1.0362 | 62.17 | Mono-Si | NREL/SAM CEC Modules.csv + Sandia JPV 2025 (gamma_ref) | media (CEC/NREL real, NOCT sin verificar por modelo) | 0
1886 | Jinko Solar | JKM305PP-72(Plus) | 305 | 1956x992 | 0 | 46.1 | -0.435 | 0 | Fuente: NREL/SAM CEC Modules.csv (NOCT/dimensiones/coef. temp. reales, lab CEC) + Deville et al. 2025 IEEE JPV (params PVsyst-v6 traducidos, pmp_nmbe=0.114% de error de traduccion). Nombre cruzado por coincidencia normalizada (fuente paper: 'Jinko Solar Co. Ltd JKM305PP-72(Plus)'). ¦ ⚠️ NOCT tomado de CEC/NREL, NO verificado contra ficha oficial de este modelo especifico -- confirmar con el fabricante antes de un proyecto real (ver DIAGNOSTICO_CATALOGO_JINKO_NREL.md). | Poli-Si | 45.6 | 36.8 | 8.91 | 8.3 | -0.33 | 72 | 1 | 72 | Poli-Si | NREL/SAM CEC Modules.csv + Sandia JPV 2025 (gamma_ref) | media (CEC/NREL real, NOCT sin verificar por modelo) | 0
1887 | Jinko Solar | JKM335M-72 | 335 | 1924x954 | 0 | 44.9 | -0.409 | 0 | Fuente: NREL/SAM CEC Modules.csv (NOCT/dimensiones/coef. temp. reales, lab CEC) + Deville et al. 2025 IEEE JPV (params PVsyst-v6 traducidos, pmp_nmbe=-0.388% de error de traduccion). Nombre cruzado por coincidencia normalizada (fuente paper: 'Jinko Solar Co. Ltd JKM335M-72'). ¦ ⚠️ NOCT tomado de CEC/NREL, NO verificado contra ficha oficial de este modelo especifico -- confirmar con el fabricante antes de un proyecto real (ver DIAGNOSTICO_CATALOGO_JINKO_NREL.md). | Poli-Si | 46.9 | 38.4 | 9.18 | 8.72 | -0.308 | 72 | 1.0148 | 73.07 | Poli-Si | NREL/SAM CEC Modules.csv + Sandia JPV 2025 (gamma_ref) | media (CEC/NREL real, NOCT sin verificar por modelo) | 0
1888 | Jinko Solar | JKM255P-60-V | 255 | 1614x954 | 0 | 45.3 | -0.413 | 0 | Fuente: NREL/SAM CEC Modules.csv (NOCT/dimensiones/coef. temp. reales, lab CEC) + Deville et al. 2025 IEEE JPV (params PVsyst-v6 traducidos, pmp_nmbe=-0.052% de error de traduccion). Nombre cruzado por coincidencia normalizada (fuente paper: 'Jinko Solar Co. Ltd JKM255P-60-V'). ¦ ⚠️ NOCT tomado de CEC/NREL, NO verificado contra ficha oficial de este modelo especifico -- confirmar con el fabricante antes de un proyecto real (ver DIAGNOSTICO_CATALOGO_JINKO_NREL.md). | Poli-Si | 38 | 30.8 | 8.92 | 8.28 | -0.316 | 60 | 1 | 60 | Poli-Si | NREL/SAM CEC Modules.csv + Sandia JPV 2025 (gamma_ref) | media (CEC/NREL real, NOCT sin verificar por modelo) | 0
1889 | Jinko Solar | JKM365M-72 | 365 | 1924x954 | 0 | 44.9 | -0.409 | 0 | Fuente: NREL/SAM CEC Modules.csv (NOCT/dimensiones/coef. temp. reales, lab CEC) + Deville et al. 2025 IEEE JPV (params PVsyst-v6 traducidos, pmp_nmbe=-0.226% de error de traduccion). Nombre cruzado por coincidencia normalizada (fuente paper: 'Jinko Solar Co. Ltd JKM365M-72'). ¦ ⚠️ NOCT tomado de CEC/NREL, NO verificado contra ficha oficial de este modelo especifico -- confirmar con el fabricante antes de un proyecto real (ver DIAGNOSTICO_CATALOGO_JINKO_NREL.md). | Poli-Si | 48.2 | 39.7 | 9.57 | 9.2 | -0.308 | 72 | 1.1414 | 82.18 | Poli-Si | NREL/SAM CEC Modules.csv + Sandia JPV 2025 (gamma_ref) | media (CEC/NREL real, NOCT sin verificar por modelo) | 0
1890 | Jinko Solar | JKM305PP-72 | 305 | 1924x954 | 0 | 45.1 | -0.41 | 0 | Fuente: NREL/SAM CEC Modules.csv (NOCT/dimensiones/coef. temp. reales, lab CEC) + Deville et al. 2025 IEEE JPV (params PVsyst-v6 traducidos, pmp_nmbe=0.066% de error de traduccion). Nombre cruzado por coincidencia normalizada (fuente paper: 'Jinko Solar Co. Ltd JKM305PP-72'). ¦ ⚠️ NOCT tomado de CEC/NREL, NO verificado contra ficha oficial de este modelo especifico -- confirmar con el fabricante antes de un proyecto real (ver DIAGNOSTICO_CATALOGO_JINKO_NREL.md). | Poli-Si | 45.6 | 36.8 | 8.91 | 8.3 | -0.306 | 72 | 1 | 72 | Poli-Si | NREL/SAM CEC Modules.csv + Sandia JPV 2025 (gamma_ref) | media (CEC/NREL real, NOCT sin verificar por modelo) | 0
1891 | Jinko Solar | JKM280PP-60 | 280 | 1614x954 | 0 | 45.3 | -0.426 | 0 | Fuente: NREL/SAM CEC Modules.csv (NOCT/dimensiones/coef. temp. reales, lab CEC) + Deville et al. 2025 IEEE JPV (params PVsyst-v6 traducidos, pmp_nmbe=0.461% de error de traduccion). Nombre cruzado por coincidencia normalizada (fuente paper: 'Jinko Solar Co. Ltd JKM280PP-60'). ¦ ⚠️ NOCT tomado de CEC/NREL, NO verificado contra ficha oficial de este modelo especifico -- confirmar con el fabricante antes de un proyecto real (ver DIAGNOSTICO_CATALOGO_JINKO_NREL.md). | Poli-Si | 39.4 | 32.3 | 9.2 | 8.69 | -0.325 | 60 | 1.0669 | 64.01 | Poli-Si | NREL/SAM CEC Modules.csv + Sandia JPV 2025 (gamma_ref) | media (CEC/NREL real, NOCT sin verificar por modelo) | 0
1892 | Jinko Solar | JKM270M-72 | 270 | 1956x992 | 0 | 46.6 | -0.4351 | 0 | Fuente: NREL/SAM CEC Modules.csv (NOCT/dimensiones/coef. temp. reales, lab CEC) + Deville et al. 2025 IEEE JPV (params PVsyst-v6 traducidos, pmp_nmbe=0.192% de error de traduccion). Nombre cruzado por coincidencia normalizada (fuente paper: 'Jinko Solar Co. Ltd JKM270M-72'). ¦ ⚠️ NOCT tomado de CEC/NREL, NO verificado contra ficha oficial de este modelo especifico -- confirmar con el fabricante antes de un proyecto real (ver DIAGNOSTICO_CATALOGO_JINKO_NREL.md). | Mono-Si | 45 | 35.9 | 8.35 | 7.52 | -0.3037 | 72 | 1 | 72 | Mono-Si | NREL/SAM CEC Modules.csv + Sandia JPV 2025 (gamma_ref) | media (CEC/NREL real, NOCT sin verificar por modelo) | 0
1893 | Jinko Solar | JKM390M-72BL | 390 | N/D | 0 | 45.4 | -0.3911 | 0 | Fuente: NREL/SAM CEC Modules.csv (NOCT/dimensiones/coef. temp. reales, lab CEC) + Deville et al. 2025 IEEE JPV (params PVsyst-v6 traducidos, pmp_nmbe=-0.251% de error de traduccion). Nombre cruzado por coincidencia normalizada (fuente paper: 'Jinko Solar Co. Ltd JKM390M-72BL'). ¦ Dimensiones NO disponibles en la fuente (solo area A_c=1.92m2) -- completar con ficha real antes de usar en chequeo de densidad. ¦ ⚠️ NOCT tomado de CEC/NREL, NO verificado contra ficha oficial de este modelo especifico -- confirmar con el fabricante antes de un proyecto real (ver DIAGNOSTICO_CATALOGO_JINKO_NREL.md). | Mono-Si | 49.3 | 41.1 | 10.12 | 9.49 | -0.3094 | 72 | 1.0208 | 73.5 | Mono-Si | NREL/SAM CEC Modules.csv + Sandia JPV 2025 (gamma_ref) | media (CEC/NREL real, NOCT sin verificar por modelo) | 0
1894 | Jinko Solar | JKM325M-60L | 325 | N/D | 0 | 45.3 | -0.408 | 0 | Fuente: NREL/SAM CEC Modules.csv (NOCT/dimensiones/coef. temp. reales, lab CEC) + Deville et al. 2025 IEEE JPV (params PVsyst-v6 traducidos, pmp_nmbe=-0.580% de error de traduccion). Nombre cruzado por coincidencia normalizada (fuente paper: 'Jinko Solar Co. Ltd JKM325M-60L'). ¦ Dimensiones NO disponibles en la fuente (solo area A_c=1.59m2) -- completar con ficha real antes de usar en chequeo de densidad. ¦ ⚠️ NOCT tomado de CEC/NREL, NO verificado contra ficha oficial de este modelo especifico -- confirmar con el fabricante antes de un proyecto real (ver DIAGNOSTICO_CATALOGO_JINKO_NREL.md). | Mono-Si | 41.1 | 33.6 | 10.2 | 9.68 | -0.314 | 60 | 1.0509 | 63.05 | Mono-Si | NREL/SAM CEC Modules.csv + Sandia JPV 2025 (gamma_ref) | media (CEC/NREL real, NOCT sin verificar por modelo) | 0
1895 | Jinko Solar | JKM305M-60BL | 305 | N/D | 0 | 45.4 | -0.383 | 0 | Fuente: NREL/SAM CEC Modules.csv (NOCT/dimensiones/coef. temp. reales, lab CEC) + Deville et al. 2025 IEEE JPV (params PVsyst-v6 traducidos, pmp_nmbe=0.099% de error de traduccion). Nombre cruzado por coincidencia normalizada (fuente paper: 'Jinko Solar Co. Ltd JKM305M-60BL'). ¦ Dimensiones NO disponibles en la fuente (solo area A_c=1.59m2) -- completar con ficha real antes de usar en chequeo de densidad. ¦ ⚠️ NOCT tomado de CEC/NREL, NO verificado contra ficha oficial de este modelo especifico -- confirmar con el fabricante antes de un proyecto real (ver DIAGNOSTICO_CATALOGO_JINKO_NREL.md). | Mono-Si | 40.3 | 32.8 | 9.83 | 9.3 | -0.297 | 60 | 1 | 60 | Mono-Si | NREL/SAM CEC Modules.csv + Sandia JPV 2025 (gamma_ref) | media (CEC/NREL real, NOCT sin verificar por modelo) | 0
1896 | Jinko Solar | JKM250P-72B | 250 | 1956x992 | 0 | 47.2 | -0.4422 | 0 | Fuente: NREL/SAM CEC Modules.csv (NOCT/dimensiones/coef. temp. reales, lab CEC) + Deville et al. 2025 IEEE JPV (params PVsyst-v6 traducidos, pmp_nmbe=0.062% de error de traduccion). Nombre cruzado por coincidencia normalizada (fuente paper: 'Jinko Solar Co. Ltd JKM250P-72B'). ¦ ⚠️ NOCT tomado de CEC/NREL, NO verificado contra ficha oficial de este modelo especifico -- confirmar con el fabricante antes de un proyecto real (ver DIAGNOSTICO_CATALOGO_JINKO_NREL.md). | Poli-Si | 43.7 | 34.8 | 8.09 | 7.18 | -0.3672 | 72 | 1.141 | 82.15 | Poli-Si | NREL/SAM CEC Modules.csv + Sandia JPV 2025 (gamma_ref) | media (CEC/NREL real, NOCT sin verificar por modelo) | 0
1897 | Jinko Solar | JKM290P-60 | 290 | 1614x954 | 0 | 45.3 | -0.426 | 0 | Fuente: NREL/SAM CEC Modules.csv (NOCT/dimensiones/coef. temp. reales, lab CEC) + Deville et al. 2025 IEEE JPV (params PVsyst-v6 traducidos, pmp_nmbe=-0.379% de error de traduccion). Nombre cruzado por coincidencia normalizada (fuente paper: 'Jinko Solar Co. Ltd JKM290P-60'). ¦ ⚠️ NOCT tomado de CEC/NREL, NO verificado contra ficha oficial de este modelo especifico -- confirmar con el fabricante antes de un proyecto real (ver DIAGNOSTICO_CATALOGO_JINKO_NREL.md). | Poli-Si | 39.9 | 32.8 | 9.32 | 8.82 | -0.325 | 60 | 1.191 | 71.46 | Poli-Si | NREL/SAM CEC Modules.csv + Sandia JPV 2025 (gamma_ref) | media (CEC/NREL real, NOCT sin verificar por modelo) | 0
1898 | Jinko Solar | JKM280M-72 | 280 | 1956x992 | 0 | 46.6 | -0.4351 | 0 | Fuente: NREL/SAM CEC Modules.csv (NOCT/dimensiones/coef. temp. reales, lab CEC) + Deville et al. 2025 IEEE JPV (params PVsyst-v6 traducidos, pmp_nmbe=0.083% de error de traduccion). Nombre cruzado por coincidencia normalizada (fuente paper: 'Jinko Solar Co. Ltd JKM280M-72'). ¦ ⚠️ NOCT tomado de CEC/NREL, NO verificado contra ficha oficial de este modelo especifico -- confirmar con el fabricante antes de un proyecto real (ver DIAGNOSTICO_CATALOGO_JINKO_NREL.md). | Mono-Si | 45.4 | 36.3 | 8.39 | 7.71 | -0.3037 | 72 | 1 | 72 | Mono-Si | NREL/SAM CEC Modules.csv + Sandia JPV 2025 (gamma_ref) | media (CEC/NREL real, NOCT sin verificar por modelo) | 0
1899 | Jinko Solar | JKM300M-60-V | 300 | N/D | 0 | 45.1 | -0.4 | 0 | Fuente: NREL/SAM CEC Modules.csv (NOCT/dimensiones/coef. temp. reales, lab CEC) + Deville et al. 2025 IEEE JPV (params PVsyst-v6 traducidos, pmp_nmbe=-0.259% de error de traduccion). Nombre cruzado por coincidencia normalizada (fuente paper: 'Jinko Solar Co. Ltd JKM300M-60-V'). ¦ Dimensiones NO disponibles en la fuente (solo area A_c=1.58m2) -- completar con ficha real antes de usar en chequeo de densidad. ¦ ⚠️ NOCT tomado de CEC/NREL, NO verificado contra ficha oficial de este modelo especifico -- confirmar con el fabricante antes de un proyecto real (ver DIAGNOSTICO_CATALOGO_JINKO_NREL.md). | Mono-Si | 40.1 | 32.6 | 9.72 | 9.21 | -0.312 | 60 | 1.1273 | 67.64 | Mono-Si | NREL/SAM CEC Modules.csv + Sandia JPV 2025 (gamma_ref) | media (CEC/NREL real, NOCT sin verificar por modelo) | 0
1900 | Jinko Solar | JKMS320PP-72-J4 | 320 | 1924x954 | 0 | 45.2 | -0.417 | 0 | Fuente: NREL/SAM CEC Modules.csv (NOCT/dimensiones/coef. temp. reales, lab CEC) + Deville et al. 2025 IEEE JPV (params PVsyst-v6 traducidos, pmp_nmbe=-0.060% de error de traduccion). Nombre cruzado por coincidencia normalizada (fuente paper: 'Jinko Solar Co. Ltd JKMS320PP-72-J4'). ¦ ⚠️ NOCT tomado de CEC/NREL, NO verificado contra ficha oficial de este modelo especifico -- confirmar con el fabricante antes de un proyecto real (ver DIAGNOSTICO_CATALOGO_JINKO_NREL.md). | Poli-Si | 44.1 | 35.5 | 9.53 | 9.01 | -0.33 | 72 | 1 | 72 | Poli-Si | NREL/SAM CEC Modules.csv + Sandia JPV 2025 (gamma_ref) | media (CEC/NREL real, NOCT sin verificar por modelo) | 0
1901 | Jinko Solar | JKM300M-60B | 300 | N/D | 0 | 45.8 | -0.405 | 0 | Fuente: NREL/SAM CEC Modules.csv (NOCT/dimensiones/coef. temp. reales, lab CEC) + Deville et al. 2025 IEEE JPV (params PVsyst-v6 traducidos, pmp_nmbe=-0.058% de error de traduccion). Nombre cruzado por coincidencia normalizada (fuente paper: 'Jinko Solar Co. Ltd JKM300M-60B'). ¦ Dimensiones NO disponibles en la fuente (solo area A_c=1.58m2) -- completar con ficha real antes de usar en chequeo de densidad. ¦ ⚠️ NOCT tomado de CEC/NREL, NO verificado contra ficha oficial de este modelo especifico -- confirmar con el fabricante antes de un proyecto real (ver DIAGNOSTICO_CATALOGO_JINKO_NREL.md). | Mono-Si | 40.1 | 32.6 | 9.72 | 9.21 | -0.308 | 60 | 1.0773 | 64.64 | Mono-Si | NREL/SAM CEC Modules.csv + Sandia JPV 2025 (gamma_ref) | media (CEC/NREL real, NOCT sin verificar por modelo) | 0
1902 | Jinko Solar | JKM380M-72L | 380 | N/D | 0 | 45.6 | -0.406 | 0 | Fuente: NREL/SAM CEC Modules.csv (NOCT/dimensiones/coef. temp. reales, lab CEC) + Deville et al. 2025 IEEE JPV (params PVsyst-v6 traducidos, pmp_nmbe=0.666% de error de traduccion). Nombre cruzado por coincidencia normalizada (fuente paper: 'Jinko Solar Co. Ltd JKM380M-72L'). ¦ Dimensiones NO disponibles en la fuente (solo area A_c=1.92m2) -- completar con ficha real antes de usar en chequeo de densidad. ¦ ⚠️ NOCT tomado de CEC/NREL, NO verificado contra ficha oficial de este modelo especifico -- confirmar con el fabricante antes de un proyecto real (ver DIAGNOSTICO_CATALOGO_JINKO_NREL.md). | Mono-Si | 48.9 | 40.5 | 9.75 | 9.39 | -0.311 | 72 | 1.0584 | 76.2 | Mono-Si | NREL/SAM CEC Modules.csv + Sandia JPV 2025 (gamma_ref) | media (CEC/NREL real, NOCT sin verificar por modelo) | 0
1903 | Jinko Solar | JKM290PP-60 | 290 | 1614x954 | 0 | 45.3 | -0.426 | 0 | Fuente: NREL/SAM CEC Modules.csv (NOCT/dimensiones/coef. temp. reales, lab CEC) + Deville et al. 2025 IEEE JPV (params PVsyst-v6 traducidos, pmp_nmbe=-0.379% de error de traduccion). Nombre cruzado por coincidencia normalizada (fuente paper: 'Jinko Solar Co. Ltd JKM290PP-60'). ¦ ⚠️ NOCT tomado de CEC/NREL, NO verificado contra ficha oficial de este modelo especifico -- confirmar con el fabricante antes de un proyecto real (ver DIAGNOSTICO_CATALOGO_JINKO_NREL.md). | Poli-Si | 39.9 | 32.8 | 9.32 | 8.82 | -0.325 | 60 | 1.191 | 71.46 | Poli-Si | NREL/SAM CEC Modules.csv + Sandia JPV 2025 (gamma_ref) | media (CEC/NREL real, NOCT sin verificar por modelo) | 0
1904 | Jinko Solar | JKM260PP-60 | 260 | 1614x954 | 0 | 45.1 | -0.41 | 0 | Fuente: NREL/SAM CEC Modules.csv (NOCT/dimensiones/coef. temp. reales, lab CEC) + Deville et al. 2025 IEEE JPV (params PVsyst-v6 traducidos, pmp_nmbe=0.022% de error de traduccion). Nombre cruzado por coincidencia normalizada (fuente paper: 'Jinko Solar Co. Ltd JKM260PP-60'). ¦ ⚠️ NOCT tomado de CEC/NREL, NO verificado contra ficha oficial de este modelo especifico -- confirmar con el fabricante antes de un proyecto real (ver DIAGNOSTICO_CATALOGO_JINKO_NREL.md). | Poli-Si | 38.1 | 31.1 | 8.98 | 8.37 | -0.306 | 60 | 1 | 60 | Poli-Si | NREL/SAM CEC Modules.csv + Sandia JPV 2025 (gamma_ref) | media (CEC/NREL real, NOCT sin verificar por modelo) | 0
1905 | Jinko Solar | JKM255M-60 | 255 | 1644x986 | 0 | 46.5 | -0.432 | 0 | Fuente: NREL/SAM CEC Modules.csv (NOCT/dimensiones/coef. temp. reales, lab CEC) + Deville et al. 2025 IEEE JPV (params PVsyst-v6 traducidos, pmp_nmbe=-0.560% de error de traduccion). Nombre cruzado por coincidencia normalizada (fuente paper: 'Jinko Solar Co. Ltd JKM255M-60'). ¦ ⚠️ NOCT tomado de CEC/NREL, NO verificado contra ficha oficial de este modelo especifico -- confirmar con el fabricante antes de un proyecto real (ver DIAGNOSTICO_CATALOGO_JINKO_NREL.md). | Mono-Si | 37.8 | 30.8 | 8.96 | 8.28 | -0.4095 | 60 | 1.0322 | 61.93 | Mono-Si | NREL/SAM CEC Modules.csv + Sandia JPV 2025 (gamma_ref) | media (CEC/NREL real, NOCT sin verificar por modelo) | 0
1906 | Jinko Solar | JKMS260M-60 | 260 | 1650x992 | 0 | 45.6 | -0.441 | 0 | Fuente: NREL/SAM CEC Modules.csv (NOCT/dimensiones/coef. temp. reales, lab CEC) + Deville et al. 2025 IEEE JPV (params PVsyst-v6 traducidos, pmp_nmbe=-0.571% de error de traduccion). Nombre cruzado por coincidencia normalizada (fuente paper: 'Jinko Solar Co. Ltd JKMS260M-60'). ¦ ⚠️ NOCT tomado de CEC/NREL, NO verificado contra ficha oficial de este modelo especifico -- confirmar con el fabricante antes de un proyecto real (ver DIAGNOSTICO_CATALOGO_JINKO_NREL.md). | Mono-Si | 38 | 30.9 | 9.1 | 8.42 | -0.342 | 60 | 1.0121 | 60.73 | Mono-Si | NREL/SAM CEC Modules.csv + Sandia JPV 2025 (gamma_ref) | media (CEC/NREL real, NOCT sin verificar por modelo) | 0
1907 | Jinko Solar | JKM290M-60-V | 290 | N/D | 0 | 45.1 | -0.4 | 0 | Fuente: NREL/SAM CEC Modules.csv (NOCT/dimensiones/coef. temp. reales, lab CEC) + Deville et al. 2025 IEEE JPV (params PVsyst-v6 traducidos, pmp_nmbe=-0.154% de error de traduccion). Nombre cruzado por coincidencia normalizada (fuente paper: 'Jinko Solar Co. Ltd JKM290M-60-V'). ¦ Dimensiones NO disponibles en la fuente (solo area A_c=1.58m2) -- completar con ficha real antes de usar en chequeo de densidad. ¦ ⚠️ NOCT tomado de CEC/NREL, NO verificado contra ficha oficial de este modelo especifico -- confirmar con el fabricante antes de un proyecto real (ver DIAGNOSTICO_CATALOGO_JINKO_NREL.md). | Mono-Si | 39.5 | 32.2 | 9.55 | 9.02 | -0.312 | 60 | 1.0691 | 64.15 | Mono-Si | NREL/SAM CEC Modules.csv + Sandia JPV 2025 (gamma_ref) | media (CEC/NREL real, NOCT sin verificar por modelo) | 0
1908 | Jinko Solar | JKM335M-72B | 335 | 1924x954 | 0 | 46.2 | -0.417 | 0 | Fuente: NREL/SAM CEC Modules.csv (NOCT/dimensiones/coef. temp. reales, lab CEC) + Deville et al. 2025 IEEE JPV (params PVsyst-v6 traducidos, pmp_nmbe=0.463% de error de traduccion). Nombre cruzado por coincidencia normalizada (fuente paper: 'Jinko Solar Co. Ltd JKM335M-72B'). ¦ ⚠️ NOCT tomado de CEC/NREL, NO verificado contra ficha oficial de este modelo especifico -- confirmar con el fabricante antes de un proyecto real (ver DIAGNOSTICO_CATALOGO_JINKO_NREL.md). | Mono-Si | 46.9 | 38.4 | 9.18 | 8.72 | -0.308 | 72 | 1.0067 | 72.48 | Mono-Si | NREL/SAM CEC Modules.csv + Sandia JPV 2025 (gamma_ref) | media (CEC/NREL real, NOCT sin verificar por modelo) | 0
1909 | Jinko Solar | JKM270P-60 | 270 | 1614x954 | 0 | 45.1 | -0.41 | 0 | Fuente: NREL/SAM CEC Modules.csv (NOCT/dimensiones/coef. temp. reales, lab CEC) + Deville et al. 2025 IEEE JPV (params PVsyst-v6 traducidos, pmp_nmbe=-0.492% de error de traduccion). Nombre cruzado por coincidencia normalizada (fuente paper: 'Jinko Solar Co. Ltd JKM270P-60'). ¦ ⚠️ NOCT tomado de CEC/NREL, NO verificado contra ficha oficial de este modelo especifico -- confirmar con el fabricante antes de un proyecto real (ver DIAGNOSTICO_CATALOGO_JINKO_NREL.md). | Poli-Si | 38.8 | 31.7 | 9.09 | 8.52 | -0.306 | 60 | 1.0491 | 62.95 | Poli-Si | NREL/SAM CEC Modules.csv + Sandia JPV 2025 (gamma_ref) | media (CEC/NREL real, NOCT sin verificar por modelo) | 0
1910 | Jinko Solar | JKM270P-60-J4 | 270 | 1614x954 | 0 | 45.1 | -0.41 | 0 | Fuente: NREL/SAM CEC Modules.csv (NOCT/dimensiones/coef. temp. reales, lab CEC) + Deville et al. 2025 IEEE JPV (params PVsyst-v6 traducidos, pmp_nmbe=-0.492% de error de traduccion). Nombre cruzado por coincidencia normalizada (fuente paper: 'Jinko Solar Co. Ltd JKM270P-60-J4'). ¦ ⚠️ NOCT tomado de CEC/NREL, NO verificado contra ficha oficial de este modelo especifico -- confirmar con el fabricante antes de un proyecto real (ver DIAGNOSTICO_CATALOGO_JINKO_NREL.md). | Poli-Si | 38.8 | 31.7 | 9.09 | 8.52 | -0.306 | 60 | 1.0491 | 62.95 | Poli-Si | NREL/SAM CEC Modules.csv + Sandia JPV 2025 (gamma_ref) | media (CEC/NREL real, NOCT sin verificar por modelo) | 0
1911 | Jinko Solar | JKM315PP-72-V | 315 | 1924x954 | 0 | 45.3 | -0.413 | 0 | Fuente: NREL/SAM CEC Modules.csv (NOCT/dimensiones/coef. temp. reales, lab CEC) + Deville et al. 2025 IEEE JPV (params PVsyst-v6 traducidos, pmp_nmbe=0.077% de error de traduccion). Nombre cruzado por coincidencia normalizada (fuente paper: 'Jinko Solar Co. Ltd JKM315PP-72-V'). ¦ ⚠️ NOCT tomado de CEC/NREL, NO verificado contra ficha oficial de este modelo especifico -- confirmar con el fabricante antes de un proyecto real (ver DIAGNOSTICO_CATALOGO_JINKO_NREL.md). | Poli-Si | 46.2 | 37.2 | 9.01 | 8.48 | -0.316 | 72 | 1.0001 | 72.01 | Poli-Si | NREL/SAM CEC Modules.csv + Sandia JPV 2025 (gamma_ref) | media (CEC/NREL real, NOCT sin verificar por modelo) | 0
1912 | Jinko Solar | JKM325M-72-J4 | 325 | 1924x954 | 0 | 44.9 | -0.41 | 0 | Fuente: NREL/SAM CEC Modules.csv (NOCT/dimensiones/coef. temp. reales, lab CEC) + Deville et al. 2025 IEEE JPV (params PVsyst-v6 traducidos, pmp_nmbe=-0.314% de error de traduccion). Nombre cruzado por coincidencia normalizada (fuente paper: 'Jinko Solar Co. Ltd JKM325M-72-J4'). ¦ ⚠️ NOCT tomado de CEC/NREL, NO verificado contra ficha oficial de este modelo especifico -- confirmar con el fabricante antes de un proyecto real (ver DIAGNOSTICO_CATALOGO_JINKO_NREL.md). | Mono-Si | 46.5 | 38 | 9.03 | 8.55 | -0.31 | 72 | 1.1349 | 81.71 | Mono-Si | NREL/SAM CEC Modules.csv + Sandia JPV 2025 (gamma_ref) | media (CEC/NREL real, NOCT sin verificar por modelo) | 0
1913 | Jinko Solar | JKM325P-72-V | 325 | 1924x954 | 0 | 45.3 | -0.413 | 0 | Fuente: NREL/SAM CEC Modules.csv (NOCT/dimensiones/coef. temp. reales, lab CEC) + Deville et al. 2025 IEEE JPV (params PVsyst-v6 traducidos, pmp_nmbe=0.073% de error de traduccion). Nombre cruzado por coincidencia normalizada (fuente paper: 'Jinko Solar Co. Ltd JKM325P-72-V'). ¦ ⚠️ NOCT tomado de CEC/NREL, NO verificado contra ficha oficial de este modelo especifico -- confirmar con el fabricante antes de un proyecto real (ver DIAGNOSTICO_CATALOGO_JINKO_NREL.md). | Poli-Si | 46.7 | 37.6 | 9.1 | 8.66 | -0.316 | 72 | 1.0156 | 73.12 | Poli-Si | NREL/SAM CEC Modules.csv + Sandia JPV 2025 (gamma_ref) | media (CEC/NREL real, NOCT sin verificar por modelo) | 0
1914 | Jinko Solar | JKM325PP-72-J4 | 325 | 1924x954 | 0 | 45.1 | -0.41 | 0 | Fuente: NREL/SAM CEC Modules.csv (NOCT/dimensiones/coef. temp. reales, lab CEC) + Deville et al. 2025 IEEE JPV (params PVsyst-v6 traducidos, pmp_nmbe=0.053% de error de traduccion). Nombre cruzado por coincidencia normalizada (fuente paper: 'Jinko Solar Co. Ltd JKM325PP-72-J4'). ¦ ⚠️ NOCT tomado de CEC/NREL, NO verificado contra ficha oficial de este modelo especifico -- confirmar con el fabricante antes de un proyecto real (ver DIAGNOSTICO_CATALOGO_JINKO_NREL.md). | Poli-Si | 46.7 | 37.6 | 9.1 | 8.66 | -0.306 | 72 | 1 | 72 | Poli-Si | NREL/SAM CEC Modules.csv + Sandia JPV 2025 (gamma_ref) | media (CEC/NREL real, NOCT sin verificar por modelo) | 0
1915 | Jinko Solar | JKM275PP-60-J4 | 275 | 1614x954 | 0 | 45.3 | -0.426 | 0 | Fuente: NREL/SAM CEC Modules.csv (NOCT/dimensiones/coef. temp. reales, lab CEC) + Deville et al. 2025 IEEE JPV (params PVsyst-v6 traducidos, pmp_nmbe=-0.341% de error de traduccion). Nombre cruzado por coincidencia normalizada (fuente paper: 'Jinko Solar Co. Ltd JKM275PP-60-J4'). ¦ ⚠️ NOCT tomado de CEC/NREL, NO verificado contra ficha oficial de este modelo especifico -- confirmar con el fabricante antes de un proyecto real (ver DIAGNOSTICO_CATALOGO_JINKO_NREL.md). | Poli-Si | 39.1 | 32 | 9.15 | 8.61 | -0.325 | 60 | 1.0126 | 60.76 | Poli-Si | NREL/SAM CEC Modules.csv + Sandia JPV 2025 (gamma_ref) | media (CEC/NREL real, NOCT sin verificar por modelo) | 0
1916 | Jinko Solar | JKM305PP-72-V | 305 | 1924x954 | 0 | 45.3 | -0.413 | 0 | Fuente: NREL/SAM CEC Modules.csv (NOCT/dimensiones/coef. temp. reales, lab CEC) + Deville et al. 2025 IEEE JPV (params PVsyst-v6 traducidos, pmp_nmbe=0.015% de error de traduccion). Nombre cruzado por coincidencia normalizada (fuente paper: 'Jinko Solar Co. Ltd JKM305PP-72-V'). ¦ ⚠️ NOCT tomado de CEC/NREL, NO verificado contra ficha oficial de este modelo especifico -- confirmar con el fabricante antes de un proyecto real (ver DIAGNOSTICO_CATALOGO_JINKO_NREL.md). | Poli-Si | 45.6 | 36.8 | 8.91 | 8.3 | -0.316 | 72 | 1.0103 | 72.74 | Poli-Si | NREL/SAM CEC Modules.csv + Sandia JPV 2025 (gamma_ref) | media (CEC/NREL real, NOCT sin verificar por modelo) | 0
1917 | Jinko Solar | JKM245P-60 | 245 | 1650x992 | 0 | 43 | -0.4324 | 0 | Fuente: NREL/SAM CEC Modules.csv (NOCT/dimensiones/coef. temp. reales, lab CEC) + Deville et al. 2025 IEEE JPV (params PVsyst-v6 traducidos, pmp_nmbe=0.108% de error de traduccion). Nombre cruzado por coincidencia normalizada (fuente paper: 'Jinko Solar Co. Ltd JKM245P-60'). ¦ ⚠️ NOCT tomado de CEC/NREL, NO verificado contra ficha oficial de este modelo especifico -- confirmar con el fabricante antes de un proyecto real (ver DIAGNOSTICO_CATALOGO_JINKO_NREL.md). | Poli-Si | 37.4 | 30.2 | 8.69 | 8.12 | -0.3178 | 60 | 1.0679 | 64.07 | Poli-Si | NREL/SAM CEC Modules.csv + Sandia JPV 2025 (gamma_ref) | media (CEC/NREL real, NOCT sin verificar por modelo) | 0
1918 | Jinko Solar | JKM240PP-60B | 240 | 1650x992 | 0 | 46.9 | -0.4423 | 0 | Fuente: NREL/SAM CEC Modules.csv (NOCT/dimensiones/coef. temp. reales, lab CEC) + Deville et al. 2025 IEEE JPV (params PVsyst-v6 traducidos, pmp_nmbe=-0.674% de error de traduccion). Nombre cruzado por coincidencia normalizada (fuente paper: 'Jinko Solar Co. Ltd JKM240PP-60B'). ¦ ⚠️ NOCT tomado de CEC/NREL, NO verificado contra ficha oficial de este modelo especifico -- confirmar con el fabricante antes de un proyecto real (ver DIAGNOSTICO_CATALOGO_JINKO_NREL.md). | Poli-Si | 37.4 | 30.2 | 8.54 | 7.95 | -0.3462 | 60 | 1.1493 | 68.96 | Poli-Si | NREL/SAM CEC Modules.csv + Sandia JPV 2025 (gamma_ref) | media (CEC/NREL real, NOCT sin verificar por modelo) | 0
1919 | Jinko Solar | JKM350PP-72-V | 350 | N/D | 0 | 45.3 | -0.44 | 0 | Fuente: NREL/SAM CEC Modules.csv (NOCT/dimensiones/coef. temp. reales, lab CEC) + Deville et al. 2025 IEEE JPV (params PVsyst-v6 traducidos, pmp_nmbe=0.158% de error de traduccion). Nombre cruzado por coincidencia normalizada (fuente paper: 'Jinko Solar Co. Ltd JKM350PP-72-V'). ¦ Dimensiones NO disponibles en la fuente (solo area A_c=1.88m2) -- completar con ficha real antes de usar en chequeo de densidad. ¦ ⚠️ NOCT tomado de CEC/NREL, NO verificado contra ficha oficial de este modelo especifico -- confirmar con el fabricante antes de un proyecto real (ver DIAGNOSTICO_CATALOGO_JINKO_NREL.md). | Poli-Si | 48 | 38.6 | 9.36 | 9.07 | -0.338 | 72 | 1.0012 | 72.09 | Poli-Si | NREL/SAM CEC Modules.csv + Sandia JPV 2025 (gamma_ref) | media (CEC/NREL real, NOCT sin verificar por modelo) | 0
1920 | Jinko Solar | JKM280M-60B-J4 | 280 | 1614x954 | 0 | 46.2 | -0.417 | 0 | Fuente: NREL/SAM CEC Modules.csv (NOCT/dimensiones/coef. temp. reales, lab CEC) + Deville et al. 2025 IEEE JPV (params PVsyst-v6 traducidos, pmp_nmbe=-0.598% de error de traduccion). Nombre cruzado por coincidencia normalizada (fuente paper: 'Jinko Solar Co. Ltd JKM280M-60B-J4'). ¦ ⚠️ NOCT tomado de CEC/NREL, NO verificado contra ficha oficial de este modelo especifico -- confirmar con el fabricante antes de un proyecto real (ver DIAGNOSTICO_CATALOGO_JINKO_NREL.md). | Mono-Si | 38.6 | 31.8 | 9.53 | 8.81 | -0.308 | 60 | 1 | 60 | Mono-Si | NREL/SAM CEC Modules.csv + Sandia JPV 2025 (gamma_ref) | media (CEC/NREL real, NOCT sin verificar por modelo) | 0
1921 | Jinko Solar | JKMS300P-72 | 300 | 1956x992 | 0 | 45.7 | -0.45 | 0 | Fuente: NREL/SAM CEC Modules.csv (NOCT/dimensiones/coef. temp. reales, lab CEC) + Deville et al. 2025 IEEE JPV (params PVsyst-v6 traducidos, pmp_nmbe=-0.168% de error de traduccion). Nombre cruzado por coincidencia normalizada (fuente paper: 'Jinko Solar Co. Ltd JKMS300P-72'). ¦ ⚠️ NOCT tomado de CEC/NREL, NO verificado contra ficha oficial de este modelo especifico -- confirmar con el fabricante antes de un proyecto real (ver DIAGNOSTICO_CATALOGO_JINKO_NREL.md). | Poli-Si | 43 | 34.8 | 9.31 | 8.63 | -0.333 | 72 | 1 | 72 | Poli-Si | NREL/SAM CEC Modules.csv + Sandia JPV 2025 (gamma_ref) | media (CEC/NREL real, NOCT sin verificar por modelo) | 0
1922 | Jinko Solar | JKM335P-72 | 335 | 1924x954 | 0 | 45.3 | -0.426 | 0 | Fuente: NREL/SAM CEC Modules.csv (NOCT/dimensiones/coef. temp. reales, lab CEC) + Deville et al. 2025 IEEE JPV (params PVsyst-v6 traducidos, pmp_nmbe=-0.473% de error de traduccion). Nombre cruzado por coincidencia normalizada (fuente paper: 'Jinko Solar Co. Ltd JKM335P-72'). ¦ ⚠️ NOCT tomado de CEC/NREL, NO verificado contra ficha oficial de este modelo especifico -- confirmar con el fabricante antes de un proyecto real (ver DIAGNOSTICO_CATALOGO_JINKO_NREL.md). | Poli-Si | 47.2 | 38 | 9.18 | 8.82 | -0.325 | 72 | 1.0264 | 73.9 | Poli-Si | NREL/SAM CEC Modules.csv + Sandia JPV 2025 (gamma_ref) | media (CEC/NREL real, NOCT sin verificar por modelo) | 0
1923 | Jinko Solar | JKM265P-60-V | 265 | 1614x954 | 0 | 45.3 | -0.413 | 0 | Fuente: NREL/SAM CEC Modules.csv (NOCT/dimensiones/coef. temp. reales, lab CEC) + Deville et al. 2025 IEEE JPV (params PVsyst-v6 traducidos, pmp_nmbe=-0.081% de error de traduccion). Nombre cruzado por coincidencia normalizada (fuente paper: 'Jinko Solar Co. Ltd JKM265P-60-V'). ¦ ⚠️ NOCT tomado de CEC/NREL, NO verificado contra ficha oficial de este modelo especifico -- confirmar con el fabricante antes de un proyecto real (ver DIAGNOSTICO_CATALOGO_JINKO_NREL.md). | Poli-Si | 38.6 | 31.4 | 9.03 | 8.44 | -0.316 | 60 | 1.1028 | 66.17 | Poli-Si | NREL/SAM CEC Modules.csv + Sandia JPV 2025 (gamma_ref) | media (CEC/NREL real, NOCT sin verificar por modelo) | 0
1924 | Jinko Solar | JKM260P-72B | 260 | 1956x992 | 0 | 47.2 | -0.4422 | 0 | Fuente: NREL/SAM CEC Modules.csv (NOCT/dimensiones/coef. temp. reales, lab CEC) + Deville et al. 2025 IEEE JPV (params PVsyst-v6 traducidos, pmp_nmbe=0.428% de error de traduccion). Nombre cruzado por coincidencia normalizada (fuente paper: 'Jinko Solar Co. Ltd JKM260P-72B'). ¦ ⚠️ NOCT tomado de CEC/NREL, NO verificado contra ficha oficial de este modelo especifico -- confirmar con el fabricante antes de un proyecto real (ver DIAGNOSTICO_CATALOGO_JINKO_NREL.md). | Poli-Si | 44 | 35.2 | 8.2 | 7.39 | -0.3672 | 72 | 1.0335 | 74.41 | Poli-Si | NREL/SAM CEC Modules.csv + Sandia JPV 2025 (gamma_ref) | media (CEC/NREL real, NOCT sin verificar por modelo) | 0
1925 | Jinko Solar | JKM240M-60 | 240 | 1650x992 | 0 | 46.6 | -0.4351 | 0 | Fuente: NREL/SAM CEC Modules.csv (NOCT/dimensiones/coef. temp. reales, lab CEC) + Deville et al. 2025 IEEE JPV (params PVsyst-v6 traducidos, pmp_nmbe=0.002% de error de traduccion). Nombre cruzado por coincidencia normalizada (fuente paper: 'Jinko Solar Co. Ltd JKM240M-60'). ¦ ⚠️ NOCT tomado de CEC/NREL, NO verificado contra ficha oficial de este modelo especifico -- confirmar con el fabricante antes de un proyecto real (ver DIAGNOSTICO_CATALOGO_JINKO_NREL.md). | Mono-Si | 37.3 | 30.2 | 8.45 | 7.95 | -0.3037 | 60 | 1 | 60 | Mono-Si | NREL/SAM CEC Modules.csv + Sandia JPV 2025 (gamma_ref) | media (CEC/NREL real, NOCT sin verificar por modelo) | 0
1926 | Jinko Solar | JKMS265M-60 | 265 | 1650x992 | 0 | 45.6 | -0.441 | 0 | Fuente: NREL/SAM CEC Modules.csv (NOCT/dimensiones/coef. temp. reales, lab CEC) + Deville et al. 2025 IEEE JPV (params PVsyst-v6 traducidos, pmp_nmbe=-0.287% de error de traduccion). Nombre cruzado por coincidencia normalizada (fuente paper: 'Jinko Solar Co. Ltd JKMS265M-60'). ¦ ⚠️ NOCT tomado de CEC/NREL, NO verificado contra ficha oficial de este modelo especifico -- confirmar con el fabricante antes de un proyecto real (ver DIAGNOSTICO_CATALOGO_JINKO_NREL.md). | Mono-Si | 38.2 | 31.2 | 9.19 | 8.5 | -0.342 | 60 | 1.0003 | 60.02 | Mono-Si | NREL/SAM CEC Modules.csv + Sandia JPV 2025 (gamma_ref) | media (CEC/NREL real, NOCT sin verificar por modelo) | 0
1927 | Jinko Solar | JKM340M-72B | 340 | 1924x954 | 0 | 46.2 | -0.417 | 0 | Fuente: NREL/SAM CEC Modules.csv (NOCT/dimensiones/coef. temp. reales, lab CEC) + Deville et al. 2025 IEEE JPV (params PVsyst-v6 traducidos, pmp_nmbe=-0.235% de error de traduccion). Nombre cruzado por coincidencia normalizada (fuente paper: 'Jinko Solar Co. Ltd JKM340M-72B'). ¦ ⚠️ NOCT tomado de CEC/NREL, NO verificado contra ficha oficial de este modelo especifico -- confirmar con el fabricante antes de un proyecto real (ver DIAGNOSTICO_CATALOGO_JINKO_NREL.md). | Mono-Si | 47.1 | 38.7 | 9.24 | 8.79 | -0.308 | 72 | 1.1122 | 80.08 | Mono-Si | NREL/SAM CEC Modules.csv + Sandia JPV 2025 (gamma_ref) | media (CEC/NREL real, NOCT sin verificar por modelo) | 0
1928 | Jinko Solar | JKM215P-60B | 215 | 1650x992 | 0 | 46.9 | -0.4423 | 0 | Fuente: NREL/SAM CEC Modules.csv (NOCT/dimensiones/coef. temp. reales, lab CEC) + Deville et al. 2025 IEEE JPV (params PVsyst-v6 traducidos, pmp_nmbe=0.040% de error de traduccion). Nombre cruzado por coincidencia normalizada (fuente paper: 'Jinko Solar Co. Ltd JKM215P-60B'). ¦ ⚠️ NOCT tomado de CEC/NREL, NO verificado contra ficha oficial de este modelo especifico -- confirmar con el fabricante antes de un proyecto real (ver DIAGNOSTICO_CATALOGO_JINKO_NREL.md). | Poli-Si | 36.7 | 29.2 | 7.97 | 7.37 | -0.3462 | 60 | 1 | 60 | Poli-Si | NREL/SAM CEC Modules.csv + Sandia JPV 2025 (gamma_ref) | media (CEC/NREL real, NOCT sin verificar por modelo) | 0
1929 | Jinko Solar | JKM205P-60B | 205 | 1650x992 | 0 | 46.9 | -0.4423 | 0 | Fuente: NREL/SAM CEC Modules.csv (NOCT/dimensiones/coef. temp. reales, lab CEC) + Deville et al. 2025 IEEE JPV (params PVsyst-v6 traducidos, pmp_nmbe=0.008% de error de traduccion). Nombre cruzado por coincidencia normalizada (fuente paper: 'Jinko Solar Co. Ltd JKM205P-60B'). ¦ ⚠️ NOCT tomado de CEC/NREL, NO verificado contra ficha oficial de este modelo especifico -- confirmar con el fabricante antes de un proyecto real (ver DIAGNOSTICO_CATALOGO_JINKO_NREL.md). | Poli-Si | 36.4 | 28.9 | 7.72 | 7.1 | -0.3462 | 60 | 1 | 60 | Poli-Si | NREL/SAM CEC Modules.csv + Sandia JPV 2025 (gamma_ref) | media (CEC/NREL real, NOCT sin verificar por modelo) | 0
1930 | Jinko Solar | JKM280P-60 | 280 | 1614x954 | 0 | 45.3 | -0.426 | 0 | Fuente: NREL/SAM CEC Modules.csv (NOCT/dimensiones/coef. temp. reales, lab CEC) + Deville et al. 2025 IEEE JPV (params PVsyst-v6 traducidos, pmp_nmbe=0.461% de error de traduccion). Nombre cruzado por coincidencia normalizada (fuente paper: 'Jinko Solar Co. Ltd JKM280P-60'). ¦ ⚠️ NOCT tomado de CEC/NREL, NO verificado contra ficha oficial de este modelo especifico -- confirmar con el fabricante antes de un proyecto real (ver DIAGNOSTICO_CATALOGO_JINKO_NREL.md). | Poli-Si | 39.4 | 32.3 | 9.2 | 8.69 | -0.325 | 60 | 1.0669 | 64.01 | Poli-Si | NREL/SAM CEC Modules.csv + Sandia JPV 2025 (gamma_ref) | media (CEC/NREL real, NOCT sin verificar por modelo) | 0
1931 | Jinko Solar | JKM390M-72L-V | 390 | N/D | 0 | 45.5 | -0.402 | 0 | Fuente: NREL/SAM CEC Modules.csv (NOCT/dimensiones/coef. temp. reales, lab CEC) + Deville et al. 2025 IEEE JPV (params PVsyst-v6 traducidos, pmp_nmbe=0.080% de error de traduccion). Nombre cruzado por coincidencia normalizada (fuente paper: 'Jinko Solar Co. Ltd JKM390M-72L-V'). ¦ Dimensiones NO disponibles en la fuente (solo area A_c=1.92m2) -- completar con ficha real antes de usar en chequeo de densidad. ¦ ⚠️ NOCT tomado de CEC/NREL, NO verificado contra ficha oficial de este modelo especifico -- confirmar con el fabricante antes de un proyecto real (ver DIAGNOSTICO_CATALOGO_JINKO_NREL.md). | Mono-Si | 49.3 | 41.1 | 10.12 | 9.49 | -0.3 | 72 | 1.0764 | 77.5 | Mono-Si | NREL/SAM CEC Modules.csv + Sandia JPV 2025 (gamma_ref) | media (CEC/NREL real, NOCT sin verificar por modelo) | 0
1932 | Jinko Solar | JKMS320M-72 | 320 | 1956x992 | 0 | 45.6 | -0.441 | 0 | Fuente: NREL/SAM CEC Modules.csv (NOCT/dimensiones/coef. temp. reales, lab CEC) + Deville et al. 2025 IEEE JPV (params PVsyst-v6 traducidos, pmp_nmbe=-0.139% de error de traduccion). Nombre cruzado por coincidencia normalizada (fuente paper: 'Jinko Solar Co. Ltd JKMS320M-72'). ¦ ⚠️ NOCT tomado de CEC/NREL, NO verificado contra ficha oficial de este modelo especifico -- confirmar con el fabricante antes de un proyecto real (ver DIAGNOSTICO_CATALOGO_JINKO_NREL.md). | Mono-Si | 46.3 | 37.8 | 8.95 | 8.47 | -0.342 | 72 | 1.1429 | 82.29 | Mono-Si | NREL/SAM CEC Modules.csv + Sandia JPV 2025 (gamma_ref) | media (CEC/NREL real, NOCT sin verificar por modelo) | 0
1933 | Jinko Solar | JKM285M-60B | 285 | 1614x954 | 0 | 46.2 | -0.417 | 0 | Fuente: NREL/SAM CEC Modules.csv (NOCT/dimensiones/coef. temp. reales, lab CEC) + Deville et al. 2025 IEEE JPV (params PVsyst-v6 traducidos, pmp_nmbe=0.056% de error de traduccion). Nombre cruzado por coincidencia normalizada (fuente paper: 'Jinko Solar Co. Ltd JKM285M-60B'). ¦ ⚠️ NOCT tomado de CEC/NREL, NO verificado contra ficha oficial de este modelo especifico -- confirmar con el fabricante antes de un proyecto real (ver DIAGNOSTICO_CATALOGO_JINKO_NREL.md). | Mono-Si | 38.7 | 32 | 9.54 | 8.9 | -0.308 | 60 | 1 | 60 | Mono-Si | NREL/SAM CEC Modules.csv + Sandia JPV 2025 (gamma_ref) | media (CEC/NREL real, NOCT sin verificar por modelo) | 0
1934 | Jinko Solar | JKM295M-60-J4 | 295 | 1614x954 | 0 | 44.9 | -0.41 | 0 | Fuente: NREL/SAM CEC Modules.csv (NOCT/dimensiones/coef. temp. reales, lab CEC) + Deville et al. 2025 IEEE JPV (params PVsyst-v6 traducidos, pmp_nmbe=0.516% de error de traduccion). Nombre cruzado por coincidencia normalizada (fuente paper: 'Jinko Solar Co. Ltd JKM295M-60-J4'). ¦ ⚠️ NOCT tomado de CEC/NREL, NO verificado contra ficha oficial de este modelo especifico -- confirmar con el fabricante antes de un proyecto real (ver DIAGNOSTICO_CATALOGO_JINKO_NREL.md). | Mono-Si | 39.7 | 32.4 | 9.61 | 9.1 | -0.31 | 60 | 1.0586 | 63.52 | Mono-Si | NREL/SAM CEC Modules.csv + Sandia JPV 2025 (gamma_ref) | media (CEC/NREL real, NOCT sin verificar por modelo) | 0
1935 | Jinko Solar | JKMS290M-60 | 290 | 1614x954 | 0 | 45 | -0.416 | 0 | Fuente: NREL/SAM CEC Modules.csv (NOCT/dimensiones/coef. temp. reales, lab CEC) + Deville et al. 2025 IEEE JPV (params PVsyst-v6 traducidos, pmp_nmbe=-0.545% de error de traduccion). Nombre cruzado por coincidencia normalizada (fuente paper: 'Jinko Solar Co. Ltd JKMS290M-60'). ¦ ⚠️ NOCT tomado de CEC/NREL, NO verificado contra ficha oficial de este modelo especifico -- confirmar con el fabricante antes de un proyecto real (ver DIAGNOSTICO_CATALOGO_JINKO_NREL.md). | Mono-Si | 39.5 | 32.2 | 9.55 | 9.02 | -0.329 | 60 | 1.0154 | 60.92 | Mono-Si | NREL/SAM CEC Modules.csv + Sandia JPV 2025 (gamma_ref) | media (CEC/NREL real, NOCT sin verificar por modelo) | 0
1936 | Jinko Solar | JKM345M-72-J4 | 345 | 1924x954 | 0 | 44.9 | -0.41 | 0 | Fuente: NREL/SAM CEC Modules.csv (NOCT/dimensiones/coef. temp. reales, lab CEC) + Deville et al. 2025 IEEE JPV (params PVsyst-v6 traducidos, pmp_nmbe=0.515% de error de traduccion). Nombre cruzado por coincidencia normalizada (fuente paper: 'Jinko Solar Co. Ltd JKM345M-72-J4'). ¦ ⚠️ NOCT tomado de CEC/NREL, NO verificado contra ficha oficial de este modelo especifico -- confirmar con el fabricante antes de un proyecto real (ver DIAGNOSTICO_CATALOGO_JINKO_NREL.md). | Mono-Si | 47.3 | 38.9 | 9.31 | 8.87 | -0.31 | 72 | 1.0067 | 72.48 | Mono-Si | NREL/SAM CEC Modules.csv + Sandia JPV 2025 (gamma_ref) | media (CEC/NREL real, NOCT sin verificar por modelo) | 0
1937 | Jinko Solar | JKM300P-72 | 300 | 1940x970 | 0 | 45.1 | -0.4249 | 0 | Fuente: NREL/SAM CEC Modules.csv (NOCT/dimensiones/coef. temp. reales, lab CEC) + Deville et al. 2025 IEEE JPV (params PVsyst-v6 traducidos, pmp_nmbe=-0.103% de error de traduccion). Nombre cruzado por coincidencia normalizada (fuente paper: 'Jinko Solar Co. Ltd JKM300P-72'). ¦ ⚠️ NOCT tomado de CEC/NREL, NO verificado contra ficha oficial de este modelo especifico -- confirmar con el fabricante antes de un proyecto real (ver DIAGNOSTICO_CATALOGO_JINKO_NREL.md). | Poli-Si | 45.3 | 36.6 | 8.84 | 8.2 | -0.325 | 72 | 1.0876 | 78.31 | Poli-Si | NREL/SAM CEC Modules.csv + Sandia JPV 2025 (gamma_ref) | media (CEC/NREL real, NOCT sin verificar por modelo) | 0
1938 | Jinko Solar | JKM310P-72 | 310 | 1924x954 | 0 | 45.1 | -0.41 | 0 | Fuente: NREL/SAM CEC Modules.csv (NOCT/dimensiones/coef. temp. reales, lab CEC) + Deville et al. 2025 IEEE JPV (params PVsyst-v6 traducidos, pmp_nmbe=0.002% de error de traduccion). Nombre cruzado por coincidencia normalizada (fuente paper: 'Jinko Solar Co. Ltd JKM310P-72'). ¦ ⚠️ NOCT tomado de CEC/NREL, NO verificado contra ficha oficial de este modelo especifico -- confirmar con el fabricante antes de un proyecto real (ver DIAGNOSTICO_CATALOGO_JINKO_NREL.md). | Poli-Si | 45.9 | 37 | 8.96 | 8.38 | -0.306 | 72 | 1.0253 | 73.82 | Poli-Si | NREL/SAM CEC Modules.csv + Sandia JPV 2025 (gamma_ref) | media (CEC/NREL real, NOCT sin verificar por modelo) | 0
1939 | Jinko Solar | JKM340M-72HB-V | 340 | N/D | 0 | 45.3 | -0.41 | 0 | Fuente: NREL/SAM CEC Modules.csv (NOCT/dimensiones/coef. temp. reales, lab CEC) + Deville et al. 2025 IEEE JPV (params PVsyst-v6 traducidos, pmp_nmbe=-4.202% de error de traduccion). Nombre cruzado por coincidencia normalizada (fuente paper: 'Jinko Solar Co. Ltd JKM340M-72HB-V'). ¦ Dimensiones NO disponibles en la fuente (solo area A_c=1.9m2) -- completar con ficha real antes de usar en chequeo de densidad. ¦ ⚠️ NOCT tomado de CEC/NREL, NO verificado contra ficha oficial de este modelo especifico -- confirmar con el fabricante antes de un proyecto real (ver DIAGNOSTICO_CATALOGO_JINKO_NREL.md). | Mono-Si | 47.1 | 38.7 | 9.24 | 8.79 | -0.33 | 144 | 1 | 144 | Mono-Si | NREL/SAM CEC Modules.csv + Sandia JPV 2025 (gamma_ref) | media (CEC/NREL real, NOCT sin verificar por modelo) | 0
1940 | Jinko Solar | JKM310PP-72B | 310 | 1956x992 | 0 | 46.1 | -0.432 | 0 | Fuente: NREL/SAM CEC Modules.csv (NOCT/dimensiones/coef. temp. reales, lab CEC) + Deville et al. 2025 IEEE JPV (params PVsyst-v6 traducidos, pmp_nmbe=-0.221% de error de traduccion). Nombre cruzado por coincidencia normalizada (fuente paper: 'Jinko Solar Co. Ltd JKM310PP-72B'). ¦ ⚠️ NOCT tomado de CEC/NREL, NO verificado contra ficha oficial de este modelo especifico -- confirmar con el fabricante antes de un proyecto real (ver DIAGNOSTICO_CATALOGO_JINKO_NREL.md). | Poli-Si | 45.9 | 37 | 8.96 | 8.38 | -0.339 | 72 | 1 | 72 | Poli-Si | NREL/SAM CEC Modules.csv + Sandia JPV 2025 (gamma_ref) | media (CEC/NREL real, NOCT sin verificar por modelo) | 0
1941 | Jinko Solar | JKM400M-72L | 400 | N/D | 0 | 45.6 | -0.406 | 0 | Fuente: NREL/SAM CEC Modules.csv (NOCT/dimensiones/coef. temp. reales, lab CEC) + Deville et al. 2025 IEEE JPV (params PVsyst-v6 traducidos, pmp_nmbe=-0.514% de error de traduccion). Nombre cruzado por coincidencia normalizada (fuente paper: 'Jinko Solar Co. Ltd JKM400M-72L'). ¦ Dimensiones NO disponibles en la fuente (solo area A_c=1.92m2) -- completar con ficha real antes de usar en chequeo de densidad. ¦ ⚠️ NOCT tomado de CEC/NREL, NO verificado contra ficha oficial de este modelo especifico -- confirmar con el fabricante antes de un proyecto real (ver DIAGNOSTICO_CATALOGO_JINKO_NREL.md). | Mono-Si | 49.8 | 41.7 | 10.36 | 9.6 | -0.311 | 72 | 1.1019 | 79.34 | Mono-Si | NREL/SAM CEC Modules.csv + Sandia JPV 2025 (gamma_ref) | media (CEC/NREL real, NOCT sin verificar por modelo) | 0
1942 | Jinko Solar | JKM380M-72L-V | 380 | N/D | 0 | 45.5 | -0.402 | 0 | Fuente: NREL/SAM CEC Modules.csv (NOCT/dimensiones/coef. temp. reales, lab CEC) + Deville et al. 2025 IEEE JPV (params PVsyst-v6 traducidos, pmp_nmbe=-0.185% de error de traduccion). Nombre cruzado por coincidencia normalizada (fuente paper: 'Jinko Solar Co. Ltd JKM380M-72L-V'). ¦ Dimensiones NO disponibles en la fuente (solo area A_c=1.92m2) -- completar con ficha real antes de usar en chequeo de densidad. ¦ ⚠️ NOCT tomado de CEC/NREL, NO verificado contra ficha oficial de este modelo especifico -- confirmar con el fabricante antes de un proyecto real (ver DIAGNOSTICO_CATALOGO_JINKO_NREL.md). | Mono-Si | 48.9 | 40.5 | 9.75 | 9.39 | -0.3 | 72 | 1.0001 | 72.01 | Mono-Si | NREL/SAM CEC Modules.csv + Sandia JPV 2025 (gamma_ref) | media (CEC/NREL real, NOCT sin verificar por modelo) | 0
1943 | Jinko Solar | JKM305M-60B | 305 | N/D | 0 | 45.8 | -0.405 | 0 | Fuente: NREL/SAM CEC Modules.csv (NOCT/dimensiones/coef. temp. reales, lab CEC) + Deville et al. 2025 IEEE JPV (params PVsyst-v6 traducidos, pmp_nmbe=0.161% de error de traduccion). Nombre cruzado por coincidencia normalizada (fuente paper: 'Jinko Solar Co. Ltd JKM305M-60B'). ¦ Dimensiones NO disponibles en la fuente (solo area A_c=1.58m2) -- completar con ficha real antes de usar en chequeo de densidad. ¦ ⚠️ NOCT tomado de CEC/NREL, NO verificado contra ficha oficial de este modelo especifico -- confirmar con el fabricante antes de un proyecto real (ver DIAGNOSTICO_CATALOGO_JINKO_NREL.md). | Mono-Si | 40.3 | 32.8 | 9.83 | 9.3 | -0.308 | 60 | 1.0003 | 60.02 | Mono-Si | NREL/SAM CEC Modules.csv + Sandia JPV 2025 (gamma_ref) | media (CEC/NREL real, NOCT sin verificar por modelo) | 0
1944 | Jinko Solar | JKM290M-72 | 290 | 1956x992 | 0 | 46.6 | -0.4351 | 0 | Fuente: NREL/SAM CEC Modules.csv (NOCT/dimensiones/coef. temp. reales, lab CEC) + Deville et al. 2025 IEEE JPV (params PVsyst-v6 traducidos, pmp_nmbe=-0.155% de error de traduccion). Nombre cruzado por coincidencia normalizada (fuente paper: 'Jinko Solar Co. Ltd JKM290M-72'). ¦ ⚠️ NOCT tomado de CEC/NREL, NO verificado contra ficha oficial de este modelo especifico -- confirmar con el fabricante antes de un proyecto real (ver DIAGNOSTICO_CATALOGO_JINKO_NREL.md). | Mono-Si | 45.7 | 37.2 | 8.5 | 7.79 | -0.3037 | 72 | 1.0269 | 73.94 | Mono-Si | NREL/SAM CEC Modules.csv + Sandia JPV 2025 (gamma_ref) | media (CEC/NREL real, NOCT sin verificar por modelo) | 0
1945 | Jinko Solar | JKM285M-60 | 285 | 1614x954 | 0 | 44.9 | -0.41 | 0 | Fuente: NREL/SAM CEC Modules.csv (NOCT/dimensiones/coef. temp. reales, lab CEC) + Deville et al. 2025 IEEE JPV (params PVsyst-v6 traducidos, pmp_nmbe=-0.098% de error de traduccion). Nombre cruzado por coincidencia normalizada (fuente paper: 'Jinko Solar Co. Ltd JKM285M-60'). ¦ ⚠️ NOCT tomado de CEC/NREL, NO verificado contra ficha oficial de este modelo especifico -- confirmar con el fabricante antes de un proyecto real (ver DIAGNOSTICO_CATALOGO_JINKO_NREL.md). | Mono-Si | 38.7 | 32 | 9.54 | 8.9 | -0.31 | 60 | 1.1077 | 66.46 | Mono-Si | NREL/SAM CEC Modules.csv + Sandia JPV 2025 (gamma_ref) | media (CEC/NREL real, NOCT sin verificar por modelo) | 0
1946 | Jinko Solar | JKM325PP-72 | 325 | 1924x954 | 0 | 45.1 | -0.41 | 0 | Fuente: NREL/SAM CEC Modules.csv (NOCT/dimensiones/coef. temp. reales, lab CEC) + Deville et al. 2025 IEEE JPV (params PVsyst-v6 traducidos, pmp_nmbe=0.053% de error de traduccion). Nombre cruzado por coincidencia normalizada (fuente paper: 'Jinko Solar Co. Ltd JKM325PP-72'). ¦ ⚠️ NOCT tomado de CEC/NREL, NO verificado contra ficha oficial de este modelo especifico -- confirmar con el fabricante antes de un proyecto real (ver DIAGNOSTICO_CATALOGO_JINKO_NREL.md). | Poli-Si | 46.7 | 37.6 | 9.1 | 8.66 | -0.306 | 72 | 1 | 72 | Poli-Si | NREL/SAM CEC Modules.csv + Sandia JPV 2025 (gamma_ref) | media (CEC/NREL real, NOCT sin verificar por modelo) | 0
1947 | Jinko Solar | JKM305P-72B | 305 | 1956x992 | 0 | 46.1 | -0.432 | 0 | Fuente: NREL/SAM CEC Modules.csv (NOCT/dimensiones/coef. temp. reales, lab CEC) + Deville et al. 2025 IEEE JPV (params PVsyst-v6 traducidos, pmp_nmbe=-0.056% de error de traduccion). Nombre cruzado por coincidencia normalizada (fuente paper: 'Jinko Solar Co. Ltd JKM305P-72B'). ¦ ⚠️ NOCT tomado de CEC/NREL, NO verificado contra ficha oficial de este modelo especifico -- confirmar con el fabricante antes de un proyecto real (ver DIAGNOSTICO_CATALOGO_JINKO_NREL.md). | Poli-Si | 45.6 | 36.8 | 8.91 | 8.3 | -0.339 | 72 | 1.0009 | 72.06 | Poli-Si | NREL/SAM CEC Modules.csv + Sandia JPV 2025 (gamma_ref) | media (CEC/NREL real, NOCT sin verificar por modelo) | 0
1948 | Jinko Solar | JKMS290P-72 | 290 | 1956x992 | 0 | 45.7 | -0.45 | 0 | Fuente: NREL/SAM CEC Modules.csv (NOCT/dimensiones/coef. temp. reales, lab CEC) + Deville et al. 2025 IEEE JPV (params PVsyst-v6 traducidos, pmp_nmbe=-0.047% de error de traduccion). Nombre cruzado por coincidencia normalizada (fuente paper: 'Jinko Solar Co. Ltd JKMS290P-72'). ¦ ⚠️ NOCT tomado de CEC/NREL, NO verificado contra ficha oficial de este modelo especifico -- confirmar con el fabricante antes de un proyecto real (ver DIAGNOSTICO_CATALOGO_JINKO_NREL.md). | Poli-Si | 42.7 | 34 | 9.15 | 8.54 | -0.333 | 72 | 1 | 72 | Poli-Si | NREL/SAM CEC Modules.csv + Sandia JPV 2025 (gamma_ref) | media (CEC/NREL real, NOCT sin verificar por modelo) | 0
1949 | Jinko Solar | JKM285P-60 | 285 | 1614x954 | 0 | 45.3 | -0.426 | 0 | Fuente: NREL/SAM CEC Modules.csv (NOCT/dimensiones/coef. temp. reales, lab CEC) + Deville et al. 2025 IEEE JPV (params PVsyst-v6 traducidos, pmp_nmbe=-0.583% de error de traduccion). Nombre cruzado por coincidencia normalizada (fuente paper: 'Jinko Solar Co. Ltd JKM285P-60'). ¦ ⚠️ NOCT tomado de CEC/NREL, NO verificado contra ficha oficial de este modelo especifico -- confirmar con el fabricante antes de un proyecto real (ver DIAGNOSTICO_CATALOGO_JINKO_NREL.md). | Poli-Si | 39.7 | 32.6 | 9.26 | 8.76 | -0.325 | 60 | 1.0582 | 63.49 | Poli-Si | NREL/SAM CEC Modules.csv + Sandia JPV 2025 (gamma_ref) | media (CEC/NREL real, NOCT sin verificar por modelo) | 0
1950 | Jinko Solar | JKM340M-72 | 340 | 1924x954 | 0 | 44.9 | -0.409 | 0 | Fuente: NREL/SAM CEC Modules.csv (NOCT/dimensiones/coef. temp. reales, lab CEC) + Deville et al. 2025 IEEE JPV (params PVsyst-v6 traducidos, pmp_nmbe=-0.110% de error de traduccion). Nombre cruzado por coincidencia normalizada (fuente paper: 'Jinko Solar Co. Ltd JKM340M-72'). ¦ ⚠️ NOCT tomado de CEC/NREL, NO verificado contra ficha oficial de este modelo especifico -- confirmar con el fabricante antes de un proyecto real (ver DIAGNOSTICO_CATALOGO_JINKO_NREL.md). | Poli-Si | 47.1 | 38.7 | 9.24 | 8.79 | -0.308 | 72 | 1.0908 | 78.54 | Poli-Si | NREL/SAM CEC Modules.csv + Sandia JPV 2025 (gamma_ref) | media (CEC/NREL real, NOCT sin verificar por modelo) | 0
1951 | Jinko Solar | JKM380M-72-V | 380 | N/D | 0 | 45.2 | -0.394 | 0 | Fuente: NREL/SAM CEC Modules.csv (NOCT/dimensiones/coef. temp. reales, lab CEC) + Deville et al. 2025 IEEE JPV (params PVsyst-v6 traducidos, pmp_nmbe=-0.528% de error de traduccion). Nombre cruzado por coincidencia normalizada (fuente paper: 'Jinko Solar Co. Ltd JKM380M-72-V'). ¦ Dimensiones NO disponibles en la fuente (solo area A_c=1.88m2) -- completar con ficha real antes de usar en chequeo de densidad. ¦ ⚠️ NOCT tomado de CEC/NREL, NO verificado contra ficha oficial de este modelo especifico -- confirmar con el fabricante antes de un proyecto real (ver DIAGNOSTICO_CATALOGO_JINKO_NREL.md). | Mono-Si | 48.9 | 40.5 | 9.75 | 9.39 | -0.326 | 72 | 1.0284 | 74.04 | Mono-Si | NREL/SAM CEC Modules.csv + Sandia JPV 2025 (gamma_ref) | media (CEC/NREL real, NOCT sin verificar por modelo) | 0
1952 | Jinko Solar | JKM335M-72-J4 | 335 | 1924x954 | 0 | 44.9 | -0.41 | 0 | Fuente: NREL/SAM CEC Modules.csv (NOCT/dimensiones/coef. temp. reales, lab CEC) + Deville et al. 2025 IEEE JPV (params PVsyst-v6 traducidos, pmp_nmbe=0.227% de error de traduccion). Nombre cruzado por coincidencia normalizada (fuente paper: 'Jinko Solar Co. Ltd JKM335M-72-J4'). ¦ ⚠️ NOCT tomado de CEC/NREL, NO verificado contra ficha oficial de este modelo especifico -- confirmar con el fabricante antes de un proyecto real (ver DIAGNOSTICO_CATALOGO_JINKO_NREL.md). | Mono-Si | 46.9 | 38.4 | 9.18 | 8.72 | -0.31 | 72 | 1.0209 | 73.5 | Mono-Si | NREL/SAM CEC Modules.csv + Sandia JPV 2025 (gamma_ref) | media (CEC/NREL real, NOCT sin verificar por modelo) | 0
1953 | Jinko Solar | JKM265P-72B | 265 | 1956x992 | 0 | 47.2 | -0.4422 | 0 | Fuente: NREL/SAM CEC Modules.csv (NOCT/dimensiones/coef. temp. reales, lab CEC) + Deville et al. 2025 IEEE JPV (params PVsyst-v6 traducidos, pmp_nmbe=0.027% de error de traduccion). Nombre cruzado por coincidencia normalizada (fuente paper: 'Jinko Solar Co. Ltd JKM265P-72B'). ¦ ⚠️ NOCT tomado de CEC/NREL, NO verificado contra ficha oficial de este modelo especifico -- confirmar con el fabricante antes de un proyecto real (ver DIAGNOSTICO_CATALOGO_JINKO_NREL.md). | Poli-Si | 44.2 | 35.3 | 8.26 | 7.51 | -0.3672 | 72 | 1.0547 | 75.94 | Poli-Si | NREL/SAM CEC Modules.csv + Sandia JPV 2025 (gamma_ref) | media (CEC/NREL real, NOCT sin verificar por modelo) | 0
1954 | Jinko Solar | JKM290P-72B | 290 | 1956x992 | 0 | 46.1 | -0.432 | 0 | Fuente: NREL/SAM CEC Modules.csv (NOCT/dimensiones/coef. temp. reales, lab CEC) + Deville et al. 2025 IEEE JPV (params PVsyst-v6 traducidos, pmp_nmbe=0.041% de error de traduccion). Nombre cruzado por coincidencia normalizada (fuente paper: 'Jinko Solar Co. Ltd JKM290P-72B'). ¦ ⚠️ NOCT tomado de CEC/NREL, NO verificado contra ficha oficial de este modelo especifico -- confirmar con el fabricante antes de un proyecto real (ver DIAGNOSTICO_CATALOGO_JINKO_NREL.md). | Poli-Si | 44.9 | 35.8 | 8.69 | 8.11 | -0.339 | 72 | 1 | 72 | Poli-Si | NREL/SAM CEC Modules.csv + Sandia JPV 2025 (gamma_ref) | media (CEC/NREL real, NOCT sin verificar por modelo) | 0
1955 | Jinko Solar | JKM330P-72-V | 330 | 1924x954 | 0 | 45.3 | -0.413 | 0 | Fuente: NREL/SAM CEC Modules.csv (NOCT/dimensiones/coef. temp. reales, lab CEC) + Deville et al. 2025 IEEE JPV (params PVsyst-v6 traducidos, pmp_nmbe=-0.435% de error de traduccion). Nombre cruzado por coincidencia normalizada (fuente paper: 'Jinko Solar Co. Ltd JKM330P-72-V'). ¦ ⚠️ NOCT tomado de CEC/NREL, NO verificado contra ficha oficial de este modelo especifico -- confirmar con el fabricante antes de un proyecto real (ver DIAGNOSTICO_CATALOGO_JINKO_NREL.md). | Poli-Si | 46.9 | 37.8 | 9.14 | 8.74 | -0.316 | 72 | 1.0002 | 72.01 | Poli-Si | NREL/SAM CEC Modules.csv + Sandia JPV 2025 (gamma_ref) | media (CEC/NREL real, NOCT sin verificar por modelo) | 0
1956 | Jinko Solar | JKMS255P-60 | 255 | N/D | 0 | 45.7 | -0.45 | 0 | Fuente: NREL/SAM CEC Modules.csv (NOCT/dimensiones/coef. temp. reales, lab CEC) + Deville et al. 2025 IEEE JPV (params PVsyst-v6 traducidos, pmp_nmbe=-0.097% de error de traduccion). Nombre cruzado por coincidencia normalizada (fuente paper: 'Jinko Solar Co. Ltd JKMS255P-60'). ¦ Dimensiones NO disponibles en la fuente (solo area A_c=1.637m2) -- completar con ficha real antes de usar en chequeo de densidad. ¦ ⚠️ NOCT tomado de CEC/NREL, NO verificado contra ficha oficial de este modelo especifico -- confirmar con el fabricante antes de un proyecto real (ver DIAGNOSTICO_CATALOGO_JINKO_NREL.md). | Poli-Si | 36.1 | 29.3 | 9.39 | 8.72 | -0.333 | 60 | 1 | 60 | Poli-Si | NREL/SAM CEC Modules.csv + Sandia JPV 2025 (gamma_ref) | media (CEC/NREL real, NOCT sin verificar por modelo) | 0
1957 | Jinko Solar | JKM315M-60BL | 315 | N/D | 0 | 45.4 | -0.383 | 0 | Fuente: NREL/SAM CEC Modules.csv (NOCT/dimensiones/coef. temp. reales, lab CEC) + Deville et al. 2025 IEEE JPV (params PVsyst-v6 traducidos, pmp_nmbe=-0.461% de error de traduccion). Nombre cruzado por coincidencia normalizada (fuente paper: 'Jinko Solar Co. Ltd JKM315M-60BL'). ¦ Dimensiones NO disponibles en la fuente (solo area A_c=1.59m2) -- completar con ficha real antes de usar en chequeo de densidad. ¦ ⚠️ NOCT tomado de CEC/NREL, NO verificado contra ficha oficial de este modelo especifico -- confirmar con el fabricante antes de un proyecto real (ver DIAGNOSTICO_CATALOGO_JINKO_NREL.md). | Mono-Si | 40.7 | 33.2 | 10.04 | 9.49 | -0.297 | 60 | 1.0189 | 61.13 | Mono-Si | NREL/SAM CEC Modules.csv + Sandia JPV 2025 (gamma_ref) | media (CEC/NREL real, NOCT sin verificar por modelo) | 0
1958 | Jinko Solar | JKM265PP-60B | 265 | 1650x992 | 0 | 46.1 | -0.432 | 0 | Fuente: NREL/SAM CEC Modules.csv (NOCT/dimensiones/coef. temp. reales, lab CEC) + Deville et al. 2025 IEEE JPV (params PVsyst-v6 traducidos, pmp_nmbe=0.151% de error de traduccion). Nombre cruzado por coincidencia normalizada (fuente paper: 'Jinko Solar Co. Ltd JKM265PP-60B'). ¦ ⚠️ NOCT tomado de CEC/NREL, NO verificado contra ficha oficial de este modelo especifico -- confirmar con el fabricante antes de un proyecto real (ver DIAGNOSTICO_CATALOGO_JINKO_NREL.md). | Poli-Si | 38.6 | 31.4 | 9.03 | 8.44 | -0.339 | 60 | 1.001 | 60.06 | Poli-Si | NREL/SAM CEC Modules.csv + Sandia JPV 2025 (gamma_ref) | media (CEC/NREL real, NOCT sin verificar por modelo) | 0
1959 | Jinko Solar | JKM245M-60B | 245 | 1650x992 | 0 | 46.8 | -0.4414 | 0 | Fuente: NREL/SAM CEC Modules.csv (NOCT/dimensiones/coef. temp. reales, lab CEC) + Deville et al. 2025 IEEE JPV (params PVsyst-v6 traducidos, pmp_nmbe=-0.765% de error de traduccion). Nombre cruzado por coincidencia normalizada (fuente paper: 'Jinko Solar Co. Ltd JKM245M-60B'). ¦ ⚠️ NOCT tomado de CEC/NREL, NO verificado contra ficha oficial de este modelo especifico -- confirmar con el fabricante antes de un proyecto real (ver DIAGNOSTICO_CATALOGO_JINKO_NREL.md). | Mono-Si | 37.9 | 30.8 | 8.47 | 7.96 | -0.3769 | 60 | 1.0334 | 62 | Mono-Si | NREL/SAM CEC Modules.csv + Sandia JPV 2025 (gamma_ref) | media (CEC/NREL real, NOCT sin verificar por modelo) | 0
1960 | Jinko Solar | JKM310M-60L-Q | 310 | N/D | 0 | 45.3 | -0.376 | 0 | Fuente: NREL/SAM CEC Modules.csv (NOCT/dimensiones/coef. temp. reales, lab CEC) + Deville et al. 2025 IEEE JPV (params PVsyst-v6 traducidos, pmp_nmbe=0.029% de error de traduccion). Nombre cruzado por coincidencia normalizada (fuente paper: 'Jinko Solar Co. Ltd JKM310M-60L-Q'). ¦ Dimensiones NO disponibles en la fuente (solo area A_c=1.59m2) -- completar con ficha real antes de usar en chequeo de densidad. ¦ ⚠️ NOCT tomado de CEC/NREL, NO verificado contra ficha oficial de este modelo especifico -- confirmar con el fabricante antes de un proyecto real (ver DIAGNOSTICO_CATALOGO_JINKO_NREL.md). | Mono-Si | 40.5 | 33 | 10.15 | 9.4 | -0.2986 | 60 | 1 | 60 | Mono-Si | NREL/SAM CEC Modules.csv + Sandia JPV 2025 (gamma_ref) | media (CEC/NREL real, NOCT sin verificar por modelo) | 0
1961 | Jinko Solar | JKM250PP-60B | 250 | 1650x992 | 0 | 46.1 | -0.432 | 0 | Fuente: NREL/SAM CEC Modules.csv (NOCT/dimensiones/coef. temp. reales, lab CEC) + Deville et al. 2025 IEEE JPV (params PVsyst-v6 traducidos, pmp_nmbe=-0.087% de error de traduccion). Nombre cruzado por coincidencia normalizada (fuente paper: 'Jinko Solar Co. Ltd JKM250PP-60B'). ¦ ⚠️ NOCT tomado de CEC/NREL, NO verificado contra ficha oficial de este modelo especifico -- confirmar con el fabricante antes de un proyecto real (ver DIAGNOSTICO_CATALOGO_JINKO_NREL.md). | Poli-Si | 37.7 | 30.5 | 8.85 | 8.2 | -0.339 | 60 | 1.1138 | 66.83 | Poli-Si | NREL/SAM CEC Modules.csv + Sandia JPV 2025 (gamma_ref) | media (CEC/NREL real, NOCT sin verificar por modelo) | 0
1962 | Jinko Solar | JKMS315P-72 | 315 | 1956x992 | 0 | 45.7 | -0.45 | 0 | Fuente: NREL/SAM CEC Modules.csv (NOCT/dimensiones/coef. temp. reales, lab CEC) + Deville et al. 2025 IEEE JPV (params PVsyst-v6 traducidos, pmp_nmbe=-0.018% de error de traduccion). Nombre cruzado por coincidencia normalizada (fuente paper: 'Jinko Solar Co. Ltd JKMS315P-72'). ¦ ⚠️ NOCT tomado de CEC/NREL, NO verificado contra ficha oficial de este modelo especifico -- confirmar con el fabricante antes de un proyecto real (ver DIAGNOSTICO_CATALOGO_JINKO_NREL.md). | Poli-Si | 43.9 | 35.3 | 9.48 | 8.93 | -0.333 | 72 | 1 | 72 | Poli-Si | NREL/SAM CEC Modules.csv + Sandia JPV 2025 (gamma_ref) | media (CEC/NREL real, NOCT sin verificar por modelo) | 0
1963 | Jinko Solar | JKM290PP-60-J4 | 290 | 1614x954 | 0 | 45.3 | -0.426 | 0 | Fuente: NREL/SAM CEC Modules.csv (NOCT/dimensiones/coef. temp. reales, lab CEC) + Deville et al. 2025 IEEE JPV (params PVsyst-v6 traducidos, pmp_nmbe=-0.379% de error de traduccion). Nombre cruzado por coincidencia normalizada (fuente paper: 'Jinko Solar Co. Ltd JKM290PP-60-J4'). ¦ ⚠️ NOCT tomado de CEC/NREL, NO verificado contra ficha oficial de este modelo especifico -- confirmar con el fabricante antes de un proyecto real (ver DIAGNOSTICO_CATALOGO_JINKO_NREL.md). | Poli-Si | 39.9 | 32.8 | 9.32 | 8.82 | -0.325 | 60 | 1.191 | 71.46 | Poli-Si | NREL/SAM CEC Modules.csv + Sandia JPV 2025 (gamma_ref) | media (CEC/NREL real, NOCT sin verificar por modelo) | 0
1964 | Jinko Solar | JKM315P-72B | 315 | 1956x992 | 0 | 46.1 | -0.432 | 0 | Fuente: NREL/SAM CEC Modules.csv (NOCT/dimensiones/coef. temp. reales, lab CEC) + Deville et al. 2025 IEEE JPV (params PVsyst-v6 traducidos, pmp_nmbe=0.005% de error de traduccion). Nombre cruzado por coincidencia normalizada (fuente paper: 'Jinko Solar Co. Ltd JKM315P-72B'). ¦ ⚠️ NOCT tomado de CEC/NREL, NO verificado contra ficha oficial de este modelo especifico -- confirmar con el fabricante antes de un proyecto real (ver DIAGNOSTICO_CATALOGO_JINKO_NREL.md). | Poli-Si | 46.2 | 37.2 | 9.01 | 8.48 | -0.339 | 72 | 1.049 | 75.53 | Poli-Si | NREL/SAM CEC Modules.csv + Sandia JPV 2025 (gamma_ref) | media (CEC/NREL real, NOCT sin verificar por modelo) | 0
1965 | Jinko Solar | JKM345PP-72 | 345 | 1924x954 | 0 | 45.3 | -0.426 | 0 | Fuente: NREL/SAM CEC Modules.csv (NOCT/dimensiones/coef. temp. reales, lab CEC) + Deville et al. 2025 IEEE JPV (params PVsyst-v6 traducidos, pmp_nmbe=-0.573% de error de traduccion). Nombre cruzado por coincidencia normalizada (fuente paper: 'Jinko Solar Co. Ltd JKM345PP-72'). ¦ ⚠️ NOCT tomado de CEC/NREL, NO verificado contra ficha oficial de este modelo especifico -- confirmar con el fabricante antes de un proyecto real (ver DIAGNOSTICO_CATALOGO_JINKO_NREL.md). | Poli-Si | 47.8 | 38.4 | 9.29 | 8.98 | -0.325 | 72 | 1.0417 | 75 | Poli-Si | NREL/SAM CEC Modules.csv + Sandia JPV 2025 (gamma_ref) | media (CEC/NREL real, NOCT sin verificar por modelo) | 0
1966 | Jinko Solar | JKM285M-60-V | 285 | N/D | 0 | 45.1 | -0.4 | 0 | Fuente: NREL/SAM CEC Modules.csv (NOCT/dimensiones/coef. temp. reales, lab CEC) + Deville et al. 2025 IEEE JPV (params PVsyst-v6 traducidos, pmp_nmbe=0.092% de error de traduccion). Nombre cruzado por coincidencia normalizada (fuente paper: 'Jinko Solar Co. Ltd JKM285M-60-V'). ¦ Dimensiones NO disponibles en la fuente (solo area A_c=1.58m2) -- completar con ficha real antes de usar en chequeo de densidad. ¦ ⚠️ NOCT tomado de CEC/NREL, NO verificado contra ficha oficial de este modelo especifico -- confirmar con el fabricante antes de un proyecto real (ver DIAGNOSTICO_CATALOGO_JINKO_NREL.md). | Mono-Si | 38.7 | 32 | 9.51 | 8.9 | -0.312 | 60 | 1.0048 | 60.29 | Mono-Si | NREL/SAM CEC Modules.csv + Sandia JPV 2025 (gamma_ref) | media (CEC/NREL real, NOCT sin verificar por modelo) | 0
1967 | Jinko Solar | JKM255M-72B | 255 | 1956x992 | 0 | 47.3 | -0.4405 | 0 | Fuente: NREL/SAM CEC Modules.csv (NOCT/dimensiones/coef. temp. reales, lab CEC) + Deville et al. 2025 IEEE JPV (params PVsyst-v6 traducidos, pmp_nmbe=0.127% de error de traduccion). Nombre cruzado por coincidencia normalizada (fuente paper: 'Jinko Solar Co. Ltd JKM255M-72B'). ¦ ⚠️ NOCT tomado de CEC/NREL, NO verificado contra ficha oficial de este modelo especifico -- confirmar con el fabricante antes de un proyecto real (ver DIAGNOSTICO_CATALOGO_JINKO_NREL.md). | Mono-Si | 44.4 | 35.7 | 7.94 | 7.14 | -0.3513 | 72 | 1.1139 | 80.2 | Mono-Si | NREL/SAM CEC Modules.csv + Sandia JPV 2025 (gamma_ref) | media (CEC/NREL real, NOCT sin verificar por modelo) | 0
1968 | Jinko Solar | JKM250P-60B | 250 | 1650x992 | 0 | 46.1 | -0.432 | 0 | Fuente: NREL/SAM CEC Modules.csv (NOCT/dimensiones/coef. temp. reales, lab CEC) + Deville et al. 2025 IEEE JPV (params PVsyst-v6 traducidos, pmp_nmbe=-0.087% de error de traduccion). Nombre cruzado por coincidencia normalizada (fuente paper: 'Jinko Solar Co. Ltd JKM250P-60B'). ¦ ⚠️ NOCT tomado de CEC/NREL, NO verificado contra ficha oficial de este modelo especifico -- confirmar con el fabricante antes de un proyecto real (ver DIAGNOSTICO_CATALOGO_JINKO_NREL.md). | Poli-Si | 37.7 | 30.5 | 8.85 | 8.2 | -0.339 | 60 | 1.1138 | 66.83 | Poli-Si | NREL/SAM CEC Modules.csv + Sandia JPV 2025 (gamma_ref) | media (CEC/NREL real, NOCT sin verificar por modelo) | 0
1969 | Jinko Solar | JKM260M-72B | 260 | 1956x992 | 0 | 47.3 | -0.4405 | 0 | Fuente: NREL/SAM CEC Modules.csv (NOCT/dimensiones/coef. temp. reales, lab CEC) + Deville et al. 2025 IEEE JPV (params PVsyst-v6 traducidos, pmp_nmbe=-0.023% de error de traduccion). Nombre cruzado por coincidencia normalizada (fuente paper: 'Jinko Solar Co. Ltd JKM260M-72B'). ¦ ⚠️ NOCT tomado de CEC/NREL, NO verificado contra ficha oficial de este modelo especifico -- confirmar con el fabricante antes de un proyecto real (ver DIAGNOSTICO_CATALOGO_JINKO_NREL.md). | Mono-Si | 44.8 | 35.9 | 8.01 | 7.24 | -0.3513 | 72 | 1.1267 | 81.12 | Mono-Si | NREL/SAM CEC Modules.csv + Sandia JPV 2025 (gamma_ref) | media (CEC/NREL real, NOCT sin verificar por modelo) | 0
1970 | Jinko Solar | JKMS325M-72 | 325 | 1924x954 | 0 | 45 | -0.416 | 0 | Fuente: NREL/SAM CEC Modules.csv (NOCT/dimensiones/coef. temp. reales, lab CEC) + Deville et al. 2025 IEEE JPV (params PVsyst-v6 traducidos, pmp_nmbe=0.475% de error de traduccion). Nombre cruzado por coincidencia normalizada (fuente paper: 'Jinko Solar Co. Ltd JKMS325M-72'). ¦ ⚠️ NOCT tomado de CEC/NREL, NO verificado contra ficha oficial de este modelo especifico -- confirmar con el fabricante antes de un proyecto real (ver DIAGNOSTICO_CATALOGO_JINKO_NREL.md). | Mono-Si | 46.5 | 38 | 9.03 | 8.55 | -0.329 | 72 | 1 | 72 | Mono-Si | NREL/SAM CEC Modules.csv + Sandia JPV 2025 (gamma_ref) | media (CEC/NREL real, NOCT sin verificar por modelo) | 0
1971 | Jinko Solar | JKM205M-60B | 205 | 1650x992 | 0 | 46.8 | -0.4414 | 0 | Fuente: NREL/SAM CEC Modules.csv (NOCT/dimensiones/coef. temp. reales, lab CEC) + Deville et al. 2025 IEEE JPV (params PVsyst-v6 traducidos, pmp_nmbe=0.088% de error de traduccion). Nombre cruzado por coincidencia normalizada (fuente paper: 'Jinko Solar Co. Ltd JKM205M-60B'). ¦ ⚠️ NOCT tomado de CEC/NREL, NO verificado contra ficha oficial de este modelo especifico -- confirmar con el fabricante antes de un proyecto real (ver DIAGNOSTICO_CATALOGO_JINKO_NREL.md). | Mono-Si | 36.7 | 29.1 | 7.56 | 7.05 | -0.3769 | 60 | 1 | 60 | Mono-Si | NREL/SAM CEC Modules.csv + Sandia JPV 2025 (gamma_ref) | media (CEC/NREL real, NOCT sin verificar por modelo) | 0
1972 | Jinko Solar | JKM315P-72 | 315 | 1924x954 | 0 | 45.1 | -0.41 | 0 | Fuente: NREL/SAM CEC Modules.csv (NOCT/dimensiones/coef. temp. reales, lab CEC) + Deville et al. 2025 IEEE JPV (params PVsyst-v6 traducidos, pmp_nmbe=0.011% de error de traduccion). Nombre cruzado por coincidencia normalizada (fuente paper: 'Jinko Solar Co. Ltd JKM315P-72'). ¦ ⚠️ NOCT tomado de CEC/NREL, NO verificado contra ficha oficial de este modelo especifico -- confirmar con el fabricante antes de un proyecto real (ver DIAGNOSTICO_CATALOGO_JINKO_NREL.md). | Poli-Si | 46.2 | 37.2 | 9.01 | 8.48 | -0.306 | 72 | 1.01 | 72.72 | Poli-Si | NREL/SAM CEC Modules.csv + Sandia JPV 2025 (gamma_ref) | media (CEC/NREL real, NOCT sin verificar por modelo) | 0
1973 | Jinko Solar | JKM310PP-72 | 310 | 1924x954 | 0 | 45.1 | -0.41 | 0 | Fuente: NREL/SAM CEC Modules.csv (NOCT/dimensiones/coef. temp. reales, lab CEC) + Deville et al. 2025 IEEE JPV (params PVsyst-v6 traducidos, pmp_nmbe=0.002% de error de traduccion). Nombre cruzado por coincidencia normalizada (fuente paper: 'Jinko Solar Co. Ltd JKM310PP-72'). ¦ ⚠️ NOCT tomado de CEC/NREL, NO verificado contra ficha oficial de este modelo especifico -- confirmar con el fabricante antes de un proyecto real (ver DIAGNOSTICO_CATALOGO_JINKO_NREL.md). | Poli-Si | 45.9 | 37 | 8.96 | 8.38 | -0.306 | 72 | 1.0253 | 73.82 | Poli-Si | NREL/SAM CEC Modules.csv + Sandia JPV 2025 (gamma_ref) | media (CEC/NREL real, NOCT sin verificar por modelo) | 0
1974 | Jinko Solar | JKM340P-72 | 345 | 1924x954 | 0 | 45.3 | -0.426 | 0 | Fuente: NREL/SAM CEC Modules.csv (NOCT/dimensiones/coef. temp. reales, lab CEC) + Deville et al. 2025 IEEE JPV (params PVsyst-v6 traducidos, pmp_nmbe=-0.248% de error de traduccion). Nombre cruzado por coincidencia normalizada (fuente paper: 'Jinko Solar Co. Ltd JKM340P-72'). ¦ ⚠️ NOCT tomado de CEC/NREL, NO verificado contra ficha oficial de este modelo especifico -- confirmar con el fabricante antes de un proyecto real (ver DIAGNOSTICO_CATALOGO_JINKO_NREL.md). | Poli-Si | 47.5 | 38.2 | 9.22 | 8.9 | -0.325 | 72 | 1.1244 | 80.96 | Poli-Si | NREL/SAM CEC Modules.csv + Sandia JPV 2025 (gamma_ref) | media (CEC/NREL real, NOCT sin verificar por modelo) | 0
1975 | Jinko Solar | JKMS275PP-60-J4 | 275 | 1614x954 | 0 | 45.2 | -0.417 | 0 | Fuente: NREL/SAM CEC Modules.csv (NOCT/dimensiones/coef. temp. reales, lab CEC) + Deville et al. 2025 IEEE JPV (params PVsyst-v6 traducidos, pmp_nmbe=0.007% de error de traduccion). Nombre cruzado por coincidencia normalizada (fuente paper: 'Jinko Solar Co. Ltd JKMS275PP-60-J4'). ¦ ⚠️ NOCT tomado de CEC/NREL, NO verificado contra ficha oficial de este modelo especifico -- confirmar con el fabricante antes de un proyecto real (ver DIAGNOSTICO_CATALOGO_JINKO_NREL.md). | Poli-Si | 37.2 | 30.5 | 9.58 | 9.06 | -0.33 | 60 | 1 | 60 | Poli-Si | NREL/SAM CEC Modules.csv + Sandia JPV 2025 (gamma_ref) | media (CEC/NREL real, NOCT sin verificar por modelo) | 0
1976 | Jinko Solar | JKM275PP-60-V | 275 | N/D | 0 | 45.3 | -0.429 | 0 | Fuente: NREL/SAM CEC Modules.csv (NOCT/dimensiones/coef. temp. reales, lab CEC) + Deville et al. 2025 IEEE JPV (params PVsyst-v6 traducidos, pmp_nmbe=0.182% de error de traduccion). Nombre cruzado por coincidencia normalizada (fuente paper: 'Jinko Solar Co. Ltd JKM275PP-60-V'). ¦ Dimensiones NO disponibles en la fuente (solo area A_c=1.58m2) -- completar con ficha real antes de usar en chequeo de densidad. ¦ ⚠️ NOCT tomado de CEC/NREL, NO verificado contra ficha oficial de este modelo especifico -- confirmar con el fabricante antes de un proyecto real (ver DIAGNOSTICO_CATALOGO_JINKO_NREL.md). | Poli-Si | 39.1 | 32 | 9.15 | 8.61 | -0.326 | 60 | 1.0434 | 62.6 | Poli-Si | NREL/SAM CEC Modules.csv + Sandia JPV 2025 (gamma_ref) | media (CEC/NREL real, NOCT sin verificar por modelo) | 0
1977 | Jinko Solar | JKM295M-60B | 295 | 1614x954 | 0 | 46.2 | -0.417 | 0 | Fuente: NREL/SAM CEC Modules.csv (NOCT/dimensiones/coef. temp. reales, lab CEC) + Deville et al. 2025 IEEE JPV (params PVsyst-v6 traducidos, pmp_nmbe=0.220% de error de traduccion). Nombre cruzado por coincidencia normalizada (fuente paper: 'Jinko Solar Co. Ltd JKM295M-60B'). ¦ ⚠️ NOCT tomado de CEC/NREL, NO verificado contra ficha oficial de este modelo especifico -- confirmar con el fabricante antes de un proyecto real (ver DIAGNOSTICO_CATALOGO_JINKO_NREL.md). | Mono-Si | 39.7 | 32.4 | 9.61 | 9.1 | -0.308 | 60 | 1.0463 | 62.78 | Mono-Si | NREL/SAM CEC Modules.csv + Sandia JPV 2025 (gamma_ref) | media (CEC/NREL real, NOCT sin verificar por modelo) | 0
1978 | Jinko Solar | JKMS355M-72-J4 | 355 | 1924x954 | 0 | 45 | -0.416 | 0 | Fuente: NREL/SAM CEC Modules.csv (NOCT/dimensiones/coef. temp. reales, lab CEC) + Deville et al. 2025 IEEE JPV (params PVsyst-v6 traducidos, pmp_nmbe=0.122% de error de traduccion). Nombre cruzado por coincidencia normalizada (fuente paper: 'Jinko Solar Co. Ltd JKMS355M-72-J4'). ¦ ⚠️ NOCT tomado de CEC/NREL, NO verificado contra ficha oficial de este modelo especifico -- confirmar con el fabricante antes de un proyecto real (ver DIAGNOSTICO_CATALOGO_JINKO_NREL.md). | Mono-Si | 47.8 | 39.3 | 9.45 | 9.04 | -0.329 | 72 | 1.0602 | 76.33 | Mono-Si | NREL/SAM CEC Modules.csv + Sandia JPV 2025 (gamma_ref) | media (CEC/NREL real, NOCT sin verificar por modelo) | 0
1979 | Jinko Solar | JKMS290PP-72 | 290 | 1956x992 | 0 | 45.7 | -0.45 | 0 | Fuente: NREL/SAM CEC Modules.csv (NOCT/dimensiones/coef. temp. reales, lab CEC) + Deville et al. 2025 IEEE JPV (params PVsyst-v6 traducidos, pmp_nmbe=-0.047% de error de traduccion). Nombre cruzado por coincidencia normalizada (fuente paper: 'Jinko Solar Co. Ltd JKMS290PP-72'). ¦ ⚠️ NOCT tomado de CEC/NREL, NO verificado contra ficha oficial de este modelo especifico -- confirmar con el fabricante antes de un proyecto real (ver DIAGNOSTICO_CATALOGO_JINKO_NREL.md). | Poli-Si | 42.7 | 34 | 9.15 | 8.54 | -0.333 | 72 | 1 | 72 | Poli-Si | NREL/SAM CEC Modules.csv + Sandia JPV 2025 (gamma_ref) | media (CEC/NREL real, NOCT sin verificar por modelo) | 0
1980 | Jinko Solar | JKM250PP-60(Plus) | 250 | 1650x992 | 0 | 46.1 | -0.435 | 0 | Fuente: NREL/SAM CEC Modules.csv (NOCT/dimensiones/coef. temp. reales, lab CEC) + Deville et al. 2025 IEEE JPV (params PVsyst-v6 traducidos, pmp_nmbe=0.096% de error de traduccion). Nombre cruzado por coincidencia normalizada (fuente paper: 'Jinko Solar Co. Ltd JKM250PP-60(Plus)'). ¦ ⚠️ NOCT tomado de CEC/NREL, NO verificado contra ficha oficial de este modelo especifico -- confirmar con el fabricante antes de un proyecto real (ver DIAGNOSTICO_CATALOGO_JINKO_NREL.md). | Poli-Si | 37.7 | 30.5 | 8.85 | 8.2 | -0.33 | 60 | 1 | 60 | Poli-Si | NREL/SAM CEC Modules.csv + Sandia JPV 2025 (gamma_ref) | media (CEC/NREL real, NOCT sin verificar por modelo) | 0
1981 | Jinko Solar | JKM275M-60B-J4 | 275 | 1614x954 | 0 | 46.2 | -0.417 | 0 | Fuente: NREL/SAM CEC Modules.csv (NOCT/dimensiones/coef. temp. reales, lab CEC) + Deville et al. 2025 IEEE JPV (params PVsyst-v6 traducidos, pmp_nmbe=0.081% de error de traduccion). Nombre cruzado por coincidencia normalizada (fuente paper: 'Jinko Solar Co. Ltd JKM275M-60B-J4'). ¦ ⚠️ NOCT tomado de CEC/NREL, NO verificado contra ficha oficial de este modelo especifico -- confirmar con el fabricante antes de un proyecto real (ver DIAGNOSTICO_CATALOGO_JINKO_NREL.md). | Mono-Si | 38.5 | 31.6 | 9.4 | 8.7 | -0.308 | 60 | 1.0248 | 61.49 | Mono-Si | NREL/SAM CEC Modules.csv + Sandia JPV 2025 (gamma_ref) | media (CEC/NREL real, NOCT sin verificar por modelo) | 0
1982 | Jinko Solar | JKM335PP-72 | 335 | 1924x954 | 0 | 45.3 | -0.426 | 0 | Fuente: NREL/SAM CEC Modules.csv (NOCT/dimensiones/coef. temp. reales, lab CEC) + Deville et al. 2025 IEEE JPV (params PVsyst-v6 traducidos, pmp_nmbe=-0.473% de error de traduccion). Nombre cruzado por coincidencia normalizada (fuente paper: 'Jinko Solar Co. Ltd JKM335PP-72'). ¦ ⚠️ NOCT tomado de CEC/NREL, NO verificado contra ficha oficial de este modelo especifico -- confirmar con el fabricante antes de un proyecto real (ver DIAGNOSTICO_CATALOGO_JINKO_NREL.md). | Poli-Si | 47.2 | 38 | 9.18 | 8.82 | -0.325 | 72 | 1.0264 | 73.9 | Poli-Si | NREL/SAM CEC Modules.csv + Sandia JPV 2025 (gamma_ref) | media (CEC/NREL real, NOCT sin verificar por modelo) | 0
1983 | Jinko Solar | JKMS345M-72-J4 | 345 | 1924x954 | 0 | 45 | -0.416 | 0 | Fuente: NREL/SAM CEC Modules.csv (NOCT/dimensiones/coef. temp. reales, lab CEC) + Deville et al. 2025 IEEE JPV (params PVsyst-v6 traducidos, pmp_nmbe=-0.073% de error de traduccion). Nombre cruzado por coincidencia normalizada (fuente paper: 'Jinko Solar Co. Ltd JKMS345M-72-J4'). ¦ ⚠️ NOCT tomado de CEC/NREL, NO verificado contra ficha oficial de este modelo especifico -- confirmar con el fabricante antes de un proyecto real (ver DIAGNOSTICO_CATALOGO_JINKO_NREL.md). | Mono-Si | 47.3 | 38.9 | 9.31 | 8.87 | -0.329 | 72 | 1.0921 | 78.63 | Mono-Si | NREL/SAM CEC Modules.csv + Sandia JPV 2025 (gamma_ref) | media (CEC/NREL real, NOCT sin verificar por modelo) | 0
1984 | Jinko Solar | JKM275P-72B | 275 | 1956x992 | 0 | 47.2 | -0.4422 | 0 | Fuente: NREL/SAM CEC Modules.csv (NOCT/dimensiones/coef. temp. reales, lab CEC) + Deville et al. 2025 IEEE JPV (params PVsyst-v6 traducidos, pmp_nmbe=0.052% de error de traduccion). Nombre cruzado por coincidencia normalizada (fuente paper: 'Jinko Solar Co. Ltd JKM275P-72B'). ¦ ⚠️ NOCT tomado de CEC/NREL, NO verificado contra ficha oficial de este modelo especifico -- confirmar con el fabricante antes de un proyecto real (ver DIAGNOSTICO_CATALOGO_JINKO_NREL.md). | Poli-Si | 44.5 | 35.6 | 8.41 | 7.73 | -0.3672 | 72 | 1.0356 | 74.56 | Poli-Si | NREL/SAM CEC Modules.csv + Sandia JPV 2025 (gamma_ref) | media (CEC/NREL real, NOCT sin verificar por modelo) | 0
1985 | Jinko Solar | JKM285P-72 | 285 | 1956x992 | 0 | 47.1 | -0.4575 | 0 | Fuente: NREL/SAM CEC Modules.csv (NOCT/dimensiones/coef. temp. reales, lab CEC) + Deville et al. 2025 IEEE JPV (params PVsyst-v6 traducidos, pmp_nmbe=0.037% de error de traduccion). Nombre cruzado por coincidencia normalizada (fuente paper: 'Jinko Solar Co. Ltd JKM285P-72'). ¦ ⚠️ NOCT tomado de CEC/NREL, NO verificado contra ficha oficial de este modelo especifico -- confirmar con el fabricante antes de un proyecto real (ver DIAGNOSTICO_CATALOGO_JINKO_NREL.md). | Poli-Si | 44.7 | 36 | 8.85 | 7.92 | -0.2743 | 72 | 1.0844 | 78.08 | Poli-Si | NREL/SAM CEC Modules.csv + Sandia JPV 2025 (gamma_ref) | media (CEC/NREL real, NOCT sin verificar por modelo) | 0
1986 | Jinko Solar | JKM280PP-60-V | 280 | N/D | 0 | 45.3 | -0.429 | 0 | Fuente: NREL/SAM CEC Modules.csv (NOCT/dimensiones/coef. temp. reales, lab CEC) + Deville et al. 2025 IEEE JPV (params PVsyst-v6 traducidos, pmp_nmbe=-0.252% de error de traduccion). Nombre cruzado por coincidencia normalizada (fuente paper: 'Jinko Solar Co. Ltd JKM280PP-60-V'). ¦ Dimensiones NO disponibles en la fuente (solo area A_c=1.58m2) -- completar con ficha real antes de usar en chequeo de densidad. ¦ ⚠️ NOCT tomado de CEC/NREL, NO verificado contra ficha oficial de este modelo especifico -- confirmar con el fabricante antes de un proyecto real (ver DIAGNOSTICO_CATALOGO_JINKO_NREL.md). | Poli-Si | 39.4 | 32.3 | 9.2 | 8.69 | -0.326 | 60 | 1.1588 | 69.53 | Poli-Si | NREL/SAM CEC Modules.csv + Sandia JPV 2025 (gamma_ref) | media (CEC/NREL real, NOCT sin verificar por modelo) | 0
1987 | Jinko Solar | JKM340M-72B-J4 | 340 | 1924x954 | 0 | 46.2 | -0.417 | 0 | Fuente: NREL/SAM CEC Modules.csv (NOCT/dimensiones/coef. temp. reales, lab CEC) + Deville et al. 2025 IEEE JPV (params PVsyst-v6 traducidos, pmp_nmbe=-0.235% de error de traduccion). Nombre cruzado por coincidencia normalizada (fuente paper: 'Jinko Solar Co. Ltd JKM340M-72B-J4'). ¦ ⚠️ NOCT tomado de CEC/NREL, NO verificado contra ficha oficial de este modelo especifico -- confirmar con el fabricante antes de un proyecto real (ver DIAGNOSTICO_CATALOGO_JINKO_NREL.md). | Mono-Si | 47.1 | 38.7 | 9.24 | 8.79 | -0.308 | 72 | 1.1122 | 80.08 | Mono-Si | NREL/SAM CEC Modules.csv + Sandia JPV 2025 (gamma_ref) | media (CEC/NREL real, NOCT sin verificar por modelo) | 0
1988 | Jinko Solar | JKMS280M-60 | 280 | 1614x954 | 0 | 45 | -0.416 | 0 | Fuente: NREL/SAM CEC Modules.csv (NOCT/dimensiones/coef. temp. reales, lab CEC) + Deville et al. 2025 IEEE JPV (params PVsyst-v6 traducidos, pmp_nmbe=-0.389% de error de traduccion). Nombre cruzado por coincidencia normalizada (fuente paper: 'Jinko Solar Co. Ltd JKMS280M-60'). ¦ ⚠️ NOCT tomado de CEC/NREL, NO verificado contra ficha oficial de este modelo especifico -- confirmar con el fabricante antes de un proyecto real (ver DIAGNOSTICO_CATALOGO_JINKO_NREL.md). | Mono-Si | 38.6 | 31.8 | 9.53 | 8.81 | -0.329 | 60 | 1 | 60 | Mono-Si | NREL/SAM CEC Modules.csv + Sandia JPV 2025 (gamma_ref) | media (CEC/NREL real, NOCT sin verificar por modelo) | 0
1989 | Jinko Solar | JKM240P-60 | 240 | 1650x992 | 0 | 46.6 | -0.4634 | 0 | Fuente: NREL/SAM CEC Modules.csv (NOCT/dimensiones/coef. temp. reales, lab CEC) + Deville et al. 2025 IEEE JPV (params PVsyst-v6 traducidos, pmp_nmbe=-0.197% de error de traduccion). Nombre cruzado por coincidencia normalizada (fuente paper: 'Jinko Solar Co. Ltd JKM240P-60'). ¦ ⚠️ NOCT tomado de CEC/NREL, NO verificado contra ficha oficial de este modelo especifico -- confirmar con el fabricante antes de un proyecto real (ver DIAGNOSTICO_CATALOGO_JINKO_NREL.md). | Poli-Si | 37.2 | 30 | 8.56 | 8.01 | -0.3525 | 60 | 1.0027 | 60.16 | Poli-Si | NREL/SAM CEC Modules.csv + Sandia JPV 2025 (gamma_ref) | media (CEC/NREL real, NOCT sin verificar por modelo) | 0
1990 | Jinko Solar | JKM305P-72-J4 | 305 | 1924x954 | 0 | 45.1 | -0.41 | 0 | Fuente: NREL/SAM CEC Modules.csv (NOCT/dimensiones/coef. temp. reales, lab CEC) + Deville et al. 2025 IEEE JPV (params PVsyst-v6 traducidos, pmp_nmbe=0.066% de error de traduccion). Nombre cruzado por coincidencia normalizada (fuente paper: 'Jinko Solar Co. Ltd JKM305P-72-J4'). ¦ ⚠️ NOCT tomado de CEC/NREL, NO verificado contra ficha oficial de este modelo especifico -- confirmar con el fabricante antes de un proyecto real (ver DIAGNOSTICO_CATALOGO_JINKO_NREL.md). | Poli-Si | 45.6 | 36.8 | 8.91 | 8.3 | -0.306 | 72 | 1 | 72 | Poli-Si | NREL/SAM CEC Modules.csv + Sandia JPV 2025 (gamma_ref) | media (CEC/NREL real, NOCT sin verificar por modelo) | 0
1991 | Jinko Solar | JKM200M-60B | 200 | 1650x992 | 0 | 46.8 | -0.4414 | 0 | Fuente: NREL/SAM CEC Modules.csv (NOCT/dimensiones/coef. temp. reales, lab CEC) + Deville et al. 2025 IEEE JPV (params PVsyst-v6 traducidos, pmp_nmbe=0.111% de error de traduccion). Nombre cruzado por coincidencia normalizada (fuente paper: 'Jinko Solar Co. Ltd JKM200M-60B'). ¦ ⚠️ NOCT tomado de CEC/NREL, NO verificado contra ficha oficial de este modelo especifico -- confirmar con el fabricante antes de un proyecto real (ver DIAGNOSTICO_CATALOGO_JINKO_NREL.md). | Mono-Si | 36.6 | 28.9 | 7.45 | 6.93 | -0.3769 | 60 | 1 | 60 | Mono-Si | NREL/SAM CEC Modules.csv + Sandia JPV 2025 (gamma_ref) | media (CEC/NREL real, NOCT sin verificar por modelo) | 0
1992 | Jinko Solar | JKM240M-60B | 240 | 1650x992 | 0 | 46.8 | -0.4414 | 0 | Fuente: NREL/SAM CEC Modules.csv (NOCT/dimensiones/coef. temp. reales, lab CEC) + Deville et al. 2025 IEEE JPV (params PVsyst-v6 traducidos, pmp_nmbe=-0.403% de error de traduccion). Nombre cruzado por coincidencia normalizada (fuente paper: 'Jinko Solar Co. Ltd JKM240M-60B'). ¦ ⚠️ NOCT tomado de CEC/NREL, NO verificado contra ficha oficial de este modelo especifico -- confirmar con el fabricante antes de un proyecto real (ver DIAGNOSTICO_CATALOGO_JINKO_NREL.md). | Mono-Si | 37.7 | 30.5 | 8.38 | 7.87 | -0.3769 | 60 | 1.0062 | 60.37 | Mono-Si | NREL/SAM CEC Modules.csv + Sandia JPV 2025 (gamma_ref) | media (CEC/NREL real, NOCT sin verificar por modelo) | 0
1993 | Jinko Solar | JKMS330M-72 | 330 | 1924x954 | 0 | 45 | -0.416 | 0 | Fuente: NREL/SAM CEC Modules.csv (NOCT/dimensiones/coef. temp. reales, lab CEC) + Deville et al. 2025 IEEE JPV (params PVsyst-v6 traducidos, pmp_nmbe=-0.303% de error de traduccion). Nombre cruzado por coincidencia normalizada (fuente paper: 'Jinko Solar Co. Ltd JKMS330M-72'). ¦ ⚠️ NOCT tomado de CEC/NREL, NO verificado contra ficha oficial de este modelo especifico -- confirmar con el fabricante antes de un proyecto real (ver DIAGNOSTICO_CATALOGO_JINKO_NREL.md). | Mono-Si | 46.7 | 38.2 | 9.11 | 8.64 | -0.329 | 72 | 1.1209 | 80.7 | Mono-Si | NREL/SAM CEC Modules.csv + Sandia JPV 2025 (gamma_ref) | media (CEC/NREL real, NOCT sin verificar por modelo) | 0
1994 | Jinko Solar | JKM300M-72 | 300 | 1956x992 | 0 | 46.7 | -0.4388 | 0 | Fuente: NREL/SAM CEC Modules.csv (NOCT/dimensiones/coef. temp. reales, lab CEC) + Deville et al. 2025 IEEE JPV (params PVsyst-v6 traducidos, pmp_nmbe=-0.564% de error de traduccion). Nombre cruzado por coincidencia normalizada (fuente paper: 'Jinko Solar Co. Ltd JKM300M-72'). ¦ ⚠️ NOCT tomado de CEC/NREL, NO verificado contra ficha oficial de este modelo especifico -- confirmar con el fabricante antes de un proyecto real (ver DIAGNOSTICO_CATALOGO_JINKO_NREL.md). | Mono-Si | 46.4 | 38 | 8.67 | 7.9 | -0.3574 | 72 | 1.0705 | 77.08 | Mono-Si | NREL/SAM CEC Modules.csv + Sandia JPV 2025 (gamma_ref) | media (CEC/NREL real, NOCT sin verificar por modelo) | 0
1995 | Jinko Solar | JKMS285M-60 | 285 | 1614x954 | 0 | 45 | -0.416 | 0 | Fuente: NREL/SAM CEC Modules.csv (NOCT/dimensiones/coef. temp. reales, lab CEC) + Deville et al. 2025 IEEE JPV (params PVsyst-v6 traducidos, pmp_nmbe=-0.259% de error de traduccion). Nombre cruzado por coincidencia normalizada (fuente paper: 'Jinko Solar Co. Ltd JKMS285M-60'). ¦ ⚠️ NOCT tomado de CEC/NREL, NO verificado contra ficha oficial de este modelo especifico -- confirmar con el fabricante antes de un proyecto real (ver DIAGNOSTICO_CATALOGO_JINKO_NREL.md). | Mono-Si | 38.7 | 32 | 9.54 | 8.9 | -0.329 | 60 | 1.049 | 62.94 | Mono-Si | NREL/SAM CEC Modules.csv + Sandia JPV 2025 (gamma_ref) | media (CEC/NREL real, NOCT sin verificar por modelo) | 0
1996 | Jinko Solar | JKM265PP-60-V | 265 | 1614x954 | 0 | 45.3 | -0.413 | 0 | Fuente: NREL/SAM CEC Modules.csv (NOCT/dimensiones/coef. temp. reales, lab CEC) + Deville et al. 2025 IEEE JPV (params PVsyst-v6 traducidos, pmp_nmbe=-0.081% de error de traduccion). Nombre cruzado por coincidencia normalizada (fuente paper: 'Jinko Solar Co. Ltd JKM265PP-60-V'). ¦ ⚠️ NOCT tomado de CEC/NREL, NO verificado contra ficha oficial de este modelo especifico -- confirmar con el fabricante antes de un proyecto real (ver DIAGNOSTICO_CATALOGO_JINKO_NREL.md). | Poli-Si | 38.6 | 31.4 | 9.03 | 8.44 | -0.316 | 60 | 1.1028 | 66.17 | Poli-Si | NREL/SAM CEC Modules.csv + Sandia JPV 2025 (gamma_ref) | media (CEC/NREL real, NOCT sin verificar por modelo) | 0
1997 | Canadian Solar | CS3L-385MS | 385 | N/D | 0 | 43.3 | -0.3954 | 0 | Fuente: NREL/SAM CEC Modules.csv (NOCT/dimensiones/coef. temp. reales, lab CEC) + Deville et al. 2025 IEEE JPV (params PVsyst-v6 traducidos, pmp_nmbe=0.425% de error de traduccion). Nombre cruzado por coincidencia normalizada (fuente paper: 'CSI Solar Co. Ltd. CS3L-385MS'). Fabricante real: Canadian Solar Inc. (marca legal en la fuente: "CSI Solar Co Ltd"). ¦ Dimensiones NO disponibles en la fuente (solo area A_c=1.79m2) -- completar con ficha real antes de usar en chequeo de densidad. ¦ ⚠️ NOCT tomado de CEC/NREL, NO verificado contra ficha oficial de este modelo especifico -- confirmar con el fabricante antes de un proyecto real (ver DIAGNOSTICO_CATALOGO_CANADIAN_NREL.md). | Mono-Si | 41.4 | 34.7 | 11.75 | 11.1 | -0.2975 | 60 | 1.008 | 60.48 | Mono-Si | NREL/SAM CEC Modules.csv + Sandia JPV 2025 (gamma_ref) | media (CEC/NREL real, NOCT sin verificar por modelo) | 0
1998 | Canadian Solar | CS6R-410MB | 410 | N/D | 0 | 44.4 | -0.3205 | 0 | Fuente: NREL/SAM CEC Modules.csv (NOCT/dimensiones/coef. temp. reales, lab CEC) + Deville et al. 2025 IEEE JPV (params PVsyst-v6 traducidos, pmp_nmbe=0.068% de error de traduccion). Nombre cruzado por coincidencia normalizada (fuente paper: 'CSI Solar Co. Ltd. CS6R-410MB'). Fabricante real: Canadian Solar Inc. (marca legal en la fuente: "CSI Solar Co Ltd"). ¦ Dimensiones NO disponibles en la fuente (solo area A_c=1.89m2) -- completar con ficha real antes de usar en chequeo de densidad. ¦ ⚠️ NOCT tomado de CEC/NREL, NO verificado contra ficha oficial de este modelo especifico -- confirmar con el fabricante antes de un proyecto real (ver DIAGNOSTICO_CATALOGO_CANADIAN_NREL.md). | Mono-Si | 38 | 31.8 | 13.57 | 12.91 | -0.2568 | 54 | 1 | 54 | Mono-Si | NREL/SAM CEC Modules.csv + Sandia JPV 2025 (gamma_ref) | media (CEC/NREL real, NOCT sin verificar por modelo) | 100
1999 | Canadian Solar | CS3L-375MS | 375 | N/D | 0 | 43.3 | -0.3954 | 0 | Fuente: NREL/SAM CEC Modules.csv (NOCT/dimensiones/coef. temp. reales, lab CEC) + Deville et al. 2025 IEEE JPV (params PVsyst-v6 traducidos, pmp_nmbe=0.707% de error de traduccion). Nombre cruzado por coincidencia normalizada (fuente paper: 'CSI Solar Co. Ltd. CS3L-375MS'). Fabricante real: Canadian Solar Inc. (marca legal en la fuente: "CSI Solar Co Ltd"). ¦ Dimensiones NO disponibles en la fuente (solo area A_c=1.79m2) -- completar con ficha real antes de usar en chequeo de densidad. ¦ ⚠️ NOCT tomado de CEC/NREL, NO verificado contra ficha oficial de este modelo especifico -- confirmar con el fabricante antes de un proyecto real (ver DIAGNOSTICO_CATALOGO_CANADIAN_NREL.md). | Mono-Si | 41 | 34.3 | 11.61 | 10.94 | -0.2975 | 60 | 1 | 60 | Mono-Si | NREL/SAM CEC Modules.csv + Sandia JPV 2025 (gamma_ref) | media (CEC/NREL real, NOCT sin verificar por modelo) | 0
2000 | Canadian Solar | CS6P-230P | 230 | 1638x982 | 0 | 43.6 | -0.417 | 0 | Fuente: NREL/SAM CEC Modules.csv (NOCT/dimensiones/coef. temp. reales, lab CEC) + Deville et al. 2025 IEEE JPV (params PVsyst-v6 traducidos, pmp_nmbe=-0.114% de error de traduccion). Nombre cruzado por coincidencia normalizada (fuente paper: 'CSI Solar Co. Ltd. CS6P-230P'). Fabricante real: Canadian Solar Inc. (marca legal en la fuente: "CSI Solar Co Ltd"). ¦ ⚠️ NOCT tomado de CEC/NREL, NO verificado contra ficha oficial de este modelo especifico -- confirmar con el fabricante antes de un proyecto real (ver DIAGNOSTICO_CATALOGO_CANADIAN_NREL.md). | Poli-Si | 36.8 | 29.8 | 8.34 | 7.71 | -0.347 | 60 | 1 | 60 | Poli-Si | NREL/SAM CEC Modules.csv + Sandia JPV 2025 (gamma_ref) | media (CEC/NREL real, NOCT sin verificar por modelo) | 0
2001 | Canadian Solar | CS3U-390MB-AG | 390 | N/D | 0 | 46.3 | -0.3469 | 0 | Fuente: NREL/SAM CEC Modules.csv (NOCT/dimensiones/coef. temp. reales, lab CEC) + Deville et al. 2025 IEEE JPV (params PVsyst-v6 traducidos, pmp_nmbe=-0.022% de error de traduccion). Nombre cruzado por coincidencia normalizada (fuente paper: 'CSI Solar Co. Ltd. CS3U-390MB-AG'). Fabricante real: Canadian Solar Inc. (marca legal en la fuente: "CSI Solar Co Ltd"). ¦ Dimensiones NO disponibles en la fuente (solo area A_c=1.97m2) -- completar con ficha real antes de usar en chequeo de densidad. ¦ ⚠️ NOCT tomado de CEC/NREL, NO verificado contra ficha oficial de este modelo especifico -- confirmar con el fabricante antes de un proyecto real (ver DIAGNOSTICO_CATALOGO_CANADIAN_NREL.md). | Mono-Si | 48.2 | 40.4 | 10.17 | 9.66 | -0.2694 | 72 | 1 | 72 | Mono-Si | NREL/SAM CEC Modules.csv + Sandia JPV 2025 (gamma_ref) | media (CEC/NREL real, NOCT sin verificar por modelo) | 100
2002 | Canadian Solar | CS6XH-320P | 320 | N/D | 0 | 44.2 | -0.3654 | 0 | Fuente: NREL/SAM CEC Modules.csv (NOCT/dimensiones/coef. temp. reales, lab CEC) + Deville et al. 2025 IEEE JPV (params PVsyst-v6 traducidos, pmp_nmbe=0.030% de error de traduccion). Nombre cruzado por coincidencia normalizada (fuente paper: 'CSI Solar Co. Ltd. CS6XH-320P'). Fabricante real: Canadian Solar Inc. (marca legal en la fuente: "CSI Solar Co Ltd"). ¦ Dimensiones NO disponibles en la fuente (solo area A_c=1.85m2) -- completar con ficha real antes de usar en chequeo de densidad. ¦ ⚠️ NOCT tomado de CEC/NREL, NO verificado contra ficha oficial de este modelo especifico -- confirmar con el fabricante antes de un proyecto real (ver DIAGNOSTICO_CATALOGO_CANADIAN_NREL.md). | Poli-Si | 42.4 | 35.4 | 9.72 | 9.04 | -0.2818 | 66 | 1 | 66 | Poli-Si | NREL/SAM CEC Modules.csv + Sandia JPV 2025 (gamma_ref) | media (CEC/NREL real, NOCT sin verificar por modelo) | 0
2003 | Canadian Solar | CS6P-200PX | 200 | 1638x982 | 0 | 43.6 | -0.417 | 0 | Fuente: NREL/SAM CEC Modules.csv (NOCT/dimensiones/coef. temp. reales, lab CEC) + Deville et al. 2025 IEEE JPV (params PVsyst-v6 traducidos, pmp_nmbe=0.103% de error de traduccion). Nombre cruzado por coincidencia normalizada (fuente paper: 'CSI Solar Co. Ltd. CS6P-200PX'). Fabricante real: Canadian Solar Inc. (marca legal en la fuente: "CSI Solar Co Ltd"). ¦ ⚠️ NOCT tomado de CEC/NREL, NO verificado contra ficha oficial de este modelo especifico -- confirmar con el fabricante antes de un proyecto real (ver DIAGNOSTICO_CATALOGO_CANADIAN_NREL.md). | Poli-Si | 36.2 | 28.9 | 7.68 | 6.93 | -0.347 | 60 | 1 | 60 | Poli-Si | NREL/SAM CEC Modules.csv + Sandia JPV 2025 (gamma_ref) | media (CEC/NREL real, NOCT sin verificar por modelo) | 0
2004 | Canadian Solar | CS7N-665TB-AG | 665 | N/D | 0 | 44.8 | -0.2855 | 0 | Fuente: NREL/SAM CEC Modules.csv (NOCT/dimensiones/coef. temp. reales, lab CEC) + Deville et al. 2025 IEEE JPV (params PVsyst-v6 traducidos, pmp_nmbe=-0.081% de error de traduccion). Nombre cruzado por coincidencia normalizada (fuente paper: 'CSI Solar Co. Ltd. CS7N-665TB-AG'). Fabricante real: Canadian Solar Inc. (marca legal en la fuente: "CSI Solar Co Ltd"). ¦ Dimensiones NO disponibles en la fuente (solo area A_c=3.03m2) -- completar con ficha real antes de usar en chequeo de densidad. ¦ ⚠️ NOCT tomado de CEC/NREL, NO verificado contra ficha oficial de este modelo especifico -- confirmar con el fabricante antes de un proyecto real (ver DIAGNOSTICO_CATALOGO_CANADIAN_NREL.md). | Mono-Si | 46.5 | 38.6 | 18.14 | 17.23 | -0.2399 | 66 | 1 | 66 | Mono-Si | NREL/SAM CEC Modules.csv + Sandia JPV 2025 (gamma_ref) | media (CEC/NREL real, NOCT sin verificar por modelo) | 100
2005 | Canadian Solar | CS6P-250P | 250 | 1615x959 | 0 | 43.6 | -0.424 | 0 | Fuente: NREL/SAM CEC Modules.csv (NOCT/dimensiones/coef. temp. reales, lab CEC) + Deville et al. 2025 IEEE JPV (params PVsyst-v6 traducidos, pmp_nmbe=-0.105% de error de traduccion). Nombre cruzado por coincidencia normalizada (fuente paper: 'CSI Solar Co. Ltd. CS6P-250P'). Fabricante real: Canadian Solar Inc. (marca legal en la fuente: "CSI Solar Co Ltd"). ¦ ⚠️ NOCT tomado de CEC/NREL, NO verificado contra ficha oficial de este modelo especifico -- confirmar con el fabricante antes de un proyecto real (ver DIAGNOSTICO_CATALOGO_CANADIAN_NREL.md). | Poli-Si | 37.2 | 30.1 | 8.87 | 8.3 | -0.301 | 60 | 1 | 60 | Poli-Si | NREL/SAM CEC Modules.csv + Sandia JPV 2025 (gamma_ref) | media (CEC/NREL real, NOCT sin verificar por modelo) | 0
2006 | Canadian Solar | CS3Y-470P | 470 | N/D | 0 | 46.1 | -0.3398 | 0 | Fuente: NREL/SAM CEC Modules.csv (NOCT/dimensiones/coef. temp. reales, lab CEC) + Deville et al. 2025 IEEE JPV (params PVsyst-v6 traducidos, pmp_nmbe=0.016% de error de traduccion). Nombre cruzado por coincidencia normalizada (fuente paper: 'CSI Solar Co. Ltd. CS3Y-470P'). Fabricante real: Canadian Solar Inc. (marca legal en la fuente: "CSI Solar Co Ltd"). ¦ Dimensiones NO disponibles en la fuente (solo area A_c=2.29m2) -- completar con ficha real antes de usar en chequeo de densidad. ¦ ⚠️ NOCT tomado de CEC/NREL, NO verificado contra ficha oficial de este modelo especifico -- confirmar con el fabricante antes de un proyecto real (ver DIAGNOSTICO_CATALOGO_CANADIAN_NREL.md). | Poli-Si | 52.4 | 43.2 | 11.48 | 10.88 | -0.2744 | 78 | 1 | 78 | Poli-Si | NREL/SAM CEC Modules.csv + Sandia JPV 2025 (gamma_ref) | media (CEC/NREL real, NOCT sin verificar por modelo) | 0
2007 | Canadian Solar | CS6W-555MB-AG | 555 | N/D | 0 | 44.5 | -0.3241 | 0 | Fuente: NREL/SAM CEC Modules.csv (NOCT/dimensiones/coef. temp. reales, lab CEC) + Deville et al. 2025 IEEE JPV (params PVsyst-v6 traducidos, pmp_nmbe=0.008% de error de traduccion). Nombre cruzado por coincidencia normalizada (fuente paper: 'CSI Solar Co. Ltd. CS6W-555MB-AG'). Fabricante real: Canadian Solar Inc. (marca legal en la fuente: "CSI Solar Co Ltd"). ¦ Dimensiones NO disponibles en la fuente (solo area A_c=2.5m2) -- completar con ficha real antes de usar en chequeo de densidad. ¦ ⚠️ NOCT tomado de CEC/NREL, NO verificado contra ficha oficial de este modelo especifico -- confirmar con el fabricante antes de un proyecto real (ver DIAGNOSTICO_CATALOGO_CANADIAN_NREL.md). | Mono-Si | 49.8 | 41.9 | 14.05 | 13.26 | -0.2573 | 72 | 1 | 72 | Mono-Si | NREL/SAM CEC Modules.csv + Sandia JPV 2025 (gamma_ref) | media (CEC/NREL real, NOCT sin verificar por modelo) | 100
2008 | Canadian Solar | CS3U-335P | 335 | N/D | 0 | 44.6 | -0.3811 | 0 | Fuente: NREL/SAM CEC Modules.csv (NOCT/dimensiones/coef. temp. reales, lab CEC) + Deville et al. 2025 IEEE JPV (params PVsyst-v6 traducidos, pmp_nmbe=-0.038% de error de traduccion). Nombre cruzado por coincidencia normalizada (fuente paper: 'CSI Solar Co. Ltd. CS3U-335P'). Fabricante real: Canadian Solar Inc. (marca legal en la fuente: "CSI Solar Co Ltd"). ¦ Dimensiones NO disponibles en la fuente (solo area A_c=1.92m2) -- completar con ficha real antes de usar en chequeo de densidad. ¦ ⚠️ NOCT tomado de CEC/NREL, NO verificado contra ficha oficial de este modelo especifico -- confirmar con el fabricante antes de un proyecto real (ver DIAGNOSTICO_CATALOGO_CANADIAN_NREL.md). | Poli-Si | 45.7 | 38.2 | 9.28 | 8.77 | -0.2924 | 72 | 1 | 72 | Poli-Si | NREL/SAM CEC Modules.csv + Sandia JPV 2025 (gamma_ref) | media (CEC/NREL real, NOCT sin verificar por modelo) | 0
2009 | Canadian Solar | CS6P-245P | 245 | 1615x959 | 0 | 43.6 | -0.424 | 0 | Fuente: NREL/SAM CEC Modules.csv (NOCT/dimensiones/coef. temp. reales, lab CEC) + Deville et al. 2025 IEEE JPV (params PVsyst-v6 traducidos, pmp_nmbe=-0.118% de error de traduccion). Nombre cruzado por coincidencia normalizada (fuente paper: 'CSI Solar Co. Ltd. CS6P-245P'). Fabricante real: Canadian Solar Inc. (marca legal en la fuente: "CSI Solar Co Ltd"). ¦ ⚠️ NOCT tomado de CEC/NREL, NO verificado contra ficha oficial de este modelo especifico -- confirmar con el fabricante antes de un proyecto real (ver DIAGNOSTICO_CATALOGO_CANADIAN_NREL.md). | Poli-Si | 37.1 | 30 | 8.74 | 8.17 | -0.301 | 60 | 1 | 60 | Poli-Si | NREL/SAM CEC Modules.csv + Sandia JPV 2025 (gamma_ref) | media (CEC/NREL real, NOCT sin verificar por modelo) | 0
2010 | Canadian Solar | CS3U-400MS | 400 | N/D | 0 | 46.2 | -0.3492 | 0 | Fuente: NREL/SAM CEC Modules.csv (NOCT/dimensiones/coef. temp. reales, lab CEC) + Deville et al. 2025 IEEE JPV (params PVsyst-v6 traducidos, pmp_nmbe=-0.023% de error de traduccion). Nombre cruzado por coincidencia normalizada (fuente paper: 'CSI Solar Co. Ltd. CS3U-400MS'). Fabricante real: Canadian Solar Inc. (marca legal en la fuente: "CSI Solar Co Ltd"). ¦ Dimensiones NO disponibles en la fuente (solo area A_c=1.92m2) -- completar con ficha real antes de usar en chequeo de densidad. ¦ ⚠️ NOCT tomado de CEC/NREL, NO verificado contra ficha oficial de este modelo especifico -- confirmar con el fabricante antes de un proyecto real (ver DIAGNOSTICO_CATALOGO_CANADIAN_NREL.md). | Mono-Si | 48.6 | 40.8 | 10.33 | 9.81 | -0.2686 | 72 | 1 | 72 | Mono-Si | NREL/SAM CEC Modules.csv + Sandia JPV 2025 (gamma_ref) | media (CEC/NREL real, NOCT sin verificar por modelo) | 0
2011 | Canadian Solar | CS3W-385PB-AG | 385 | N/D | 0 | 43.6 | -0.3581 | 0 | Fuente: NREL/SAM CEC Modules.csv (NOCT/dimensiones/coef. temp. reales, lab CEC) + Deville et al. 2025 IEEE JPV (params PVsyst-v6 traducidos, pmp_nmbe=-0.154% de error de traduccion). Nombre cruzado por coincidencia normalizada (fuente paper: 'CSI Solar Co. Ltd. CS3W-385PB-AG'). Fabricante real: Canadian Solar Inc. (marca legal en la fuente: "CSI Solar Co Ltd"). ¦ Dimensiones NO disponibles en la fuente (solo area A_c=2.17m2) -- completar con ficha real antes de usar en chequeo de densidad. ¦ ⚠️ NOCT tomado de CEC/NREL, NO verificado contra ficha oficial de este modelo especifico -- confirmar con el fabricante antes de un proyecto real (ver DIAGNOSTICO_CATALOGO_CANADIAN_NREL.md). | Poli-Si | 46.6 | 38.1 | 10.66 | 10.11 | -0.2706 | 72 | 1 | 72 | Poli-Si | NREL/SAM CEC Modules.csv + Sandia JPV 2025 (gamma_ref) | media (CEC/NREL real, NOCT sin verificar por modelo) | 100
2012 | Canadian Solar | CS6XH-345M | 345 | N/D | 0 | 44.7 | -0.3727 | 0 | Fuente: NREL/SAM CEC Modules.csv (NOCT/dimensiones/coef. temp. reales, lab CEC) + Deville et al. 2025 IEEE JPV (params PVsyst-v6 traducidos, pmp_nmbe=-0.029% de error de traduccion). Nombre cruzado por coincidencia normalizada (fuente paper: 'CSI Solar Co. Ltd. CS6XH-345M'). Fabricante real: Canadian Solar Inc. (marca legal en la fuente: "CSI Solar Co Ltd"). ¦ Dimensiones NO disponibles en la fuente (solo area A_c=1.85m2) -- completar con ficha real antes de usar en chequeo de densidad. ¦ ⚠️ NOCT tomado de CEC/NREL, NO verificado contra ficha oficial de este modelo especifico -- confirmar con el fabricante antes de un proyecto real (ver DIAGNOSTICO_CATALOGO_CANADIAN_NREL.md). | Mono-Si | 44.4 | 36.5 | 9.94 | 9.46 | -0.2782 | 66 | 1 | 66 | Mono-Si | NREL/SAM CEC Modules.csv + Sandia JPV 2025 (gamma_ref) | media (CEC/NREL real, NOCT sin verificar por modelo) | 0
2013 | Canadian Solar | CS3Y-475PB-AG | 475 | N/D | 0 | 44.3 | -0.3356 | 0 | Fuente: NREL/SAM CEC Modules.csv (NOCT/dimensiones/coef. temp. reales, lab CEC) + Deville et al. 2025 IEEE JPV (params PVsyst-v6 traducidos, pmp_nmbe=-0.008% de error de traduccion). Nombre cruzado por coincidencia normalizada (fuente paper: 'CSI Solar Co. Ltd. CS3Y-475PB-AG'). Fabricante real: Canadian Solar Inc. (marca legal en la fuente: "CSI Solar Co Ltd"). ¦ Dimensiones NO disponibles en la fuente (solo area A_c=2.3m2) -- completar con ficha real antes de usar en chequeo de densidad. ¦ ⚠️ NOCT tomado de CEC/NREL, NO verificado contra ficha oficial de este modelo especifico -- confirmar con el fabricante antes de un proyecto real (ver DIAGNOSTICO_CATALOGO_CANADIAN_NREL.md). | Poli-Si | 52.6 | 43.4 | 11.53 | 10.95 | -0.2677 | 78 | 1 | 78 | Poli-Si | NREL/SAM CEC Modules.csv + Sandia JPV 2025 (gamma_ref) | media (CEC/NREL real, NOCT sin verificar por modelo) | 100
2014 | Canadian Solar | CS6P-245M | 245 | 1615x959 | 0 | 44.3 | -0.442 | 0 | Fuente: NREL/SAM CEC Modules.csv (NOCT/dimensiones/coef. temp. reales, lab CEC) + Deville et al. 2025 IEEE JPV (params PVsyst-v6 traducidos, pmp_nmbe=-0.050% de error de traduccion). Nombre cruzado por coincidencia normalizada (fuente paper: 'CSI Solar Co. Ltd. CS6P-245M'). Fabricante real: Canadian Solar Inc. (marca legal en la fuente: "CSI Solar Co Ltd"). ¦ ⚠️ NOCT tomado de CEC/NREL, NO verificado contra ficha oficial de este modelo especifico -- confirmar con el fabricante antes de un proyecto real (ver DIAGNOSTICO_CATALOGO_CANADIAN_NREL.md). | Mono-Si | 37.4 | 30.3 | 8.61 | 8.09 | -0.3416 | 60 | 1.0664 | 63.98 | Mono-Si | NREL/SAM CEC Modules.csv + Sandia JPV 2025 (gamma_ref) | media (CEC/NREL real, NOCT sin verificar por modelo) | 0
2015 | Canadian Solar | CS3U-355PB-AG | 355 | N/D | 0 | 44 | -0.4002 | 0 | Fuente: NREL/SAM CEC Modules.csv (NOCT/dimensiones/coef. temp. reales, lab CEC) + Deville et al. 2025 IEEE JPV (params PVsyst-v6 traducidos, pmp_nmbe=-0.008% de error de traduccion). Nombre cruzado por coincidencia normalizada (fuente paper: 'CSI Solar Co. Ltd. CS3U-355PB-AG'). Fabricante real: Canadian Solar Inc. (marca legal en la fuente: "CSI Solar Co Ltd"). ¦ Dimensiones NO disponibles en la fuente (solo area A_c=1.94m2) -- completar con ficha real antes de usar en chequeo de densidad. ¦ ⚠️ NOCT tomado de CEC/NREL, NO verificado contra ficha oficial de este modelo especifico -- confirmar con el fabricante antes de un proyecto real (ver DIAGNOSTICO_CATALOGO_CANADIAN_NREL.md). | Poli-Si | 46.8 | 39.4 | 9.59 | 9.02 | -0.295 | 72 | 1.0071 | 72.51 | Poli-Si | NREL/SAM CEC Modules.csv + Sandia JPV 2025 (gamma_ref) | media (CEC/NREL real, NOCT sin verificar por modelo) | 100
2016 | Canadian Solar | CS6P-265PX | 265 | 1615x959 | 0 | 43.6 | -0.424 | 0 | Fuente: NREL/SAM CEC Modules.csv (NOCT/dimensiones/coef. temp. reales, lab CEC) + Deville et al. 2025 IEEE JPV (params PVsyst-v6 traducidos, pmp_nmbe=-0.004% de error de traduccion). Nombre cruzado por coincidencia normalizada (fuente paper: 'CSI Solar Co. Ltd. CS6P-265PX'). Fabricante real: Canadian Solar Inc. (marca legal en la fuente: "CSI Solar Co Ltd"). ¦ ⚠️ NOCT tomado de CEC/NREL, NO verificado contra ficha oficial de este modelo especifico -- confirmar con el fabricante antes de un proyecto real (ver DIAGNOSTICO_CATALOGO_CANADIAN_NREL.md). | Poli-Si | 37.7 | 30.6 | 9.23 | 8.66 | -0.301 | 60 | 1 | 60 | Poli-Si | NREL/SAM CEC Modules.csv + Sandia JPV 2025 (gamma_ref) | media (CEC/NREL real, NOCT sin verificar por modelo) | 0
2017 | Canadian Solar | CS7L-605TB-AG | 605 | N/D | 0 | 44.8 | -0.2855 | 0 | Fuente: NREL/SAM CEC Modules.csv (NOCT/dimensiones/coef. temp. reales, lab CEC) + Deville et al. 2025 IEEE JPV (params PVsyst-v6 traducidos, pmp_nmbe=0.022% de error de traduccion). Nombre cruzado por coincidencia normalizada (fuente paper: 'CSI Solar Co. Ltd. CS7L-605TB-AG'). Fabricante real: Canadian Solar Inc. (marca legal en la fuente: "CSI Solar Co Ltd"). ¦ Dimensiones NO disponibles en la fuente (solo area A_c=2.75m2) -- completar con ficha real antes de usar en chequeo de densidad. ¦ ⚠️ NOCT tomado de CEC/NREL, NO verificado contra ficha oficial de este modelo especifico -- confirmar con el fabricante antes de un proyecto real (ver DIAGNOSTICO_CATALOGO_CANADIAN_NREL.md). | Mono-Si | 42.3 | 35.1 | 18.16 | 17.24 | -0.2399 | 60 | 1 | 60 | Mono-Si | NREL/SAM CEC Modules.csv + Sandia JPV 2025 (gamma_ref) | media (CEC/NREL real, NOCT sin verificar por modelo) | 100
2018 | Canadian Solar | CS6R-415MB | 415 | N/D | 0 | 44.4 | -0.3205 | 0 | Fuente: NREL/SAM CEC Modules.csv (NOCT/dimensiones/coef. temp. reales, lab CEC) + Deville et al. 2025 IEEE JPV (params PVsyst-v6 traducidos, pmp_nmbe=0.047% de error de traduccion). Nombre cruzado por coincidencia normalizada (fuente paper: 'CSI Solar Co. Ltd. CS6R-415MB'). Fabricante real: Canadian Solar Inc. (marca legal en la fuente: "CSI Solar Co Ltd"). ¦ Dimensiones NO disponibles en la fuente (solo area A_c=1.89m2) -- completar con ficha real antes de usar en chequeo de densidad. ¦ ⚠️ NOCT tomado de CEC/NREL, NO verificado contra ficha oficial de este modelo especifico -- confirmar con el fabricante antes de un proyecto real (ver DIAGNOSTICO_CATALOGO_CANADIAN_NREL.md). | Mono-Si | 38.2 | 32 | 13.65 | 12.98 | -0.2568 | 54 | 1.0019 | 54.1 | Mono-Si | NREL/SAM CEC Modules.csv + Sandia JPV 2025 (gamma_ref) | media (CEC/NREL real, NOCT sin verificar por modelo) | 100
2019 | Canadian Solar | CS3Y-485MB-AG | 485 | N/D | 0 | 46.3 | -0.323 | 0 | Fuente: NREL/SAM CEC Modules.csv (NOCT/dimensiones/coef. temp. reales, lab CEC) + Deville et al. 2025 IEEE JPV (params PVsyst-v6 traducidos, pmp_nmbe=0.022% de error de traduccion). Nombre cruzado por coincidencia normalizada (fuente paper: 'CSI Solar Co. Ltd. CS3Y-485MB-AG'). Fabricante real: Canadian Solar Inc. (marca legal en la fuente: "CSI Solar Co Ltd"). ¦ Dimensiones NO disponibles en la fuente (solo area A_c=2.3m2) -- completar con ficha real antes de usar en chequeo de densidad. ¦ ⚠️ NOCT tomado de CEC/NREL, NO verificado contra ficha oficial de este modelo especifico -- confirmar con el fabricante antes de un proyecto real (ver DIAGNOSTICO_CATALOGO_CANADIAN_NREL.md). | Mono-Si | 53.1 | 44.4 | 11.62 | 10.94 | -0.254 | 78 | 1 | 78 | Mono-Si | NREL/SAM CEC Modules.csv + Sandia JPV 2025 (gamma_ref) | media (CEC/NREL real, NOCT sin verificar por modelo) | 100
2020 | Canadian Solar | CS7N-705TB-AG | 705 | N/D | 0 | 44.8 | -0.2855 | 0 | Fuente: NREL/SAM CEC Modules.csv (NOCT/dimensiones/coef. temp. reales, lab CEC) + Deville et al. 2025 IEEE JPV (params PVsyst-v6 traducidos, pmp_nmbe=0.008% de error de traduccion). Nombre cruzado por coincidencia normalizada (fuente paper: 'CSI Solar Co. Ltd. CS7N-705TB-AG'). Fabricante real: Canadian Solar Inc. (marca legal en la fuente: "CSI Solar Co Ltd"). ¦ Dimensiones NO disponibles en la fuente (solo area A_c=3.03m2) -- completar con ficha real antes de usar en chequeo de densidad. ¦ ⚠️ NOCT tomado de CEC/NREL, NO verificado contra ficha oficial de este modelo especifico -- confirmar con el fabricante antes de un proyecto real (ver DIAGNOSTICO_CATALOGO_CANADIAN_NREL.md). | Mono-Si | 48.1 | 40.2 | 18.54 | 17.55 | -0.2399 | 66 | 1.0206 | 67.36 | Mono-Si | NREL/SAM CEC Modules.csv + Sandia JPV 2025 (gamma_ref) | media (CEC/NREL real, NOCT sin verificar por modelo) | 100
2021 | Canadian Solar | CS6W-535MS | 535 | N/D | 0 | 45.4 | -0.3201 | 0 | Fuente: NREL/SAM CEC Modules.csv (NOCT/dimensiones/coef. temp. reales, lab CEC) + Deville et al. 2025 IEEE JPV (params PVsyst-v6 traducidos, pmp_nmbe=-0.068% de error de traduccion). Nombre cruzado por coincidencia normalizada (fuente paper: 'CSI Solar Co. Ltd. CS6W-535MS'). Fabricante real: Canadian Solar Inc. (marca legal en la fuente: "CSI Solar Co Ltd"). ¦ Dimensiones NO disponibles en la fuente (solo area A_c=2.49m2) -- completar con ficha real antes de usar en chequeo de densidad. ¦ ⚠️ NOCT tomado de CEC/NREL, NO verificado contra ficha oficial de este modelo especifico -- confirmar con el fabricante antes de un proyecto real (ver DIAGNOSTICO_CATALOGO_CANADIAN_NREL.md). | Mono-Si | 49 | 41.1 | 13.85 | 13.02 | -0.2573 | 72 | 1 | 72 | Mono-Si | NREL/SAM CEC Modules.csv + Sandia JPV 2025 (gamma_ref) | media (CEC/NREL real, NOCT sin verificar por modelo) | 0
2022 | Canadian Solar | CS7L-605MS-R | 605 | N/D | 0 | 44.2 | -0.3309 | 0 | Fuente: NREL/SAM CEC Modules.csv (NOCT/dimensiones/coef. temp. reales, lab CEC) + Deville et al. 2025 IEEE JPV (params PVsyst-v6 traducidos, pmp_nmbe=-0.017% de error de traduccion). Nombre cruzado por coincidencia normalizada (fuente paper: 'CSI Solar Co. Ltd. CS7L-605MS-R'). Fabricante real: Canadian Solar Inc. (marca legal en la fuente: "CSI Solar Co Ltd"). ¦ Dimensiones NO disponibles en la fuente (solo area A_c=2.8m2) -- completar con ficha real antes de usar en chequeo de densidad. ¦ ⚠️ NOCT tomado de CEC/NREL, NO verificado contra ficha oficial de este modelo especifico -- confirmar con el fabricante antes de un proyecto real (ver DIAGNOSTICO_CATALOGO_CANADIAN_NREL.md). | Mono-Si | 41.5 | 35.1 | 18.52 | 17.25 | -0.2664 | 60 | 1.0982 | 65.89 | Mono-Si | NREL/SAM CEC Modules.csv + Sandia JPV 2025 (gamma_ref) | media (CEC/NREL real, NOCT sin verificar por modelo) | 0
2023 | Canadian Solar | CS3U-360PB-AG | 360 | N/D | 0 | 44 | -0.4002 | 0 | Fuente: NREL/SAM CEC Modules.csv (NOCT/dimensiones/coef. temp. reales, lab CEC) + Deville et al. 2025 IEEE JPV (params PVsyst-v6 traducidos, pmp_nmbe=0.061% de error de traduccion). Nombre cruzado por coincidencia normalizada (fuente paper: 'CSI Solar Co. Ltd. CS3U-360PB-AG'). Fabricante real: Canadian Solar Inc. (marca legal en la fuente: "CSI Solar Co Ltd"). ¦ Dimensiones NO disponibles en la fuente (solo area A_c=1.94m2) -- completar con ficha real antes de usar en chequeo de densidad. ¦ ⚠️ NOCT tomado de CEC/NREL, NO verificado contra ficha oficial de este modelo especifico -- confirmar con el fabricante antes de un proyecto real (ver DIAGNOSTICO_CATALOGO_CANADIAN_NREL.md). | Poli-Si | 47 | 39.6 | 9.67 | 9.1 | -0.295 | 72 | 1.0009 | 72.06 | Poli-Si | NREL/SAM CEC Modules.csv + Sandia JPV 2025 (gamma_ref) | media (CEC/NREL real, NOCT sin verificar por modelo) | 100
2024 | Canadian Solar | CS3L-345P | 345 | N/D | 0 | 44.7 | -0.3516 | 0 | Fuente: NREL/SAM CEC Modules.csv (NOCT/dimensiones/coef. temp. reales, lab CEC) + Deville et al. 2025 IEEE JPV (params PVsyst-v6 traducidos, pmp_nmbe=-0.275% de error de traduccion). Nombre cruzado por coincidencia normalizada (fuente paper: 'CSI Solar Co. Ltd. CS3L-345P'). Fabricante real: Canadian Solar Inc. (marca legal en la fuente: "CSI Solar Co Ltd"). ¦ Dimensiones NO disponibles en la fuente (solo area A_c=1.79m2) -- completar con ficha real antes de usar en chequeo de densidad. ¦ ⚠️ NOCT tomado de CEC/NREL, NO verificado contra ficha oficial de este modelo especifico -- confirmar con el fabricante antes de un proyecto real (ver DIAGNOSTICO_CATALOGO_CANADIAN_NREL.md). | Poli-Si | 39.8 | 32.8 | 11.06 | 10.52 | -0.2687 | 60 | 1 | 60 | Poli-Si | NREL/SAM CEC Modules.csv + Sandia JPV 2025 (gamma_ref) | media (CEC/NREL real, NOCT sin verificar por modelo) | 0
2025 | Canadian Solar | CS6W-525MB-AG | 525 | N/D | 0 | 44.5 | -0.3241 | 0 | Fuente: NREL/SAM CEC Modules.csv (NOCT/dimensiones/coef. temp. reales, lab CEC) + Deville et al. 2025 IEEE JPV (params PVsyst-v6 traducidos, pmp_nmbe=-0.107% de error de traduccion). Nombre cruzado por coincidencia normalizada (fuente paper: 'CSI Solar Co. Ltd. CS6W-525MB-AG'). Fabricante real: Canadian Solar Inc. (marca legal en la fuente: "CSI Solar Co Ltd"). ¦ Dimensiones NO disponibles en la fuente (solo area A_c=2.5m2) -- completar con ficha real antes de usar en chequeo de densidad. ¦ ⚠️ NOCT tomado de CEC/NREL, NO verificado contra ficha oficial de este modelo especifico -- confirmar con el fabricante antes de un proyecto real (ver DIAGNOSTICO_CATALOGO_CANADIAN_NREL.md). | Mono-Si | 48.6 | 40.7 | 13.75 | 12.9 | -0.2573 | 72 | 1 | 72 | Mono-Si | NREL/SAM CEC Modules.csv + Sandia JPV 2025 (gamma_ref) | media (CEC/NREL real, NOCT sin verificar por modelo) | 100
2026 | Canadian Solar | CS7L-610MS-R | 610 | N/D | 0 | 44.2 | -0.3309 | 0 | Fuente: NREL/SAM CEC Modules.csv (NOCT/dimensiones/coef. temp. reales, lab CEC) + Deville et al. 2025 IEEE JPV (params PVsyst-v6 traducidos, pmp_nmbe=0.240% de error de traduccion). Nombre cruzado por coincidencia normalizada (fuente paper: 'CSI Solar Co. Ltd. CS7L-610MS-R'). Fabricante real: Canadian Solar Inc. (marca legal en la fuente: "CSI Solar Co Ltd"). ¦ Dimensiones NO disponibles en la fuente (solo area A_c=2.8m2) -- completar con ficha real antes de usar en chequeo de densidad. ¦ ⚠️ NOCT tomado de CEC/NREL, NO verificado contra ficha oficial de este modelo especifico -- confirmar con el fabricante antes de un proyecto real (ver DIAGNOSTICO_CATALOGO_CANADIAN_NREL.md). | Mono-Si | 41.7 | 35.3 | 18.57 | 17.29 | -0.2664 | 60 | 1.0015 | 60.09 | Mono-Si | NREL/SAM CEC Modules.csv + Sandia JPV 2025 (gamma_ref) | media (CEC/NREL real, NOCT sin verificar por modelo) | 0
2027 | Canadian Solar | CS1Y-395MS | 395 | N/D | 0 | 42.9 | -0.3469 | 0 | Fuente: NREL/SAM CEC Modules.csv (NOCT/dimensiones/coef. temp. reales, lab CEC) + Deville et al. 2025 IEEE JPV (params PVsyst-v6 traducidos, pmp_nmbe=0.000% de error de traduccion). Nombre cruzado por coincidencia normalizada (fuente paper: 'CSI Solar Co. Ltd. CS1Y-395MS'). Fabricante real: Canadian Solar Inc. (marca legal en la fuente: "CSI Solar Co Ltd"). ¦ Dimensiones NO disponibles en la fuente (solo area A_c=1.95m2) -- completar con ficha real antes de usar en chequeo de densidad. ¦ ⚠️ NOCT tomado de CEC/NREL, NO verificado contra ficha oficial de este modelo especifico -- confirmar con el fabricante antes de un proyecto real (ver DIAGNOSTICO_CATALOGO_CANADIAN_NREL.md). | Mono-Si | 52.1 | 43.3 | 9.86 | 9.13 | -0.2726 | 78 | 1 | 78 | Mono-Si | NREL/SAM CEC Modules.csv + Sandia JPV 2025 (gamma_ref) | media (CEC/NREL real, NOCT sin verificar por modelo) | 0
2028 | Canadian Solar | CS6X-320P | 320 | 1948x976 | 0 | 45.8 | -0.4002 | 0 | Fuente: NREL/SAM CEC Modules.csv (NOCT/dimensiones/coef. temp. reales, lab CEC) + Deville et al. 2025 IEEE JPV (params PVsyst-v6 traducidos, pmp_nmbe=-0.058% de error de traduccion). Nombre cruzado por coincidencia normalizada (fuente paper: 'CSI Solar Co. Ltd. CS6X-320P'). Fabricante real: Canadian Solar Inc. (marca legal en la fuente: "CSI Solar Co Ltd"). ¦ ⚠️ NOCT tomado de CEC/NREL, NO verificado contra ficha oficial de este modelo especifico -- confirmar con el fabricante antes de un proyecto real (ver DIAGNOSTICO_CATALOGO_CANADIAN_NREL.md). | Poli-Si | 45.3 | 36.8 | 9.26 | 8.69 | -0.3071 | 72 | 1 | 72 | Poli-Si | NREL/SAM CEC Modules.csv + Sandia JPV 2025 (gamma_ref) | media (CEC/NREL real, NOCT sin verificar por modelo) | 0
2029 | Canadian Solar | CS3U-365P | 365 | N/D | 0 | 43.5 | -0.3816 | 0 | Fuente: NREL/SAM CEC Modules.csv (NOCT/dimensiones/coef. temp. reales, lab CEC) + Deville et al. 2025 IEEE JPV (params PVsyst-v6 traducidos, pmp_nmbe=0.033% de error de traduccion). Nombre cruzado por coincidencia normalizada (fuente paper: 'CSI Solar Co. Ltd. CS3U-365P'). Fabricante real: Canadian Solar Inc. (marca legal en la fuente: "CSI Solar Co Ltd"). ¦ Dimensiones NO disponibles en la fuente (solo area A_c=1.92m2) -- completar con ficha real antes de usar en chequeo de densidad. ¦ ⚠️ NOCT tomado de CEC/NREL, NO verificado contra ficha oficial de este modelo especifico -- confirmar con el fabricante antes de un proyecto real (ver DIAGNOSTICO_CATALOGO_CANADIAN_NREL.md). | Poli-Si | 47.2 | 39.8 | 9.75 | 9.18 | -0.2938 | 72 | 1.0048 | 72.35 | Poli-Si | NREL/SAM CEC Modules.csv + Sandia JPV 2025 (gamma_ref) | media (CEC/NREL real, NOCT sin verificar por modelo) | 0
2030 | Canadian Solar | CS3U-350P | 350 | N/D | 0 | 44.6 | -0.3811 | 0 | Fuente: NREL/SAM CEC Modules.csv (NOCT/dimensiones/coef. temp. reales, lab CEC) + Deville et al. 2025 IEEE JPV (params PVsyst-v6 traducidos, pmp_nmbe=-0.017% de error de traduccion). Nombre cruzado por coincidencia normalizada (fuente paper: 'CSI Solar Co. Ltd. CS3U-350P'). Fabricante real: Canadian Solar Inc. (marca legal en la fuente: "CSI Solar Co Ltd"). ¦ Dimensiones NO disponibles en la fuente (solo area A_c=1.92m2) -- completar con ficha real antes de usar en chequeo de densidad. ¦ ⚠️ NOCT tomado de CEC/NREL, NO verificado contra ficha oficial de este modelo especifico -- confirmar con el fabricante antes de un proyecto real (ver DIAGNOSTICO_CATALOGO_CANADIAN_NREL.md). | Poli-Si | 46.6 | 39.2 | 9.51 | 8.94 | -0.2924 | 72 | 1 | 72 | Poli-Si | NREL/SAM CEC Modules.csv + Sandia JPV 2025 (gamma_ref) | media (CEC/NREL real, NOCT sin verificar por modelo) | 0
2031 | Canadian Solar | CS6PH-290M | 290 | N/D | 0 | 44.7 | -0.3727 | 0 | Fuente: NREL/SAM CEC Modules.csv (NOCT/dimensiones/coef. temp. reales, lab CEC) + Deville et al. 2025 IEEE JPV (params PVsyst-v6 traducidos, pmp_nmbe=0.056% de error de traduccion). Nombre cruzado por coincidencia normalizada (fuente paper: 'CSI Solar Co. Ltd. CS6PH-290M'). Fabricante real: Canadian Solar Inc. (marca legal en la fuente: "CSI Solar Co Ltd"). ¦ Dimensiones NO disponibles en la fuente (solo area A_c=1.55m2) -- completar con ficha real antes de usar en chequeo de densidad. ¦ ⚠️ NOCT tomado de CEC/NREL, NO verificado contra ficha oficial de este modelo especifico -- confirmar con el fabricante antes de un proyecto real (ver DIAGNOSTICO_CATALOGO_CANADIAN_NREL.md). | Mono-Si | 36.9 | 30.6 | 10.08 | 9.48 | -0.2782 | 54 | 1.0038 | 54.21 | Mono-Si | NREL/SAM CEC Modules.csv + Sandia JPV 2025 (gamma_ref) | media (CEC/NREL real, NOCT sin verificar por modelo) | 0
2032 | Canadian Solar | CS3Y-465PB-AG | 465 | N/D | 0 | 44.3 | -0.3356 | 0 | Fuente: NREL/SAM CEC Modules.csv (NOCT/dimensiones/coef. temp. reales, lab CEC) + Deville et al. 2025 IEEE JPV (params PVsyst-v6 traducidos, pmp_nmbe=-0.031% de error de traduccion). Nombre cruzado por coincidencia normalizada (fuente paper: 'CSI Solar Co. Ltd. CS3Y-465PB-AG'). Fabricante real: Canadian Solar Inc. (marca legal en la fuente: "CSI Solar Co Ltd"). ¦ Dimensiones NO disponibles en la fuente (solo area A_c=2.3m2) -- completar con ficha real antes de usar en chequeo de densidad. ¦ ⚠️ NOCT tomado de CEC/NREL, NO verificado contra ficha oficial de este modelo especifico -- confirmar con el fabricante antes de un proyecto real (ver DIAGNOSTICO_CATALOGO_CANADIAN_NREL.md). | Poli-Si | 52.2 | 43 | 11.43 | 10.82 | -0.2677 | 78 | 1 | 78 | Poli-Si | NREL/SAM CEC Modules.csv + Sandia JPV 2025 (gamma_ref) | media (CEC/NREL real, NOCT sin verificar por modelo) | 100
2033 | Canadian Solar | CS6P-210PX | 210 | 1638x982 | 0 | 43.6 | -0.417 | 0 | Fuente: NREL/SAM CEC Modules.csv (NOCT/dimensiones/coef. temp. reales, lab CEC) + Deville et al. 2025 IEEE JPV (params PVsyst-v6 traducidos, pmp_nmbe=-0.122% de error de traduccion). Nombre cruzado por coincidencia normalizada (fuente paper: 'CSI Solar Co. Ltd. CS6P-210PX'). Fabricante real: Canadian Solar Inc. (marca legal en la fuente: "CSI Solar Co Ltd"). ¦ ⚠️ NOCT tomado de CEC/NREL, NO verificado contra ficha oficial de este modelo especifico -- confirmar con el fabricante antes de un proyecto real (ver DIAGNOSTICO_CATALOGO_CANADIAN_NREL.md). | Poli-Si | 36.4 | 28.9 | 7.91 | 7.26 | -0.347 | 60 | 1 | 60 | Poli-Si | NREL/SAM CEC Modules.csv + Sandia JPV 2025 (gamma_ref) | media (CEC/NREL real, NOCT sin verificar por modelo) | 0
2034 | Canadian Solar | CS6W-520MB | 520 | N/D | 0 | 44.4 | -0.3205 | 0 | Fuente: NREL/SAM CEC Modules.csv (NOCT/dimensiones/coef. temp. reales, lab CEC) + Deville et al. 2025 IEEE JPV (params PVsyst-v6 traducidos, pmp_nmbe=0.029% de error de traduccion). Nombre cruzado por coincidencia normalizada (fuente paper: 'CSI Solar Co. Ltd. CS6W-520MB'). Fabricante real: Canadian Solar Inc. (marca legal en la fuente: "CSI Solar Co Ltd"). ¦ Dimensiones NO disponibles en la fuente (solo area A_c=2.53m2) -- completar con ficha real antes de usar en chequeo de densidad. ¦ ⚠️ NOCT tomado de CEC/NREL, NO verificado contra ficha oficial de este modelo especifico -- confirmar con el fabricante antes de un proyecto real (ver DIAGNOSTICO_CATALOGO_CANADIAN_NREL.md). | Mono-Si | 48.4 | 40.5 | 13.7 | 12.84 | -0.2568 | 72 | 1 | 72 | Mono-Si | NREL/SAM CEC Modules.csv + Sandia JPV 2025 (gamma_ref) | media (CEC/NREL real, NOCT sin verificar por modelo) | 100
2035 | Canadian Solar | CS3Y-470PB-AG | 470 | N/D | 0 | 44.3 | -0.3356 | 0 | Fuente: NREL/SAM CEC Modules.csv (NOCT/dimensiones/coef. temp. reales, lab CEC) + Deville et al. 2025 IEEE JPV (params PVsyst-v6 traducidos, pmp_nmbe=-0.011% de error de traduccion). Nombre cruzado por coincidencia normalizada (fuente paper: 'CSI Solar Co. Ltd. CS3Y-470PB-AG'). Fabricante real: Canadian Solar Inc. (marca legal en la fuente: "CSI Solar Co Ltd"). ¦ Dimensiones NO disponibles en la fuente (solo area A_c=2.3m2) -- completar con ficha real antes de usar en chequeo de densidad. ¦ ⚠️ NOCT tomado de CEC/NREL, NO verificado contra ficha oficial de este modelo especifico -- confirmar con el fabricante antes de un proyecto real (ver DIAGNOSTICO_CATALOGO_CANADIAN_NREL.md). | Poli-Si | 52.4 | 43.2 | 11.48 | 10.88 | -0.2677 | 78 | 1 | 78 | Poli-Si | NREL/SAM CEC Modules.csv + Sandia JPV 2025 (gamma_ref) | media (CEC/NREL real, NOCT sin verificar por modelo) | 100
2036 | Canadian Solar | CS7L-615TB-AG | 615 | N/D | 0 | 44.8 | -0.2855 | 0 | Fuente: NREL/SAM CEC Modules.csv (NOCT/dimensiones/coef. temp. reales, lab CEC) + Deville et al. 2025 IEEE JPV (params PVsyst-v6 traducidos, pmp_nmbe=-0.033% de error de traduccion). Nombre cruzado por coincidencia normalizada (fuente paper: 'CSI Solar Co. Ltd. CS7L-615TB-AG'). Fabricante real: Canadian Solar Inc. (marca legal en la fuente: "CSI Solar Co Ltd"). ¦ Dimensiones NO disponibles en la fuente (solo area A_c=2.75m2) -- completar con ficha real antes de usar en chequeo de densidad. ¦ ⚠️ NOCT tomado de CEC/NREL, NO verificado contra ficha oficial de este modelo especifico -- confirmar con el fabricante antes de un proyecto real (ver DIAGNOSTICO_CATALOGO_CANADIAN_NREL.md). | Mono-Si | 42.7 | 35.5 | 18.26 | 17.33 | -0.2399 | 60 | 1 | 60 | Mono-Si | NREL/SAM CEC Modules.csv + Sandia JPV 2025 (gamma_ref) | media (CEC/NREL real, NOCT sin verificar por modelo) | 100
2037 | Canadian Solar | CS6P-270M | 270 | 1615x959 | 0 | 46.4 | -0.431 | 0 | Fuente: NREL/SAM CEC Modules.csv (NOCT/dimensiones/coef. temp. reales, lab CEC) + Deville et al. 2025 IEEE JPV (params PVsyst-v6 traducidos, pmp_nmbe=0.052% de error de traduccion). Nombre cruzado por coincidencia normalizada (fuente paper: 'CSI Solar Co. Ltd. CS6P-270M'). Fabricante real: Canadian Solar Inc. (marca legal en la fuente: "CSI Solar Co Ltd"). ¦ ⚠️ NOCT tomado de CEC/NREL, NO verificado contra ficha oficial de este modelo especifico -- confirmar con el fabricante antes de un proyecto real (ver DIAGNOSTICO_CATALOGO_CANADIAN_NREL.md). | Mono-Si | 38.2 | 31.1 | 9.19 | 8.67 | -0.359 | 60 | 1.0088 | 60.53 | Mono-Si | NREL/SAM CEC Modules.csv + Sandia JPV 2025 (gamma_ref) | media (CEC/NREL real, NOCT sin verificar por modelo) | 0
2038 | Canadian Solar | CS3U-405MB-AG | 405 | N/D | 0 | 46.3 | -0.3469 | 0 | Fuente: NREL/SAM CEC Modules.csv (NOCT/dimensiones/coef. temp. reales, lab CEC) + Deville et al. 2025 IEEE JPV (params PVsyst-v6 traducidos, pmp_nmbe=0.007% de error de traduccion). Nombre cruzado por coincidencia normalizada (fuente paper: 'CSI Solar Co. Ltd. CS3U-405MB-AG'). Fabricante real: Canadian Solar Inc. (marca legal en la fuente: "CSI Solar Co Ltd"). ¦ Dimensiones NO disponibles en la fuente (solo area A_c=1.97m2) -- completar con ficha real antes de usar en chequeo de densidad. ¦ ⚠️ NOCT tomado de CEC/NREL, NO verificado contra ficha oficial de este modelo especifico -- confirmar con el fabricante antes de un proyecto real (ver DIAGNOSTICO_CATALOGO_CANADIAN_NREL.md). | Mono-Si | 49.3 | 41 | 10.44 | 9.88 | -0.2694 | 72 | 1 | 72 | Mono-Si | NREL/SAM CEC Modules.csv + Sandia JPV 2025 (gamma_ref) | media (CEC/NREL real, NOCT sin verificar por modelo) | 100
2039 | Canadian Solar | CS6P-215P | 215 | 1638x982 | 0 | 43.6 | -0.417 | 0 | Fuente: NREL/SAM CEC Modules.csv (NOCT/dimensiones/coef. temp. reales, lab CEC) + Deville et al. 2025 IEEE JPV (params PVsyst-v6 traducidos, pmp_nmbe=-0.126% de error de traduccion). Nombre cruzado por coincidencia normalizada (fuente paper: 'CSI Solar Co. Ltd. CS6P-215P'). Fabricante real: Canadian Solar Inc. (marca legal en la fuente: "CSI Solar Co Ltd"). ¦ ⚠️ NOCT tomado de CEC/NREL, NO verificado contra ficha oficial de este modelo especifico -- confirmar con el fabricante antes de un proyecto real (ver DIAGNOSTICO_CATALOGO_CANADIAN_NREL.md). | Poli-Si | 36.5 | 29 | 8.01 | 7.43 | -0.347 | 60 | 1 | 60 | Poli-Si | NREL/SAM CEC Modules.csv + Sandia JPV 2025 (gamma_ref) | media (CEC/NREL real, NOCT sin verificar por modelo) | 0
2040 | Canadian Solar | CS7L-590MB-AG | 590 | N/D | 0 | 43.7 | -0.39 | 0 | Fuente: NREL/SAM CEC Modules.csv (NOCT/dimensiones/coef. temp. reales, lab CEC) + Deville et al. 2025 IEEE JPV (params PVsyst-v6 traducidos, pmp_nmbe=0.019% de error de traduccion). Nombre cruzado por coincidencia normalizada (fuente paper: 'CSI Solar Co. Ltd. CS7L-590MB-AG'). Fabricante real: Canadian Solar Inc. (marca legal en la fuente: "CSI Solar Co Ltd"). ¦ Dimensiones NO disponibles en la fuente (solo area A_c=2.14m2) -- completar con ficha real antes de usar en chequeo de densidad. ¦ ⚠️ NOCT tomado de CEC/NREL, NO verificado contra ficha oficial de este modelo especifico -- confirmar con el fabricante antes de un proyecto real (ver DIAGNOSTICO_CATALOGO_CANADIAN_NREL.md). | Mono-Si | 40.9 | 34.5 | 18.37 | 17.11 | -0.2925 | 60 | 1.0002 | 60.01 | Mono-Si | NREL/SAM CEC Modules.csv + Sandia JPV 2025 (gamma_ref) | media (CEC/NREL real, NOCT sin verificar por modelo) | 100
2041 | Canadian Solar | CS6P-235M | 235 | 1615x959 | 0 | 46 | -0.436 | 0 | Fuente: NREL/SAM CEC Modules.csv (NOCT/dimensiones/coef. temp. reales, lab CEC) + Deville et al. 2025 IEEE JPV (params PVsyst-v6 traducidos, pmp_nmbe=0.050% de error de traduccion). Nombre cruzado por coincidencia normalizada (fuente paper: 'CSI Solar Co. Ltd. CS6P-235M'). Fabricante real: Canadian Solar Inc. (marca legal en la fuente: "CSI Solar Co Ltd"). ¦ ⚠️ NOCT tomado de CEC/NREL, NO verificado contra ficha oficial de este modelo especifico -- confirmar con el fabricante antes de un proyecto real (ver DIAGNOSTICO_CATALOGO_CANADIAN_NREL.md). | Mono-Si | 37.2 | 30.1 | 8.34 | 7.82 | -0.3647 | 60 | 1 | 60 | Mono-Si | NREL/SAM CEC Modules.csv + Sandia JPV 2025 (gamma_ref) | media (CEC/NREL real, NOCT sin verificar por modelo) | 0
2042 | Canadian Solar | CS3K-325MS | 325 | N/D | 0 | 45.5 | -0.3452 | 0 | Fuente: NREL/SAM CEC Modules.csv (NOCT/dimensiones/coef. temp. reales, lab CEC) + Deville et al. 2025 IEEE JPV (params PVsyst-v6 traducidos, pmp_nmbe=-0.034% de error de traduccion). Nombre cruzado por coincidencia normalizada (fuente paper: 'CSI Solar Co. Ltd. CS3K-325MS'). Fabricante real: Canadian Solar Inc. (marca legal en la fuente: "CSI Solar Co Ltd"). ¦ Dimensiones NO disponibles en la fuente (solo area A_c=1.6m2) -- completar con ficha real antes de usar en chequeo de densidad. ¦ ⚠️ NOCT tomado de CEC/NREL, NO verificado contra ficha oficial de este modelo especifico -- confirmar con el fabricante antes de un proyecto real (ver DIAGNOSTICO_CATALOGO_CANADIAN_NREL.md). | Mono-Si | 40.3 | 33.5 | 10.22 | 9.71 | -0.2765 | 60 | 1 | 60 | Mono-Si | NREL/SAM CEC Modules.csv + Sandia JPV 2025 (gamma_ref) | media (CEC/NREL real, NOCT sin verificar por modelo) | 0
2043 | Canadian Solar | CS6XH-375M | 375 | N/D | 0 | 44.7 | -0.3727 | 0 | Fuente: NREL/SAM CEC Modules.csv (NOCT/dimensiones/coef. temp. reales, lab CEC) + Deville et al. 2025 IEEE JPV (params PVsyst-v6 traducidos, pmp_nmbe=0.100% de error de traduccion). Nombre cruzado por coincidencia normalizada (fuente paper: 'CSI Solar Co. Ltd. CS6XH-375M'). Fabricante real: Canadian Solar Inc. (marca legal en la fuente: "CSI Solar Co Ltd"). ¦ Dimensiones NO disponibles en la fuente (solo area A_c=1.85m2) -- completar con ficha real antes de usar en chequeo de densidad. ¦ ⚠️ NOCT tomado de CEC/NREL, NO verificado contra ficha oficial de este modelo especifico -- confirmar con el fabricante antes de un proyecto real (ver DIAGNOSTICO_CATALOGO_CANADIAN_NREL.md). | Mono-Si | 45.6 | 38.3 | 10.3 | 9.8 | -0.2782 | 66 | 1.0039 | 66.26 | Mono-Si | NREL/SAM CEC Modules.csv + Sandia JPV 2025 (gamma_ref) | media (CEC/NREL real, NOCT sin verificar por modelo) | 0
2044 | Canadian Solar | CS7L-610TB-AG | 610 | N/D | 0 | 44.8 | -0.2855 | 0 | Fuente: NREL/SAM CEC Modules.csv (NOCT/dimensiones/coef. temp. reales, lab CEC) + Deville et al. 2025 IEEE JPV (params PVsyst-v6 traducidos, pmp_nmbe=-0.018% de error de traduccion). Nombre cruzado por coincidencia normalizada (fuente paper: 'CSI Solar Co. Ltd. CS7L-610TB-AG'). Fabricante real: Canadian Solar Inc. (marca legal en la fuente: "CSI Solar Co Ltd"). ¦ Dimensiones NO disponibles en la fuente (solo area A_c=2.75m2) -- completar con ficha real antes de usar en chequeo de densidad. ¦ ⚠️ NOCT tomado de CEC/NREL, NO verificado contra ficha oficial de este modelo especifico -- confirmar con el fabricante antes de un proyecto real (ver DIAGNOSTICO_CATALOGO_CANADIAN_NREL.md). | Mono-Si | 42.5 | 35.3 | 18.21 | 17.29 | -0.2399 | 60 | 1 | 60 | Mono-Si | NREL/SAM CEC Modules.csv + Sandia JPV 2025 (gamma_ref) | media (CEC/NREL real, NOCT sin verificar por modelo) | 100
2045 | Canadian Solar | CS7L-580MS-R | 580 | N/D | 0 | 44.2 | -0.3309 | 0 | Fuente: NREL/SAM CEC Modules.csv (NOCT/dimensiones/coef. temp. reales, lab CEC) + Deville et al. 2025 IEEE JPV (params PVsyst-v6 traducidos, pmp_nmbe=0.013% de error de traduccion). Nombre cruzado por coincidencia normalizada (fuente paper: 'CSI Solar Co. Ltd. CS7L-580MS-R'). Fabricante real: Canadian Solar Inc. (marca legal en la fuente: "CSI Solar Co Ltd"). ¦ Dimensiones NO disponibles en la fuente (solo area A_c=2.8m2) -- completar con ficha real antes de usar en chequeo de densidad. ¦ ⚠️ NOCT tomado de CEC/NREL, NO verificado contra ficha oficial de este modelo especifico -- confirmar con el fabricante antes de un proyecto real (ver DIAGNOSTICO_CATALOGO_CANADIAN_NREL.md). | Mono-Si | 40.5 | 34.1 | 18.27 | 17.02 | -0.2664 | 60 | 1.0218 | 61.31 | Mono-Si | NREL/SAM CEC Modules.csv + Sandia JPV 2025 (gamma_ref) | media (CEC/NREL real, NOCT sin verificar por modelo) | 0
2046 | Canadian Solar | CS1H-340MS | 340 | N/D | 0 | 45.1 | -0.3448 | 0 | Fuente: NREL/SAM CEC Modules.csv (NOCT/dimensiones/coef. temp. reales, lab CEC) + Deville et al. 2025 IEEE JPV (params PVsyst-v6 traducidos, pmp_nmbe=-0.070% de error de traduccion). Nombre cruzado por coincidencia normalizada (fuente paper: 'CSI Solar Co. Ltd. CS1H-340MS'). Fabricante real: Canadian Solar Inc. (marca legal en la fuente: "CSI Solar Co Ltd"). ¦ Dimensiones NO disponibles en la fuente (solo area A_c=1.63m2) -- completar con ficha real antes de usar en chequeo de densidad. ¦ ⚠️ NOCT tomado de CEC/NREL, NO verificado contra ficha oficial de este modelo especifico -- confirmar con el fabricante antes de un proyecto real (ver DIAGNOSTICO_CATALOGO_CANADIAN_NREL.md). | Mono-Si | 43.7 | 36.4 | 9.81 | 9.35 | -0.2754 | 66 | 1 | 66 | Mono-Si | NREL/SAM CEC Modules.csv + Sandia JPV 2025 (gamma_ref) | media (CEC/NREL real, NOCT sin verificar por modelo) | 0
2047 | Canadian Solar | CS1H-320MS | 320 | N/D | 0 | 45.1 | -0.3448 | 0 | Fuente: NREL/SAM CEC Modules.csv (NOCT/dimensiones/coef. temp. reales, lab CEC) + Deville et al. 2025 IEEE JPV (params PVsyst-v6 traducidos, pmp_nmbe=-0.110% de error de traduccion). Nombre cruzado por coincidencia normalizada (fuente paper: 'CSI Solar Co. Ltd. CS1H-320MS'). Fabricante real: Canadian Solar Inc. (marca legal en la fuente: "CSI Solar Co Ltd"). ¦ Dimensiones NO disponibles en la fuente (solo area A_c=1.63m2) -- completar con ficha real antes de usar en chequeo de densidad. ¦ ⚠️ NOCT tomado de CEC/NREL, NO verificado contra ficha oficial de este modelo especifico -- confirmar con el fabricante antes de un proyecto real (ver DIAGNOSTICO_CATALOGO_CANADIAN_NREL.md). | Mono-Si | 43.3 | 35.6 | 9.51 | 9 | -0.2754 | 66 | 1 | 66 | Mono-Si | NREL/SAM CEC Modules.csv + Sandia JPV 2025 (gamma_ref) | media (CEC/NREL real, NOCT sin verificar por modelo) | 0
2048 | Canadian Solar | CS3W-470MS | 470 | N/D | 0 | 43.4 | -0.3242 | 0 | Fuente: NREL/SAM CEC Modules.csv (NOCT/dimensiones/coef. temp. reales, lab CEC) + Deville et al. 2025 IEEE JPV (params PVsyst-v6 traducidos, pmp_nmbe=-0.004% de error de traduccion). Nombre cruzado por coincidencia normalizada (fuente paper: 'CSI Solar Co. Ltd. CS3W-470MS'). Fabricante real: Canadian Solar Inc. (marca legal en la fuente: "CSI Solar Co Ltd"). ¦ Dimensiones NO disponibles en la fuente (solo area A_c=2.174m2) -- completar con ficha real antes de usar en chequeo de densidad. ¦ ⚠️ NOCT tomado de CEC/NREL, NO verificado contra ficha oficial de este modelo especifico -- confirmar con el fabricante antes de un proyecto real (ver DIAGNOSTICO_CATALOGO_CANADIAN_NREL.md). | Mono-Si | 49.9 | 41.9 | 11.84 | 11.22 | -0.2604 | 72 | 1 | 72 | Mono-Si | NREL/SAM CEC Modules.csv + Sandia JPV 2025 (gamma_ref) | media (CEC/NREL real, NOCT sin verificar por modelo) | 0
2049 | Canadian Solar | CS3U-400MB-AG | 400 | N/D | 0 | 46.3 | -0.3469 | 0 | Fuente: NREL/SAM CEC Modules.csv (NOCT/dimensiones/coef. temp. reales, lab CEC) + Deville et al. 2025 IEEE JPV (params PVsyst-v6 traducidos, pmp_nmbe=-0.008% de error de traduccion). Nombre cruzado por coincidencia normalizada (fuente paper: 'CSI Solar Co. Ltd. CS3U-400MB-AG'). Fabricante real: Canadian Solar Inc. (marca legal en la fuente: "CSI Solar Co Ltd"). ¦ Dimensiones NO disponibles en la fuente (solo area A_c=1.97m2) -- completar con ficha real antes de usar en chequeo de densidad. ¦ ⚠️ NOCT tomado de CEC/NREL, NO verificado contra ficha oficial de este modelo especifico -- confirmar con el fabricante antes de un proyecto real (ver DIAGNOSTICO_CATALOGO_CANADIAN_NREL.md). | Mono-Si | 48.6 | 40.8 | 10.33 | 9.81 | -0.2694 | 72 | 1 | 72 | Mono-Si | NREL/SAM CEC Modules.csv + Sandia JPV 2025 (gamma_ref) | media (CEC/NREL real, NOCT sin verificar por modelo) | 100
2050 | Canadian Solar | CS3W-400PB-AG | 400 | N/D | 0 | 43.6 | -0.3581 | 0 | Fuente: NREL/SAM CEC Modules.csv (NOCT/dimensiones/coef. temp. reales, lab CEC) + Deville et al. 2025 IEEE JPV (params PVsyst-v6 traducidos, pmp_nmbe=-0.151% de error de traduccion). Nombre cruzado por coincidencia normalizada (fuente paper: 'CSI Solar Co. Ltd. CS3W-400PB-AG'). Fabricante real: Canadian Solar Inc. (marca legal en la fuente: "CSI Solar Co Ltd"). ¦ Dimensiones NO disponibles en la fuente (solo area A_c=2.17m2) -- completar con ficha real antes de usar en chequeo de densidad. ¦ ⚠️ NOCT tomado de CEC/NREL, NO verificado contra ficha oficial de este modelo especifico -- confirmar con el fabricante antes de un proyecto real (ver DIAGNOSTICO_CATALOGO_CANADIAN_NREL.md). | Poli-Si | 47.2 | 38.7 | 10.9 | 10.34 | -0.2706 | 72 | 1 | 72 | Poli-Si | NREL/SAM CEC Modules.csv + Sandia JPV 2025 (gamma_ref) | media (CEC/NREL real, NOCT sin verificar por modelo) | 100
2051 | Canadian Solar | CS6W-555MB | 555 | N/D | 0 | 44.4 | -0.3205 | 0 | Fuente: NREL/SAM CEC Modules.csv (NOCT/dimensiones/coef. temp. reales, lab CEC) + Deville et al. 2025 IEEE JPV (params PVsyst-v6 traducidos, pmp_nmbe=0.062% de error de traduccion). Nombre cruzado por coincidencia normalizada (fuente paper: 'CSI Solar Co. Ltd. CS6W-555MB'). Fabricante real: Canadian Solar Inc. (marca legal en la fuente: "CSI Solar Co Ltd"). ¦ Dimensiones NO disponibles en la fuente (solo area A_c=2.53m2) -- completar con ficha real antes de usar en chequeo de densidad. ¦ ⚠️ NOCT tomado de CEC/NREL, NO verificado contra ficha oficial de este modelo especifico -- confirmar con el fabricante antes de un proyecto real (ver DIAGNOSTICO_CATALOGO_CANADIAN_NREL.md). | Mono-Si | 49.8 | 41.9 | 14.05 | 13.25 | -0.2568 | 72 | 1.0014 | 72.1 | Mono-Si | NREL/SAM CEC Modules.csv + Sandia JPV 2025 (gamma_ref) | media (CEC/NREL real, NOCT sin verificar por modelo) | 100
2052 | Canadian Solar | CS6X-295P | 295 | 1931x959 | 0 | 43.6 | -0.424 | 0 | Fuente: NREL/SAM CEC Modules.csv (NOCT/dimensiones/coef. temp. reales, lab CEC) + Deville et al. 2025 IEEE JPV (params PVsyst-v6 traducidos, pmp_nmbe=-0.082% de error de traduccion). Nombre cruzado por coincidencia normalizada (fuente paper: 'CSI Solar Co. Ltd. CS6X-295P'). Fabricante real: Canadian Solar Inc. (marca legal en la fuente: "CSI Solar Co Ltd"). ¦ ⚠️ NOCT tomado de CEC/NREL, NO verificado contra ficha oficial de este modelo especifico -- confirmar con el fabricante antes de un proyecto real (ver DIAGNOSTICO_CATALOGO_CANADIAN_NREL.md). | Poli-Si | 44.5 | 36 | 8.76 | 8.19 | -0.301 | 72 | 1 | 72 | Poli-Si | NREL/SAM CEC Modules.csv + Sandia JPV 2025 (gamma_ref) | media (CEC/NREL real, NOCT sin verificar por modelo) | 0
2053 | Canadian Solar | CS3W-380P | 380 | N/D | 0 | 45.2 | -0.3768 | 0 | Fuente: NREL/SAM CEC Modules.csv (NOCT/dimensiones/coef. temp. reales, lab CEC) + Deville et al. 2025 IEEE JPV (params PVsyst-v6 traducidos, pmp_nmbe=-0.236% de error de traduccion). Nombre cruzado por coincidencia normalizada (fuente paper: 'CSI Solar Co. Ltd. CS3W-380P'). Fabricante real: Canadian Solar Inc. (marca legal en la fuente: "CSI Solar Co Ltd"). ¦ Dimensiones NO disponibles en la fuente (solo area A_c=2.14m2) -- completar con ficha real antes de usar en chequeo de densidad. ¦ ⚠️ NOCT tomado de CEC/NREL, NO verificado contra ficha oficial de este modelo especifico -- confirmar con el fabricante antes de un proyecto real (ver DIAGNOSTICO_CATALOGO_CANADIAN_NREL.md). | Poli-Si | 46.4 | 37.9 | 10.58 | 10.03 | -0.2787 | 72 | 1 | 72 | Poli-Si | NREL/SAM CEC Modules.csv + Sandia JPV 2025 (gamma_ref) | media (CEC/NREL real, NOCT sin verificar por modelo) | 0
2054 | Canadian Solar | CS7N-665MB-AG | 665 | N/D | 0 | 43.7 | -0.39 | 0 | Fuente: NREL/SAM CEC Modules.csv (NOCT/dimensiones/coef. temp. reales, lab CEC) + Deville et al. 2025 IEEE JPV (params PVsyst-v6 traducidos, pmp_nmbe=-0.409% de error de traduccion). Nombre cruzado por coincidencia normalizada (fuente paper: 'CSI Solar Co. Ltd. CS7N-665MB-AG'). Fabricante real: Canadian Solar Inc. (marca legal en la fuente: "CSI Solar Co Ltd"). ¦ Dimensiones NO disponibles en la fuente (solo area A_c=3.07m2) -- completar con ficha real antes de usar en chequeo de densidad. ¦ ⚠️ NOCT tomado de CEC/NREL, NO verificado contra ficha oficial de este modelo especifico -- confirmar con el fabricante antes de un proyecto real (ver DIAGNOSTICO_CATALOGO_CANADIAN_NREL.md). | Mono-Si | 45.6 | 38.5 | 18.51 | 17.28 | -0.2925 | 66 | 1.0106 | 66.7 | Mono-Si | NREL/SAM CEC Modules.csv + Sandia JPV 2025 (gamma_ref) | media (CEC/NREL real, NOCT sin verificar por modelo) | 100
2055 | Canadian Solar | CS3Y-485P | 485 | N/D | 0 | 46.1 | -0.3398 | 0 | Fuente: NREL/SAM CEC Modules.csv (NOCT/dimensiones/coef. temp. reales, lab CEC) + Deville et al. 2025 IEEE JPV (params PVsyst-v6 traducidos, pmp_nmbe=0.005% de error de traduccion). Nombre cruzado por coincidencia normalizada (fuente paper: 'CSI Solar Co. Ltd. CS3Y-485P'). Fabricante real: Canadian Solar Inc. (marca legal en la fuente: "CSI Solar Co Ltd"). ¦ Dimensiones NO disponibles en la fuente (solo area A_c=2.29m2) -- completar con ficha real antes de usar en chequeo de densidad. ¦ ⚠️ NOCT tomado de CEC/NREL, NO verificado contra ficha oficial de este modelo especifico -- confirmar con el fabricante antes de un proyecto real (ver DIAGNOSTICO_CATALOGO_CANADIAN_NREL.md). | Poli-Si | 53 | 43.8 | 11.63 | 11.08 | -0.2744 | 78 | 1 | 78 | Poli-Si | NREL/SAM CEC Modules.csv + Sandia JPV 2025 (gamma_ref) | media (CEC/NREL real, NOCT sin verificar por modelo) | 0
2056 | Canadian Solar | CS6W-525MB | 525 | N/D | 0 | 44.4 | -0.3205 | 0 | Fuente: NREL/SAM CEC Modules.csv (NOCT/dimensiones/coef. temp. reales, lab CEC) + Deville et al. 2025 IEEE JPV (params PVsyst-v6 traducidos, pmp_nmbe=0.005% de error de traduccion). Nombre cruzado por coincidencia normalizada (fuente paper: 'CSI Solar Co. Ltd. CS6W-525MB'). Fabricante real: Canadian Solar Inc. (marca legal en la fuente: "CSI Solar Co Ltd"). ¦ Dimensiones NO disponibles en la fuente (solo area A_c=2.53m2) -- completar con ficha real antes de usar en chequeo de densidad. ¦ ⚠️ NOCT tomado de CEC/NREL, NO verificado contra ficha oficial de este modelo especifico -- confirmar con el fabricante antes de un proyecto real (ver DIAGNOSTICO_CATALOGO_CANADIAN_NREL.md). | Mono-Si | 48.6 | 40.7 | 13.75 | 12.9 | -0.2568 | 72 | 1 | 72 | Mono-Si | NREL/SAM CEC Modules.csv + Sandia JPV 2025 (gamma_ref) | media (CEC/NREL real, NOCT sin verificar por modelo) | 100
2057 | Canadian Solar | CS6W-545MS | 545 | N/D | 0 | 45.4 | -0.3201 | 0 | Fuente: NREL/SAM CEC Modules.csv (NOCT/dimensiones/coef. temp. reales, lab CEC) + Deville et al. 2025 IEEE JPV (params PVsyst-v6 traducidos, pmp_nmbe=-0.046% de error de traduccion). Nombre cruzado por coincidencia normalizada (fuente paper: 'CSI Solar Co. Ltd. CS6W-545MS'). Fabricante real: Canadian Solar Inc. (marca legal en la fuente: "CSI Solar Co Ltd"). ¦ Dimensiones NO disponibles en la fuente (solo area A_c=2.49m2) -- completar con ficha real antes de usar en chequeo de densidad. ¦ ⚠️ NOCT tomado de CEC/NREL, NO verificado contra ficha oficial de este modelo especifico -- confirmar con el fabricante antes de un proyecto real (ver DIAGNOSTICO_CATALOGO_CANADIAN_NREL.md). | Mono-Si | 49.4 | 41.5 | 13.95 | 13.14 | -0.2573 | 72 | 1 | 72 | Mono-Si | NREL/SAM CEC Modules.csv + Sandia JPV 2025 (gamma_ref) | media (CEC/NREL real, NOCT sin verificar por modelo) | 0
2058 | Canadian Solar | CS6XH-330P | 330 | N/D | 0 | 44.2 | -0.3654 | 0 | Fuente: NREL/SAM CEC Modules.csv (NOCT/dimensiones/coef. temp. reales, lab CEC) + Deville et al. 2025 IEEE JPV (params PVsyst-v6 traducidos, pmp_nmbe=-0.018% de error de traduccion). Nombre cruzado por coincidencia normalizada (fuente paper: 'CSI Solar Co. Ltd. CS6XH-330P'). Fabricante real: Canadian Solar Inc. (marca legal en la fuente: "CSI Solar Co Ltd"). ¦ Dimensiones NO disponibles en la fuente (solo area A_c=1.85m2) -- completar con ficha real antes de usar en chequeo de densidad. ¦ ⚠️ NOCT tomado de CEC/NREL, NO verificado contra ficha oficial de este modelo especifico -- confirmar con el fabricante antes de un proyecto real (ver DIAGNOSTICO_CATALOGO_CANADIAN_NREL.md). | Poli-Si | 42.8 | 35.8 | 9.83 | 9.22 | -0.2818 | 66 | 1 | 66 | Poli-Si | NREL/SAM CEC Modules.csv + Sandia JPV 2025 (gamma_ref) | media (CEC/NREL real, NOCT sin verificar por modelo) | 0
2059 | Canadian Solar | CS3W-460MS | 460 | N/D | 0 | 43.3 | -0.3954 | 0 | Fuente: NREL/SAM CEC Modules.csv (NOCT/dimensiones/coef. temp. reales, lab CEC) + Deville et al. 2025 IEEE JPV (params PVsyst-v6 traducidos, pmp_nmbe=0.024% de error de traduccion). Nombre cruzado por coincidencia normalizada (fuente paper: 'CSI Solar Co. Ltd. CS3W-460MS'). Fabricante real: Canadian Solar Inc. (marca legal en la fuente: "CSI Solar Co Ltd"). ¦ Dimensiones NO disponibles en la fuente (solo area A_c=2.14m2) -- completar con ficha real antes de usar en chequeo de densidad. ¦ ⚠️ NOCT tomado de CEC/NREL, NO verificado contra ficha oficial de este modelo especifico -- confirmar con el fabricante antes de un proyecto real (ver DIAGNOSTICO_CATALOGO_CANADIAN_NREL.md). | Mono-Si | 49.5 | 41.5 | 11.72 | 11.09 | -0.2975 | 72 | 1.0814 | 77.86 | Mono-Si | NREL/SAM CEC Modules.csv + Sandia JPV 2025 (gamma_ref) | media (CEC/NREL real, NOCT sin verificar por modelo) | 0
2060 | Canadian Solar | CS3W-430PB-AG | 430 | N/D | 0 | 44 | -0.3605 | 0 | Fuente: NREL/SAM CEC Modules.csv (NOCT/dimensiones/coef. temp. reales, lab CEC) + Deville et al. 2025 IEEE JPV (params PVsyst-v6 traducidos, pmp_nmbe=-0.056% de error de traduccion). Nombre cruzado por coincidencia normalizada (fuente paper: 'CSI Solar Co. Ltd. CS3W-430PB-AG'). Fabricante real: Canadian Solar Inc. (marca legal en la fuente: "CSI Solar Co Ltd"). ¦ Dimensiones NO disponibles en la fuente (solo area A_c=2.17m2) -- completar con ficha real antes de usar en chequeo de densidad. ¦ ⚠️ NOCT tomado de CEC/NREL, NO verificado contra ficha oficial de este modelo especifico -- confirmar con el fabricante antes de un proyecto real (ver DIAGNOSTICO_CATALOGO_CANADIAN_NREL.md). | Poli-Si | 48.4 | 39.9 | 11.32 | 10.78 | -0.2703 | 72 | 1 | 72 | Poli-Si | NREL/SAM CEC Modules.csv + Sandia JPV 2025 (gamma_ref) | media (CEC/NREL real, NOCT sin verificar por modelo) | 100
2061 | Canadian Solar | CS3Y-455PB-AG | 455 | N/D | 0 | 44.3 | -0.3356 | 0 | Fuente: NREL/SAM CEC Modules.csv (NOCT/dimensiones/coef. temp. reales, lab CEC) + Deville et al. 2025 IEEE JPV (params PVsyst-v6 traducidos, pmp_nmbe=-0.031% de error de traduccion). Nombre cruzado por coincidencia normalizada (fuente paper: 'CSI Solar Co. Ltd. CS3Y-455PB-AG'). Fabricante real: Canadian Solar Inc. (marca legal en la fuente: "CSI Solar Co Ltd"). ¦ Dimensiones NO disponibles en la fuente (solo area A_c=2.3m2) -- completar con ficha real antes de usar en chequeo de densidad. ¦ ⚠️ NOCT tomado de CEC/NREL, NO verificado contra ficha oficial de este modelo especifico -- confirmar con el fabricante antes de un proyecto real (ver DIAGNOSTICO_CATALOGO_CANADIAN_NREL.md). | Poli-Si | 51.8 | 42.6 | 11.33 | 10.69 | -0.2677 | 78 | 1 | 78 | Poli-Si | NREL/SAM CEC Modules.csv + Sandia JPV 2025 (gamma_ref) | media (CEC/NREL real, NOCT sin verificar por modelo) | 100
2062 | Canadian Solar | CS3W-410PB-AG | 410 | N/D | 0 | 43.6 | -0.3581 | 0 | Fuente: NREL/SAM CEC Modules.csv (NOCT/dimensiones/coef. temp. reales, lab CEC) + Deville et al. 2025 IEEE JPV (params PVsyst-v6 traducidos, pmp_nmbe=-0.079% de error de traduccion). Nombre cruzado por coincidencia normalizada (fuente paper: 'CSI Solar Co. Ltd. CS3W-410PB-AG'). Fabricante real: Canadian Solar Inc. (marca legal en la fuente: "CSI Solar Co Ltd"). ¦ Dimensiones NO disponibles en la fuente (solo area A_c=2.17m2) -- completar con ficha real antes de usar en chequeo de densidad. ¦ ⚠️ NOCT tomado de CEC/NREL, NO verificado contra ficha oficial de este modelo especifico -- confirmar con el fabricante antes de un proyecto real (ver DIAGNOSTICO_CATALOGO_CANADIAN_NREL.md). | Poli-Si | 47.6 | 39.1 | 11.06 | 10.49 | -0.2706 | 72 | 1 | 72 | Poli-Si | NREL/SAM CEC Modules.csv + Sandia JPV 2025 (gamma_ref) | media (CEC/NREL real, NOCT sin verificar por modelo) | 100
2063 | Canadian Solar | CS7L-600TB-AG | 600 | N/D | 0 | 44.8 | -0.2855 | 0 | Fuente: NREL/SAM CEC Modules.csv (NOCT/dimensiones/coef. temp. reales, lab CEC) + Deville et al. 2025 IEEE JPV (params PVsyst-v6 traducidos, pmp_nmbe=-0.062% de error de traduccion). Nombre cruzado por coincidencia normalizada (fuente paper: 'CSI Solar Co. Ltd. CS7L-600TB-AG'). Fabricante real: Canadian Solar Inc. (marca legal en la fuente: "CSI Solar Co Ltd"). ¦ Dimensiones NO disponibles en la fuente (solo area A_c=2.75m2) -- completar con ficha real antes de usar en chequeo de densidad. ¦ ⚠️ NOCT tomado de CEC/NREL, NO verificado contra ficha oficial de este modelo especifico -- confirmar con el fabricante antes de un proyecto real (ver DIAGNOSTICO_CATALOGO_CANADIAN_NREL.md). | Mono-Si | 42.1 | 34.9 | 18.11 | 17.2 | -0.2399 | 60 | 1 | 60 | Mono-Si | NREL/SAM CEC Modules.csv + Sandia JPV 2025 (gamma_ref) | media (CEC/NREL real, NOCT sin verificar por modelo) | 100
2064 | Canadian Solar | CS3W-440MS | 440 | N/D | 0 | 43.3 | -0.3954 | 0 | Fuente: NREL/SAM CEC Modules.csv (NOCT/dimensiones/coef. temp. reales, lab CEC) + Deville et al. 2025 IEEE JPV (params PVsyst-v6 traducidos, pmp_nmbe=-0.067% de error de traduccion). Nombre cruzado por coincidencia normalizada (fuente paper: 'CSI Solar Co. Ltd. CS3W-440MS'). Fabricante real: Canadian Solar Inc. (marca legal en la fuente: "CSI Solar Co Ltd"). ¦ Dimensiones NO disponibles en la fuente (solo area A_c=2.14m2) -- completar con ficha real antes de usar en chequeo de densidad. ¦ ⚠️ NOCT tomado de CEC/NREL, NO verificado contra ficha oficial de este modelo especifico -- confirmar con el fabricante antes de un proyecto real (ver DIAGNOSTICO_CATALOGO_CANADIAN_NREL.md). | Mono-Si | 48.7 | 40.7 | 11.48 | 10.82 | -0.2975 | 72 | 1.1231 | 80.86 | Mono-Si | NREL/SAM CEC Modules.csv + Sandia JPV 2025 (gamma_ref) | media (CEC/NREL real, NOCT sin verificar por modelo) | 0
2065 | Canadian Solar | CS3U-360P | 360 | N/D | 0 | 44.6 | -0.3811 | 0 | Fuente: NREL/SAM CEC Modules.csv (NOCT/dimensiones/coef. temp. reales, lab CEC) + Deville et al. 2025 IEEE JPV (params PVsyst-v6 traducidos, pmp_nmbe=-0.421% de error de traduccion). Nombre cruzado por coincidencia normalizada (fuente paper: 'CSI Solar Co. Ltd. CS3U-360P'). Fabricante real: Canadian Solar Inc. (marca legal en la fuente: "CSI Solar Co Ltd"). ¦ Dimensiones NO disponibles en la fuente (solo area A_c=1.92m2) -- completar con ficha real antes de usar en chequeo de densidad. ¦ ⚠️ NOCT tomado de CEC/NREL, NO verificado contra ficha oficial de este modelo especifico -- confirmar con el fabricante antes de un proyecto real (ver DIAGNOSTICO_CATALOGO_CANADIAN_NREL.md). | Poli-Si | 47 | 39.6 | 9.67 | 9.1 | -0.2924 | 72 | 1.0608 | 76.38 | Poli-Si | NREL/SAM CEC Modules.csv + Sandia JPV 2025 (gamma_ref) | media (CEC/NREL real, NOCT sin verificar por modelo) | 0
2066 | Canadian Solar | CS6X-285P | 285 | 1931x959 | 0 | 43.6 | -0.424 | 0 | Fuente: NREL/SAM CEC Modules.csv (NOCT/dimensiones/coef. temp. reales, lab CEC) + Deville et al. 2025 IEEE JPV (params PVsyst-v6 traducidos, pmp_nmbe=-0.094% de error de traduccion). Nombre cruzado por coincidencia normalizada (fuente paper: 'CSI Solar Co. Ltd. CS6X-285P'). Fabricante real: Canadian Solar Inc. (marca legal en la fuente: "CSI Solar Co Ltd"). ¦ ⚠️ NOCT tomado de CEC/NREL, NO verificado contra ficha oficial de este modelo especifico -- confirmar con el fabricante antes de un proyecto real (ver DIAGNOSTICO_CATALOGO_CANADIAN_NREL.md). | Poli-Si | 44.3 | 35.8 | 8.53 | 7.96 | -0.301 | 72 | 1 | 72 | Poli-Si | NREL/SAM CEC Modules.csv + Sandia JPV 2025 (gamma_ref) | media (CEC/NREL real, NOCT sin verificar por modelo) | 0
2067 | Canadian Solar | CS6W-535MB | 535 | N/D | 0 | 44.4 | -0.3205 | 0 | Fuente: NREL/SAM CEC Modules.csv (NOCT/dimensiones/coef. temp. reales, lab CEC) + Deville et al. 2025 IEEE JPV (params PVsyst-v6 traducidos, pmp_nmbe=-0.091% de error de traduccion). Nombre cruzado por coincidencia normalizada (fuente paper: 'CSI Solar Co. Ltd. CS6W-535MB'). Fabricante real: Canadian Solar Inc. (marca legal en la fuente: "CSI Solar Co Ltd"). ¦ Dimensiones NO disponibles en la fuente (solo area A_c=2.53m2) -- completar con ficha real antes de usar en chequeo de densidad. ¦ ⚠️ NOCT tomado de CEC/NREL, NO verificado contra ficha oficial de este modelo especifico -- confirmar con el fabricante antes de un proyecto real (ver DIAGNOSTICO_CATALOGO_CANADIAN_NREL.md). | Mono-Si | 49 | 41.1 | 13.85 | 13.02 | -0.2568 | 72 | 1 | 72 | Mono-Si | NREL/SAM CEC Modules.csv + Sandia JPV 2025 (gamma_ref) | media (CEC/NREL real, NOCT sin verificar por modelo) | 100
2068 | Canadian Solar | CS3L-390MS | 390 | N/D | 0 | 43.4 | -0.3242 | 0 | Fuente: NREL/SAM CEC Modules.csv (NOCT/dimensiones/coef. temp. reales, lab CEC) + Deville et al. 2025 IEEE JPV (params PVsyst-v6 traducidos, pmp_nmbe=0.001% de error de traduccion). Nombre cruzado por coincidencia normalizada (fuente paper: 'CSI Solar Co. Ltd. CS3L-390MS'). Fabricante real: Canadian Solar Inc. (marca legal en la fuente: "CSI Solar Co Ltd"). ¦ Dimensiones NO disponibles en la fuente (solo area A_c=1.82m2) -- completar con ficha real antes de usar en chequeo de densidad. ¦ ⚠️ NOCT tomado de CEC/NREL, NO verificado contra ficha oficial de este modelo especifico -- confirmar con el fabricante antes de un proyecto real (ver DIAGNOSTICO_CATALOGO_CANADIAN_NREL.md). | Mono-Si | 41.6 | 34.9 | 11.82 | 11.18 | -0.2604 | 60 | 1 | 60 | Mono-Si | NREL/SAM CEC Modules.csv + Sandia JPV 2025 (gamma_ref) | media (CEC/NREL real, NOCT sin verificar por modelo) | 0
2069 | Canadian Solar | CS3U-370MS-AG | 370 | N/D | 0 | 45.7 | -0.3834 | 0 | Fuente: NREL/SAM CEC Modules.csv (NOCT/dimensiones/coef. temp. reales, lab CEC) + Deville et al. 2025 IEEE JPV (params PVsyst-v6 traducidos, pmp_nmbe=-0.003% de error de traduccion). Nombre cruzado por coincidencia normalizada (fuente paper: 'CSI Solar Co. Ltd. CS3U-370MS-AG'). Fabricante real: Canadian Solar Inc. (marca legal en la fuente: "CSI Solar Co Ltd"). ¦ Dimensiones NO disponibles en la fuente (solo area A_c=1.92m2) -- completar con ficha real antes de usar en chequeo de densidad. ¦ ⚠️ NOCT tomado de CEC/NREL, NO verificado contra ficha oficial de este modelo especifico -- confirmar con el fabricante antes de un proyecto real (ver DIAGNOSTICO_CATALOGO_CANADIAN_NREL.md). | Mono-Si | 47.4 | 39.6 | 9.85 | 9.35 | -0.2929 | 72 | 1 | 72 | Mono-Si | NREL/SAM CEC Modules.csv + Sandia JPV 2025 (gamma_ref) | media (CEC/NREL real, NOCT sin verificar por modelo) | 0
2070 | Canadian Solar | CS6U-320P | 320 | N/D | 0 | 43.9 | -0.4096 | 0 | Fuente: NREL/SAM CEC Modules.csv (NOCT/dimensiones/coef. temp. reales, lab CEC) + Deville et al. 2025 IEEE JPV (params PVsyst-v6 traducidos, pmp_nmbe=0.016% de error de traduccion). Nombre cruzado por coincidencia normalizada (fuente paper: 'CSI Solar Co. Ltd. CS6U-320P'). Fabricante real: Canadian Solar Inc. (marca legal en la fuente: "CSI Solar Co Ltd"). ¦ Dimensiones NO disponibles en la fuente (solo area A_c=1.74m2) -- completar con ficha real antes de usar en chequeo de densidad. ¦ ⚠️ NOCT tomado de CEC/NREL, NO verificado contra ficha oficial de este modelo especifico -- confirmar con el fabricante antes de un proyecto real (ver DIAGNOSTICO_CATALOGO_CANADIAN_NREL.md). | Poli-Si | 45.3 | 36.8 | 9.26 | 8.69 | -0.3119 | 72 | 1 | 72 | Poli-Si | NREL/SAM CEC Modules.csv + Sandia JPV 2025 (gamma_ref) | media (CEC/NREL real, NOCT sin verificar por modelo) | 0
2071 | Canadian Solar | CS3U-395MB-AG | 395 | N/D | 0 | 46.3 | -0.3469 | 0 | Fuente: NREL/SAM CEC Modules.csv (NOCT/dimensiones/coef. temp. reales, lab CEC) + Deville et al. 2025 IEEE JPV (params PVsyst-v6 traducidos, pmp_nmbe=0.006% de error de traduccion). Nombre cruzado por coincidencia normalizada (fuente paper: 'CSI Solar Co. Ltd. CS3U-395MB-AG'). Fabricante real: Canadian Solar Inc. (marca legal en la fuente: "CSI Solar Co Ltd"). ¦ Dimensiones NO disponibles en la fuente (solo area A_c=1.97m2) -- completar con ficha real antes de usar en chequeo de densidad. ¦ ⚠️ NOCT tomado de CEC/NREL, NO verificado contra ficha oficial de este modelo especifico -- confirmar con el fabricante antes de un proyecto real (ver DIAGNOSTICO_CATALOGO_CANADIAN_NREL.md). | Mono-Si | 48.4 | 40.6 | 10.25 | 9.73 | -0.2694 | 72 | 1 | 72 | Mono-Si | NREL/SAM CEC Modules.csv + Sandia JPV 2025 (gamma_ref) | media (CEC/NREL real, NOCT sin verificar por modelo) | 100
2072 | Canadian Solar | CS3U-315P-AG | 315 | N/D | 0 | 44.6 | -0.3915 | 0 | Fuente: NREL/SAM CEC Modules.csv (NOCT/dimensiones/coef. temp. reales, lab CEC) + Deville et al. 2025 IEEE JPV (params PVsyst-v6 traducidos, pmp_nmbe=-0.083% de error de traduccion). Nombre cruzado por coincidencia normalizada (fuente paper: 'CSI Solar Co. Ltd. CS3U-315P-AG'). Fabricante real: Canadian Solar Inc. (marca legal en la fuente: "CSI Solar Co Ltd"). ¦ Dimensiones NO disponibles en la fuente (solo area A_c=1.92m2) -- completar con ficha real antes de usar en chequeo de densidad. ¦ ⚠️ NOCT tomado de CEC/NREL, NO verificado contra ficha oficial de este modelo especifico -- confirmar con el fabricante antes de un proyecto real (ver DIAGNOSTICO_CATALOGO_CANADIAN_NREL.md). | Poli-Si | 44.9 | 37.4 | 8.96 | 8.43 | -0.3111 | 72 | 1 | 72 | Poli-Si | NREL/SAM CEC Modules.csv + Sandia JPV 2025 (gamma_ref) | media (CEC/NREL real, NOCT sin verificar por modelo) | 0
2073 | Canadian Solar | CS3U-385P | 385 | N/D | 0 | 43.5 | -0.3816 | 0 | Fuente: NREL/SAM CEC Modules.csv (NOCT/dimensiones/coef. temp. reales, lab CEC) + Deville et al. 2025 IEEE JPV (params PVsyst-v6 traducidos, pmp_nmbe=-0.070% de error de traduccion). Nombre cruzado por coincidencia normalizada (fuente paper: 'CSI Solar Co. Ltd. CS3U-385P'). Fabricante real: Canadian Solar Inc. (marca legal en la fuente: "CSI Solar Co Ltd"). ¦ Dimensiones NO disponibles en la fuente (solo area A_c=1.92m2) -- completar con ficha real antes de usar en chequeo de densidad. ¦ ⚠️ NOCT tomado de CEC/NREL, NO verificado contra ficha oficial de este modelo especifico -- confirmar con el fabricante antes de un proyecto real (ver DIAGNOSTICO_CATALOGO_CANADIAN_NREL.md). | Poli-Si | 48 | 40.6 | 10.07 | 9.5 | -0.2938 | 72 | 1.0453 | 75.26 | Poli-Si | NREL/SAM CEC Modules.csv + Sandia JPV 2025 (gamma_ref) | media (CEC/NREL real, NOCT sin verificar por modelo) | 0
2074 | Canadian Solar | CS6W-540MB | 540 | N/D | 0 | 44.4 | -0.3205 | 0 | Fuente: NREL/SAM CEC Modules.csv (NOCT/dimensiones/coef. temp. reales, lab CEC) + Deville et al. 2025 IEEE JPV (params PVsyst-v6 traducidos, pmp_nmbe=0.082% de error de traduccion). Nombre cruzado por coincidencia normalizada (fuente paper: 'CSI Solar Co. Ltd. CS6W-540MB'). Fabricante real: Canadian Solar Inc. (marca legal en la fuente: "CSI Solar Co Ltd"). ¦ Dimensiones NO disponibles en la fuente (solo area A_c=2.53m2) -- completar con ficha real antes de usar en chequeo de densidad. ¦ ⚠️ NOCT tomado de CEC/NREL, NO verificado contra ficha oficial de este modelo especifico -- confirmar con el fabricante antes de un proyecto real (ver DIAGNOSTICO_CATALOGO_CANADIAN_NREL.md). | Mono-Si | 49.2 | 41.3 | 13.9 | 13.08 | -0.2568 | 72 | 1 | 72 | Mono-Si | NREL/SAM CEC Modules.csv + Sandia JPV 2025 (gamma_ref) | media (CEC/NREL real, NOCT sin verificar por modelo) | 100
2075 | Canadian Solar | CS3U-405MS | 405 | N/D | 0 | 46.2 | -0.3492 | 0 | Fuente: NREL/SAM CEC Modules.csv (NOCT/dimensiones/coef. temp. reales, lab CEC) + Deville et al. 2025 IEEE JPV (params PVsyst-v6 traducidos, pmp_nmbe=-0.000% de error de traduccion). Nombre cruzado por coincidencia normalizada (fuente paper: 'CSI Solar Co. Ltd. CS3U-405MS'). Fabricante real: Canadian Solar Inc. (marca legal en la fuente: "CSI Solar Co Ltd"). ¦ Dimensiones NO disponibles en la fuente (solo area A_c=1.92m2) -- completar con ficha real antes de usar en chequeo de densidad. ¦ ⚠️ NOCT tomado de CEC/NREL, NO verificado contra ficha oficial de este modelo especifico -- confirmar con el fabricante antes de un proyecto real (ver DIAGNOSTICO_CATALOGO_CANADIAN_NREL.md). | Mono-Si | 49.3 | 41 | 10.44 | 9.88 | -0.2686 | 72 | 1 | 72 | Mono-Si | NREL/SAM CEC Modules.csv + Sandia JPV 2025 (gamma_ref) | media (CEC/NREL real, NOCT sin verificar por modelo) | 0
2076 | Canadian Solar | CS6W-535MB-AG | 535 | N/D | 0 | 44.5 | -0.3241 | 0 | Fuente: NREL/SAM CEC Modules.csv (NOCT/dimensiones/coef. temp. reales, lab CEC) + Deville et al. 2025 IEEE JPV (params PVsyst-v6 traducidos, pmp_nmbe=-0.107% de error de traduccion). Nombre cruzado por coincidencia normalizada (fuente paper: 'CSI Solar Co. Ltd. CS6W-535MB-AG'). Fabricante real: Canadian Solar Inc. (marca legal en la fuente: "CSI Solar Co Ltd"). ¦ Dimensiones NO disponibles en la fuente (solo area A_c=2.5m2) -- completar con ficha real antes de usar en chequeo de densidad. ¦ ⚠️ NOCT tomado de CEC/NREL, NO verificado contra ficha oficial de este modelo especifico -- confirmar con el fabricante antes de un proyecto real (ver DIAGNOSTICO_CATALOGO_CANADIAN_NREL.md). | Mono-Si | 49 | 41.1 | 13.85 | 13.02 | -0.2573 | 72 | 1 | 72 | Mono-Si | NREL/SAM CEC Modules.csv + Sandia JPV 2025 (gamma_ref) | media (CEC/NREL real, NOCT sin verificar por modelo) | 100
2077 | Canadian Solar | CS1H-315MS | 315 | N/D | 0 | 45.1 | -0.3448 | 0 | Fuente: NREL/SAM CEC Modules.csv (NOCT/dimensiones/coef. temp. reales, lab CEC) + Deville et al. 2025 IEEE JPV (params PVsyst-v6 traducidos, pmp_nmbe=-0.044% de error de traduccion). Nombre cruzado por coincidencia normalizada (fuente paper: 'CSI Solar Co. Ltd. CS1H-315MS'). Fabricante real: Canadian Solar Inc. (marca legal en la fuente: "CSI Solar Co Ltd"). ¦ Dimensiones NO disponibles en la fuente (solo area A_c=1.63m2) -- completar con ficha real antes de usar en chequeo de densidad. ¦ ⚠️ NOCT tomado de CEC/NREL, NO verificado contra ficha oficial de este modelo especifico -- confirmar con el fabricante antes de un proyecto real (ver DIAGNOSTICO_CATALOGO_CANADIAN_NREL.md). | Mono-Si | 43.2 | 35.4 | 9.44 | 8.91 | -0.2754 | 66 | 1 | 66 | Mono-Si | NREL/SAM CEC Modules.csv + Sandia JPV 2025 (gamma_ref) | media (CEC/NREL real, NOCT sin verificar por modelo) | 0
2078 | Canadian Solar | CS6W-510MB | 510 | N/D | 0 | 44.4 | -0.3205 | 0 | Fuente: NREL/SAM CEC Modules.csv (NOCT/dimensiones/coef. temp. reales, lab CEC) + Deville et al. 2025 IEEE JPV (params PVsyst-v6 traducidos, pmp_nmbe=0.044% de error de traduccion). Nombre cruzado por coincidencia normalizada (fuente paper: 'CSI Solar Co. Ltd. CS6W-510MB'). Fabricante real: Canadian Solar Inc. (marca legal en la fuente: "CSI Solar Co Ltd"). ¦ Dimensiones NO disponibles en la fuente (solo area A_c=2.53m2) -- completar con ficha real antes de usar en chequeo de densidad. ¦ ⚠️ NOCT tomado de CEC/NREL, NO verificado contra ficha oficial de este modelo especifico -- confirmar con el fabricante antes de un proyecto real (ver DIAGNOSTICO_CATALOGO_CANADIAN_NREL.md). | Mono-Si | 48 | 40.1 | 13.6 | 12.72 | -0.2568 | 72 | 1 | 72 | Mono-Si | NREL/SAM CEC Modules.csv + Sandia JPV 2025 (gamma_ref) | media (CEC/NREL real, NOCT sin verificar por modelo) | 100
2079 | Canadian Solar | CS3W-450MS | 450 | N/D | 0 | 43.3 | -0.3954 | 0 | Fuente: NREL/SAM CEC Modules.csv (NOCT/dimensiones/coef. temp. reales, lab CEC) + Deville et al. 2025 IEEE JPV (params PVsyst-v6 traducidos, pmp_nmbe=-0.018% de error de traduccion). Nombre cruzado por coincidencia normalizada (fuente paper: 'CSI Solar Co. Ltd. CS3W-450MS'). Fabricante real: Canadian Solar Inc. (marca legal en la fuente: "CSI Solar Co Ltd"). ¦ Dimensiones NO disponibles en la fuente (solo area A_c=2.14m2) -- completar con ficha real antes de usar en chequeo de densidad. ¦ ⚠️ NOCT tomado de CEC/NREL, NO verificado contra ficha oficial de este modelo especifico -- confirmar con el fabricante antes de un proyecto real (ver DIAGNOSTICO_CATALOGO_CANADIAN_NREL.md). | Mono-Si | 49.1 | 41.1 | 11.6 | 10.96 | -0.2975 | 72 | 1.0886 | 78.38 | Mono-Si | NREL/SAM CEC Modules.csv + Sandia JPV 2025 (gamma_ref) | media (CEC/NREL real, NOCT sin verificar por modelo) | 0
2080 | Canadian Solar | CS6XH-305P | 305 | N/D | 0 | 44.2 | -0.3654 | 0 | Fuente: NREL/SAM CEC Modules.csv (NOCT/dimensiones/coef. temp. reales, lab CEC) + Deville et al. 2025 IEEE JPV (params PVsyst-v6 traducidos, pmp_nmbe=0.155% de error de traduccion). Nombre cruzado por coincidencia normalizada (fuente paper: 'CSI Solar Co. Ltd. CS6XH-305P'). Fabricante real: Canadian Solar Inc. (marca legal en la fuente: "CSI Solar Co Ltd"). ¦ Dimensiones NO disponibles en la fuente (solo area A_c=1.85m2) -- completar con ficha real antes de usar en chequeo de densidad. ¦ ⚠️ NOCT tomado de CEC/NREL, NO verificado contra ficha oficial de este modelo especifico -- confirmar con el fabricante antes de un proyecto real (ver DIAGNOSTICO_CATALOGO_CANADIAN_NREL.md). | Poli-Si | 41.8 | 34.8 | 9.6 | 8.77 | -0.2818 | 66 | 1 | 66 | Poli-Si | NREL/SAM CEC Modules.csv + Sandia JPV 2025 (gamma_ref) | media (CEC/NREL real, NOCT sin verificar por modelo) | 0
2081 | Canadian Solar | CS6R-395MB | 395 | N/D | 0 | 44.4 | -0.3205 | 0 | Fuente: NREL/SAM CEC Modules.csv (NOCT/dimensiones/coef. temp. reales, lab CEC) + Deville et al. 2025 IEEE JPV (params PVsyst-v6 traducidos, pmp_nmbe=0.011% de error de traduccion). Nombre cruzado por coincidencia normalizada (fuente paper: 'CSI Solar Co. Ltd. CS6R-395MB'). Fabricante real: Canadian Solar Inc. (marca legal en la fuente: "CSI Solar Co Ltd"). ¦ Dimensiones NO disponibles en la fuente (solo area A_c=1.89m2) -- completar con ficha real antes de usar en chequeo de densidad. ¦ ⚠️ NOCT tomado de CEC/NREL, NO verificado contra ficha oficial de este modelo especifico -- confirmar con el fabricante antes de un proyecto real (ver DIAGNOSTICO_CATALOGO_CANADIAN_NREL.md). | Mono-Si | 37.4 | 31.2 | 13.33 | 12.68 | -0.2568 | 54 | 1 | 54 | Mono-Si | NREL/SAM CEC Modules.csv + Sandia JPV 2025 (gamma_ref) | media (CEC/NREL real, NOCT sin verificar por modelo) | 100
2082 | Canadian Solar | CS3W-400P | 400 | N/D | 0 | 45.2 | -0.3768 | 0 | Fuente: NREL/SAM CEC Modules.csv (NOCT/dimensiones/coef. temp. reales, lab CEC) + Deville et al. 2025 IEEE JPV (params PVsyst-v6 traducidos, pmp_nmbe=-0.141% de error de traduccion). Nombre cruzado por coincidencia normalizada (fuente paper: 'CSI Solar Co. Ltd. CS3W-400P'). Fabricante real: Canadian Solar Inc. (marca legal en la fuente: "CSI Solar Co Ltd"). ¦ Dimensiones NO disponibles en la fuente (solo area A_c=2.14m2) -- completar con ficha real antes de usar en chequeo de densidad. ¦ ⚠️ NOCT tomado de CEC/NREL, NO verificado contra ficha oficial de este modelo especifico -- confirmar con el fabricante antes de un proyecto real (ver DIAGNOSTICO_CATALOGO_CANADIAN_NREL.md). | Poli-Si | 47.2 | 38.7 | 10.9 | 10.34 | -0.2787 | 72 | 1 | 72 | Poli-Si | NREL/SAM CEC Modules.csv + Sandia JPV 2025 (gamma_ref) | media (CEC/NREL real, NOCT sin verificar por modelo) | 0
2083 | Canadian Solar | CS3U-345PB-AG | 345 | N/D | 0 | 44 | -0.4002 | 0 | Fuente: NREL/SAM CEC Modules.csv (NOCT/dimensiones/coef. temp. reales, lab CEC) + Deville et al. 2025 IEEE JPV (params PVsyst-v6 traducidos, pmp_nmbe=0.022% de error de traduccion). Nombre cruzado por coincidencia normalizada (fuente paper: 'CSI Solar Co. Ltd. CS3U-345PB-AG'). Fabricante real: Canadian Solar Inc. (marca legal en la fuente: "CSI Solar Co Ltd"). ¦ Dimensiones NO disponibles en la fuente (solo area A_c=1.94m2) -- completar con ficha real antes de usar en chequeo de densidad. ¦ ⚠️ NOCT tomado de CEC/NREL, NO verificado contra ficha oficial de este modelo especifico -- confirmar con el fabricante antes de un proyecto real (ver DIAGNOSTICO_CATALOGO_CANADIAN_NREL.md). | Poli-Si | 46.4 | 39 | 9.43 | 8.86 | -0.295 | 72 | 1 | 72 | Poli-Si | NREL/SAM CEC Modules.csv + Sandia JPV 2025 (gamma_ref) | media (CEC/NREL real, NOCT sin verificar por modelo) | 100
2084 | Canadian Solar | CS3Y-455P | 455 | N/D | 0 | 46.1 | -0.3398 | 0 | Fuente: NREL/SAM CEC Modules.csv (NOCT/dimensiones/coef. temp. reales, lab CEC) + Deville et al. 2025 IEEE JPV (params PVsyst-v6 traducidos, pmp_nmbe=0.041% de error de traduccion). Nombre cruzado por coincidencia normalizada (fuente paper: 'CSI Solar Co. Ltd. CS3Y-455P'). Fabricante real: Canadian Solar Inc. (marca legal en la fuente: "CSI Solar Co Ltd"). ¦ Dimensiones NO disponibles en la fuente (solo area A_c=2.29m2) -- completar con ficha real antes de usar en chequeo de densidad. ¦ ⚠️ NOCT tomado de CEC/NREL, NO verificado contra ficha oficial de este modelo especifico -- confirmar con el fabricante antes de un proyecto real (ver DIAGNOSTICO_CATALOGO_CANADIAN_NREL.md). | Poli-Si | 51.8 | 42.6 | 11.33 | 10.69 | -0.2744 | 78 | 1 | 78 | Poli-Si | NREL/SAM CEC Modules.csv + Sandia JPV 2025 (gamma_ref) | media (CEC/NREL real, NOCT sin verificar por modelo) | 0
2085 | Canadian Solar | CS6R-385MB | 385 | N/D | 0 | 44.4 | -0.3205 | 0 | Fuente: NREL/SAM CEC Modules.csv (NOCT/dimensiones/coef. temp. reales, lab CEC) + Deville et al. 2025 IEEE JPV (params PVsyst-v6 traducidos, pmp_nmbe=-0.010% de error de traduccion). Nombre cruzado por coincidencia normalizada (fuente paper: 'CSI Solar Co. Ltd. CS6R-385MB'). Fabricante real: Canadian Solar Inc. (marca legal en la fuente: "CSI Solar Co Ltd"). ¦ Dimensiones NO disponibles en la fuente (solo area A_c=1.89m2) -- completar con ficha real antes de usar en chequeo de densidad. ¦ ⚠️ NOCT tomado de CEC/NREL, NO verificado contra ficha oficial de este modelo especifico -- confirmar con el fabricante antes de un proyecto real (ver DIAGNOSTICO_CATALOGO_CANADIAN_NREL.md). | Mono-Si | 37 | 30.8 | 13.17 | 12.52 | -0.2568 | 54 | 1 | 54 | Mono-Si | NREL/SAM CEC Modules.csv + Sandia JPV 2025 (gamma_ref) | media (CEC/NREL real, NOCT sin verificar por modelo) | 100
2086 | Canadian Solar | CS7L-610MB-AG | 610 | N/D | 0 | 43.7 | -0.39 | 0 | Fuente: NREL/SAM CEC Modules.csv (NOCT/dimensiones/coef. temp. reales, lab CEC) + Deville et al. 2025 IEEE JPV (params PVsyst-v6 traducidos, pmp_nmbe=0.060% de error de traduccion). Nombre cruzado por coincidencia normalizada (fuente paper: 'CSI Solar Co. Ltd. CS7L-610MB-AG'). Fabricante real: Canadian Solar Inc. (marca legal en la fuente: "CSI Solar Co Ltd"). ¦ Dimensiones NO disponibles en la fuente (solo area A_c=2.14m2) -- completar con ficha real antes de usar en chequeo de densidad. ¦ ⚠️ NOCT tomado de CEC/NREL, NO verificado contra ficha oficial de este modelo especifico -- confirmar con el fabricante antes de un proyecto real (ver DIAGNOSTICO_CATALOGO_CANADIAN_NREL.md). | Mono-Si | 41.7 | 35.3 | 18.57 | 17.29 | -0.2925 | 60 | 1.1717 | 70.3 | Mono-Si | NREL/SAM CEC Modules.csv + Sandia JPV 2025 (gamma_ref) | media (CEC/NREL real, NOCT sin verificar por modelo) | 100
2087 | Canadian Solar | CS1H-325MS | 325 | N/D | 0 | 45.1 | -0.3448 | 0 | Fuente: NREL/SAM CEC Modules.csv (NOCT/dimensiones/coef. temp. reales, lab CEC) + Deville et al. 2025 IEEE JPV (params PVsyst-v6 traducidos, pmp_nmbe=-0.065% de error de traduccion). Nombre cruzado por coincidencia normalizada (fuente paper: 'CSI Solar Co. Ltd. CS1H-325MS'). Fabricante real: Canadian Solar Inc. (marca legal en la fuente: "CSI Solar Co Ltd"). ¦ Dimensiones NO disponibles en la fuente (solo area A_c=1.63m2) -- completar con ficha real antes de usar en chequeo de densidad. ¦ ⚠️ NOCT tomado de CEC/NREL, NO verificado contra ficha oficial de este modelo especifico -- confirmar con el fabricante antes de un proyecto real (ver DIAGNOSTICO_CATALOGO_CANADIAN_NREL.md). | Mono-Si | 43.4 | 35.8 | 9.58 | 9.09 | -0.2754 | 66 | 1 | 66 | Mono-Si | NREL/SAM CEC Modules.csv + Sandia JPV 2025 (gamma_ref) | media (CEC/NREL real, NOCT sin verificar por modelo) | 0
2088 | Canadian Solar | CS6PH-285M | 285 | N/D | 0 | 44.7 | -0.3727 | 0 | Fuente: NREL/SAM CEC Modules.csv (NOCT/dimensiones/coef. temp. reales, lab CEC) + Deville et al. 2025 IEEE JPV (params PVsyst-v6 traducidos, pmp_nmbe=-0.018% de error de traduccion). Nombre cruzado por coincidencia normalizada (fuente paper: 'CSI Solar Co. Ltd. CS6PH-285M'). Fabricante real: Canadian Solar Inc. (marca legal en la fuente: "CSI Solar Co Ltd"). ¦ Dimensiones NO disponibles en la fuente (solo area A_c=1.55m2) -- completar con ficha real antes de usar en chequeo de densidad. ¦ ⚠️ NOCT tomado de CEC/NREL, NO verificado contra ficha oficial de este modelo especifico -- confirmar con el fabricante antes de un proyecto real (ver DIAGNOSTICO_CATALOGO_CANADIAN_NREL.md). | Mono-Si | 36.7 | 30.3 | 10.02 | 9.41 | -0.2782 | 54 | 1 | 54 | Mono-Si | NREL/SAM CEC Modules.csv + Sandia JPV 2025 (gamma_ref) | media (CEC/NREL real, NOCT sin verificar por modelo) | 0
2089 | Canadian Solar | CS3K-335MS | 335 | N/D | 0 | 45.5 | -0.3452 | 0 | Fuente: NREL/SAM CEC Modules.csv (NOCT/dimensiones/coef. temp. reales, lab CEC) + Deville et al. 2025 IEEE JPV (params PVsyst-v6 traducidos, pmp_nmbe=-0.001% de error de traduccion). Nombre cruzado por coincidencia normalizada (fuente paper: 'CSI Solar Co. Ltd. CS3K-335MS'). Fabricante real: Canadian Solar Inc. (marca legal en la fuente: "CSI Solar Co Ltd"). ¦ Dimensiones NO disponibles en la fuente (solo area A_c=1.6m2) -- completar con ficha real antes de usar en chequeo de densidad. ¦ ⚠️ NOCT tomado de CEC/NREL, NO verificado contra ficha oficial de este modelo especifico -- confirmar con el fabricante antes de un proyecto real (ver DIAGNOSTICO_CATALOGO_CANADIAN_NREL.md). | Mono-Si | 41.2 | 33.9 | 10.39 | 9.89 | -0.2765 | 60 | 1 | 60 | Mono-Si | NREL/SAM CEC Modules.csv + Sandia JPV 2025 (gamma_ref) | media (CEC/NREL real, NOCT sin verificar por modelo) | 0
2090 | Canadian Solar | CS6PH-310M | 310 | N/D | 0 | 44.7 | -0.3727 | 0 | Fuente: NREL/SAM CEC Modules.csv (NOCT/dimensiones/coef. temp. reales, lab CEC) + Deville et al. 2025 IEEE JPV (params PVsyst-v6 traducidos, pmp_nmbe=-0.155% de error de traduccion). Nombre cruzado por coincidencia normalizada (fuente paper: 'CSI Solar Co. Ltd. CS6PH-310M'). Fabricante real: Canadian Solar Inc. (marca legal en la fuente: "CSI Solar Co Ltd"). ¦ Dimensiones NO disponibles en la fuente (solo area A_c=1.55m2) -- completar con ficha real antes de usar en chequeo de densidad. ¦ ⚠️ NOCT tomado de CEC/NREL, NO verificado contra ficha oficial de este modelo especifico -- confirmar con el fabricante antes de un proyecto real (ver DIAGNOSTICO_CATALOGO_CANADIAN_NREL.md). | Mono-Si | 37.7 | 31.8 | 10.31 | 9.75 | -0.2782 | 54 | 1.0087 | 54.47 | Mono-Si | NREL/SAM CEC Modules.csv + Sandia JPV 2025 (gamma_ref) | media (CEC/NREL real, NOCT sin verificar por modelo) | 0
2091 | Canadian Solar | CS6R-390MB-HL | 390 | N/D | 0 | 44.4 | -0.3205 | 0 | Fuente: NREL/SAM CEC Modules.csv (NOCT/dimensiones/coef. temp. reales, lab CEC) + Deville et al. 2025 IEEE JPV (params PVsyst-v6 traducidos, pmp_nmbe=-0.011% de error de traduccion). Nombre cruzado por coincidencia normalizada (fuente paper: 'CSI Solar Co. Ltd. CS6R-390MB-HL'). Fabricante real: Canadian Solar Inc. (marca legal en la fuente: "CSI Solar Co Ltd"). ¦ Dimensiones NO disponibles en la fuente (solo area A_c=1.89m2) -- completar con ficha real antes de usar en chequeo de densidad. ¦ ⚠️ NOCT tomado de CEC/NREL, NO verificado contra ficha oficial de este modelo especifico -- confirmar con el fabricante antes de un proyecto real (ver DIAGNOSTICO_CATALOGO_CANADIAN_NREL.md). | Mono-Si | 37.2 | 31 | 13.25 | 12.6 | -0.2568 | 54 | 1 | 54 | Mono-Si | NREL/SAM CEC Modules.csv + Sandia JPV 2025 (gamma_ref) | media (CEC/NREL real, NOCT sin verificar por modelo) | 100
2092 | Canadian Solar | CS3Y-475P | 475 | N/D | 0 | 46.1 | -0.3398 | 0 | Fuente: NREL/SAM CEC Modules.csv (NOCT/dimensiones/coef. temp. reales, lab CEC) + Deville et al. 2025 IEEE JPV (params PVsyst-v6 traducidos, pmp_nmbe=0.000% de error de traduccion). Nombre cruzado por coincidencia normalizada (fuente paper: 'CSI Solar Co. Ltd. CS3Y-475P'). Fabricante real: Canadian Solar Inc. (marca legal en la fuente: "CSI Solar Co Ltd"). ¦ Dimensiones NO disponibles en la fuente (solo area A_c=2.29m2) -- completar con ficha real antes de usar en chequeo de densidad. ¦ ⚠️ NOCT tomado de CEC/NREL, NO verificado contra ficha oficial de este modelo especifico -- confirmar con el fabricante antes de un proyecto real (ver DIAGNOSTICO_CATALOGO_CANADIAN_NREL.md). | Poli-Si | 52.6 | 43.4 | 11.53 | 10.95 | -0.2744 | 78 | 1 | 78 | Poli-Si | NREL/SAM CEC Modules.csv + Sandia JPV 2025 (gamma_ref) | media (CEC/NREL real, NOCT sin verificar por modelo) | 0
2093 | Canadian Solar | CS6XH-350M | 350 | N/D | 0 | 44.7 | -0.3727 | 0 | Fuente: NREL/SAM CEC Modules.csv (NOCT/dimensiones/coef. temp. reales, lab CEC) + Deville et al. 2025 IEEE JPV (params PVsyst-v6 traducidos, pmp_nmbe=-0.006% de error de traduccion). Nombre cruzado por coincidencia normalizada (fuente paper: 'CSI Solar Co. Ltd. CS6XH-350M'). Fabricante real: Canadian Solar Inc. (marca legal en la fuente: "CSI Solar Co Ltd"). ¦ Dimensiones NO disponibles en la fuente (solo area A_c=1.85m2) -- completar con ficha real antes de usar en chequeo de densidad. ¦ ⚠️ NOCT tomado de CEC/NREL, NO verificado contra ficha oficial de este modelo especifico -- confirmar con el fabricante antes de un proyecto real (ver DIAGNOSTICO_CATALOGO_CANADIAN_NREL.md). | Mono-Si | 44.6 | 36.8 | 10 | 9.52 | -0.2782 | 66 | 1 | 66 | Mono-Si | NREL/SAM CEC Modules.csv + Sandia JPV 2025 (gamma_ref) | media (CEC/NREL real, NOCT sin verificar por modelo) | 0
2094 | Canadian Solar | CS6XH-370M | 370 | N/D | 0 | 44.7 | -0.3727 | 0 | Fuente: NREL/SAM CEC Modules.csv (NOCT/dimensiones/coef. temp. reales, lab CEC) + Deville et al. 2025 IEEE JPV (params PVsyst-v6 traducidos, pmp_nmbe=-0.058% de error de traduccion). Nombre cruzado por coincidencia normalizada (fuente paper: 'CSI Solar Co. Ltd. CS6XH-370M'). Fabricante real: Canadian Solar Inc. (marca legal en la fuente: "CSI Solar Co Ltd"). ¦ Dimensiones NO disponibles en la fuente (solo area A_c=1.85m2) -- completar con ficha real antes de usar en chequeo de densidad. ¦ ⚠️ NOCT tomado de CEC/NREL, NO verificado contra ficha oficial de este modelo especifico -- confirmar con el fabricante antes de un proyecto real (ver DIAGNOSTICO_CATALOGO_CANADIAN_NREL.md). | Mono-Si | 45.4 | 38 | 10.24 | 9.74 | -0.2782 | 66 | 1.0427 | 68.82 | Mono-Si | NREL/SAM CEC Modules.csv + Sandia JPV 2025 (gamma_ref) | media (CEC/NREL real, NOCT sin verificar por modelo) | 0
2095 | Canadian Solar | CS6R-395MB-HL | 395 | N/D | 0 | 44.4 | -0.3205 | 0 | Fuente: NREL/SAM CEC Modules.csv (NOCT/dimensiones/coef. temp. reales, lab CEC) + Deville et al. 2025 IEEE JPV (params PVsyst-v6 traducidos, pmp_nmbe=0.011% de error de traduccion). Nombre cruzado por coincidencia normalizada (fuente paper: 'CSI Solar Co. Ltd. CS6R-395MB-HL'). Fabricante real: Canadian Solar Inc. (marca legal en la fuente: "CSI Solar Co Ltd"). ¦ Dimensiones NO disponibles en la fuente (solo area A_c=1.89m2) -- completar con ficha real antes de usar en chequeo de densidad. ¦ ⚠️ NOCT tomado de CEC/NREL, NO verificado contra ficha oficial de este modelo especifico -- confirmar con el fabricante antes de un proyecto real (ver DIAGNOSTICO_CATALOGO_CANADIAN_NREL.md). | Mono-Si | 37.4 | 31.2 | 13.33 | 12.68 | -0.2568 | 54 | 1 | 54 | Mono-Si | NREL/SAM CEC Modules.csv + Sandia JPV 2025 (gamma_ref) | media (CEC/NREL real, NOCT sin verificar por modelo) | 100
2096 | Canadian Solar | CS3U-380P | 380 | N/D | 0 | 43.5 | -0.3816 | 0 | Fuente: NREL/SAM CEC Modules.csv (NOCT/dimensiones/coef. temp. reales, lab CEC) + Deville et al. 2025 IEEE JPV (params PVsyst-v6 traducidos, pmp_nmbe=0.065% de error de traduccion). Nombre cruzado por coincidencia normalizada (fuente paper: 'CSI Solar Co. Ltd. CS3U-380P'). Fabricante real: Canadian Solar Inc. (marca legal en la fuente: "CSI Solar Co Ltd"). ¦ Dimensiones NO disponibles en la fuente (solo area A_c=1.92m2) -- completar con ficha real antes de usar en chequeo de densidad. ¦ ⚠️ NOCT tomado de CEC/NREL, NO verificado contra ficha oficial de este modelo especifico -- confirmar con el fabricante antes de un proyecto real (ver DIAGNOSTICO_CATALOGO_CANADIAN_NREL.md). | Poli-Si | 47.8 | 40.4 | 9.99 | 9.42 | -0.2938 | 72 | 1 | 72 | Poli-Si | NREL/SAM CEC Modules.csv + Sandia JPV 2025 (gamma_ref) | media (CEC/NREL real, NOCT sin verificar por modelo) | 0
2097 | Canadian Solar | CS6PH-270P | 270 | N/D | 0 | 44.2 | -0.3654 | 0 | Fuente: NREL/SAM CEC Modules.csv (NOCT/dimensiones/coef. temp. reales, lab CEC) + Deville et al. 2025 IEEE JPV (params PVsyst-v6 traducidos, pmp_nmbe=-0.023% de error de traduccion). Nombre cruzado por coincidencia normalizada (fuente paper: 'CSI Solar Co. Ltd. CS6PH-270P'). Fabricante real: Canadian Solar Inc. (marca legal en la fuente: "CSI Solar Co Ltd"). ¦ Dimensiones NO disponibles en la fuente (solo area A_c=1.55m2) -- completar con ficha real antes de usar en chequeo de densidad. ¦ ⚠️ NOCT tomado de CEC/NREL, NO verificado contra ficha oficial de este modelo especifico -- confirmar con el fabricante antes de un proyecto real (ver DIAGNOSTICO_CATALOGO_CANADIAN_NREL.md). | Poli-Si | 35 | 29.4 | 9.83 | 9.19 | -0.2818 | 54 | 1 | 54 | Poli-Si | NREL/SAM CEC Modules.csv + Sandia JPV 2025 (gamma_ref) | media (CEC/NREL real, NOCT sin verificar por modelo) | 0
2098 | Canadian Solar | CS7L-625TB-AG | 625 | N/D | 0 | 44.8 | -0.2855 | 0 | Fuente: NREL/SAM CEC Modules.csv (NOCT/dimensiones/coef. temp. reales, lab CEC) + Deville et al. 2025 IEEE JPV (params PVsyst-v6 traducidos, pmp_nmbe=0.047% de error de traduccion). Nombre cruzado por coincidencia normalizada (fuente paper: 'CSI Solar Co. Ltd. CS7L-625TB-AG'). Fabricante real: Canadian Solar Inc. (marca legal en la fuente: "CSI Solar Co Ltd"). ¦ Dimensiones NO disponibles en la fuente (solo area A_c=2.75m2) -- completar con ficha real antes de usar en chequeo de densidad. ¦ ⚠️ NOCT tomado de CEC/NREL, NO verificado contra ficha oficial de este modelo especifico -- confirmar con el fabricante antes de un proyecto real (ver DIAGNOSTICO_CATALOGO_CANADIAN_NREL.md). | Mono-Si | 43.1 | 35.9 | 18.36 | 17.41 | -0.2399 | 60 | 1 | 60 | Mono-Si | NREL/SAM CEC Modules.csv + Sandia JPV 2025 (gamma_ref) | media (CEC/NREL real, NOCT sin verificar por modelo) | 100
2099 | Canadian Solar | CS6PH-300M | 300 | N/D | 0 | 44.7 | -0.3727 | 0 | Fuente: NREL/SAM CEC Modules.csv (NOCT/dimensiones/coef. temp. reales, lab CEC) + Deville et al. 2025 IEEE JPV (params PVsyst-v6 traducidos, pmp_nmbe=-0.431% de error de traduccion). Nombre cruzado por coincidencia normalizada (fuente paper: 'CSI Solar Co. Ltd. CS6PH-300M'). Fabricante real: Canadian Solar Inc. (marca legal en la fuente: "CSI Solar Co Ltd"). ¦ Dimensiones NO disponibles en la fuente (solo area A_c=1.55m2) -- completar con ficha real antes de usar en chequeo de densidad. ¦ ⚠️ NOCT tomado de CEC/NREL, NO verificado contra ficha oficial de este modelo especifico -- confirmar con el fabricante antes de un proyecto real (ver DIAGNOSTICO_CATALOGO_CANADIAN_NREL.md). | Mono-Si | 37.3 | 31.2 | 10.19 | 9.62 | -0.2782 | 54 | 1.0072 | 54.39 | Mono-Si | NREL/SAM CEC Modules.csv + Sandia JPV 2025 (gamma_ref) | media (CEC/NREL real, NOCT sin verificar por modelo) | 0
2100 | Canadian Solar | CS7N-685TB-AG | 685 | N/D | 0 | 44.8 | -0.2855 | 0 | Fuente: NREL/SAM CEC Modules.csv (NOCT/dimensiones/coef. temp. reales, lab CEC) + Deville et al. 2025 IEEE JPV (params PVsyst-v6 traducidos, pmp_nmbe=-0.012% de error de traduccion). Nombre cruzado por coincidencia normalizada (fuente paper: 'CSI Solar Co. Ltd. CS7N-685TB-AG'). Fabricante real: Canadian Solar Inc. (marca legal en la fuente: "CSI Solar Co Ltd"). ¦ Dimensiones NO disponibles en la fuente (solo area A_c=3.03m2) -- completar con ficha real antes de usar en chequeo de densidad. ¦ ⚠️ NOCT tomado de CEC/NREL, NO verificado contra ficha oficial de este modelo especifico -- confirmar con el fabricante antes de un proyecto real (ver DIAGNOSTICO_CATALOGO_CANADIAN_NREL.md). | Mono-Si | 47.3 | 39.4 | 18.34 | 17.39 | -0.2399 | 66 | 1 | 66 | Mono-Si | NREL/SAM CEC Modules.csv + Sandia JPV 2025 (gamma_ref) | media (CEC/NREL real, NOCT sin verificar por modelo) | 100
2101 | Canadian Solar | CS6P-260MX | 260 | 1615x959 | 0 | 46 | -0.436 | 0 | Fuente: NREL/SAM CEC Modules.csv (NOCT/dimensiones/coef. temp. reales, lab CEC) + Deville et al. 2025 IEEE JPV (params PVsyst-v6 traducidos, pmp_nmbe=0.089% de error de traduccion). Nombre cruzado por coincidencia normalizada (fuente paper: 'CSI Solar Co. Ltd. CS6P-260MX'). Fabricante real: Canadian Solar Inc. (marca legal en la fuente: "CSI Solar Co Ltd"). ¦ ⚠️ NOCT tomado de CEC/NREL, NO verificado contra ficha oficial de este modelo especifico -- confirmar con el fabricante antes de un proyecto real (ver DIAGNOSTICO_CATALOGO_CANADIAN_NREL.md). | Mono-Si | 37.8 | 30.7 | 8.99 | 8.48 | -0.3647 | 60 | 1 | 60 | Mono-Si | NREL/SAM CEC Modules.csv + Sandia JPV 2025 (gamma_ref) | media (CEC/NREL real, NOCT sin verificar por modelo) | 0
2102 | Canadian Solar | CS6P-215M | 215 | 1615x959 | 0 | 46 | -0.436 | 0 | Fuente: NREL/SAM CEC Modules.csv (NOCT/dimensiones/coef. temp. reales, lab CEC) + Deville et al. 2025 IEEE JPV (params PVsyst-v6 traducidos, pmp_nmbe=0.012% de error de traduccion). Nombre cruzado por coincidencia normalizada (fuente paper: 'CSI Solar Co. Ltd. CS6P-215M'). Fabricante real: Canadian Solar Inc. (marca legal en la fuente: "CSI Solar Co Ltd"). ¦ ⚠️ NOCT tomado de CEC/NREL, NO verificado contra ficha oficial de este modelo especifico -- confirmar con el fabricante antes de un proyecto real (ver DIAGNOSTICO_CATALOGO_CANADIAN_NREL.md). | Mono-Si | 36.8 | 29.3 | 7.89 | 7.33 | -0.3647 | 60 | 1 | 60 | Mono-Si | NREL/SAM CEC Modules.csv + Sandia JPV 2025 (gamma_ref) | media (CEC/NREL real, NOCT sin verificar por modelo) | 0
2103 | Canadian Solar | CS6P-275P | 275 | 1632x976 | 0 | 45.8 | -0.4002 | 0 | Fuente: NREL/SAM CEC Modules.csv (NOCT/dimensiones/coef. temp. reales, lab CEC) + Deville et al. 2025 IEEE JPV (params PVsyst-v6 traducidos, pmp_nmbe=-0.055% de error de traduccion). Nombre cruzado por coincidencia normalizada (fuente paper: 'CSI Solar Co. Ltd. CS6P-275P'). Fabricante real: Canadian Solar Inc. (marca legal en la fuente: "CSI Solar Co Ltd"). ¦ ⚠️ NOCT tomado de CEC/NREL, NO verificado contra ficha oficial de este modelo especifico -- confirmar con el fabricante antes de un proyecto real (ver DIAGNOSTICO_CATALOGO_CANADIAN_NREL.md). | Poli-Si | 38 | 31 | 9.45 | 8.88 | -0.3071 | 60 | 1 | 60 | Poli-Si | NREL/SAM CEC Modules.csv + Sandia JPV 2025 (gamma_ref) | media (CEC/NREL real, NOCT sin verificar por modelo) | 0
2104 | Canadian Solar | CS6PH-280M | 280 | N/D | 0 | 44.7 | -0.3727 | 0 | Fuente: NREL/SAM CEC Modules.csv (NOCT/dimensiones/coef. temp. reales, lab CEC) + Deville et al. 2025 IEEE JPV (params PVsyst-v6 traducidos, pmp_nmbe=0.076% de error de traduccion). Nombre cruzado por coincidencia normalizada (fuente paper: 'CSI Solar Co. Ltd. CS6PH-280M'). Fabricante real: Canadian Solar Inc. (marca legal en la fuente: "CSI Solar Co Ltd"). ¦ Dimensiones NO disponibles en la fuente (solo area A_c=1.55m2) -- completar con ficha real antes de usar en chequeo de densidad. ¦ ⚠️ NOCT tomado de CEC/NREL, NO verificado contra ficha oficial de este modelo especifico -- confirmar con el fabricante antes de un proyecto real (ver DIAGNOSTICO_CATALOGO_CANADIAN_NREL.md). | Mono-Si | 36.5 | 30 | 9.96 | 9.34 | -0.2782 | 54 | 1 | 54 | Mono-Si | NREL/SAM CEC Modules.csv + Sandia JPV 2025 (gamma_ref) | media (CEC/NREL real, NOCT sin verificar por modelo) | 0
2105 | Canadian Solar | CS6P-250MX | 250 | 1615x959 | 0 | 46 | -0.436 | 0 | Fuente: NREL/SAM CEC Modules.csv (NOCT/dimensiones/coef. temp. reales, lab CEC) + Deville et al. 2025 IEEE JPV (params PVsyst-v6 traducidos, pmp_nmbe=0.011% de error de traduccion). Nombre cruzado por coincidencia normalizada (fuente paper: 'CSI Solar Co. Ltd. CS6P-250MX'). Fabricante real: Canadian Solar Inc. (marca legal en la fuente: "CSI Solar Co Ltd"). ¦ ⚠️ NOCT tomado de CEC/NREL, NO verificado contra ficha oficial de este modelo especifico -- confirmar con el fabricante antes de un proyecto real (ver DIAGNOSTICO_CATALOGO_CANADIAN_NREL.md). | Mono-Si | 37.5 | 30.4 | 8.74 | 8.22 | -0.3647 | 60 | 1.0006 | 60.04 | Mono-Si | NREL/SAM CEC Modules.csv + Sandia JPV 2025 (gamma_ref) | media (CEC/NREL real, NOCT sin verificar por modelo) | 0
2106 | Canadian Solar | CS6P-240PX | 240 | 1615x959 | 0 | 44.1 | -0.4538 | 0 | Fuente: NREL/SAM CEC Modules.csv (NOCT/dimensiones/coef. temp. reales, lab CEC) + Deville et al. 2025 IEEE JPV (params PVsyst-v6 traducidos, pmp_nmbe=-0.471% de error de traduccion). Nombre cruzado por coincidencia normalizada (fuente paper: 'CSI Solar Co. Ltd. CS6P-240PX'). Fabricante real: Canadian Solar Inc. (marca legal en la fuente: "CSI Solar Co Ltd"). ¦ ⚠️ NOCT tomado de CEC/NREL, NO verificado contra ficha oficial de este modelo especifico -- confirmar con el fabricante antes de un proyecto real (ver DIAGNOSTICO_CATALOGO_CANADIAN_NREL.md). | Poli-Si | 37 | 29.9 | 8.59 | 8.03 | -0.3654 | 60 | 1.0188 | 61.13 | Poli-Si | NREL/SAM CEC Modules.csv + Sandia JPV 2025 (gamma_ref) | media (CEC/NREL real, NOCT sin verificar por modelo) | 0
2107 | Canadian Solar | CS3U-345P | 345 | N/D | 0 | 44.6 | -0.3811 | 0 | Fuente: NREL/SAM CEC Modules.csv (NOCT/dimensiones/coef. temp. reales, lab CEC) + Deville et al. 2025 IEEE JPV (params PVsyst-v6 traducidos, pmp_nmbe=-0.013% de error de traduccion). Nombre cruzado por coincidencia normalizada (fuente paper: 'CSI Solar Co. Ltd. CS3U-345P'). Fabricante real: Canadian Solar Inc. (marca legal en la fuente: "CSI Solar Co Ltd"). ¦ Dimensiones NO disponibles en la fuente (solo area A_c=1.92m2) -- completar con ficha real antes de usar en chequeo de densidad. ¦ ⚠️ NOCT tomado de CEC/NREL, NO verificado contra ficha oficial de este modelo especifico -- confirmar con el fabricante antes de un proyecto real (ver DIAGNOSTICO_CATALOGO_CANADIAN_NREL.md). | Poli-Si | 46.1 | 38.6 | 9.44 | 8.94 | -0.2924 | 72 | 1 | 72 | Poli-Si | NREL/SAM CEC Modules.csv + Sandia JPV 2025 (gamma_ref) | media (CEC/NREL real, NOCT sin verificar por modelo) | 0
2108 | Canadian Solar | CS3N-420MS | 420 | N/D | 0 | 45.5 | -0.332 | 0 | Fuente: NREL/SAM CEC Modules.csv (NOCT/dimensiones/coef. temp. reales, lab CEC) + Deville et al. 2025 IEEE JPV (params PVsyst-v6 traducidos, pmp_nmbe=-0.000% de error de traduccion). Nombre cruzado por coincidencia normalizada (fuente paper: 'CSI Solar Co. Ltd. CS3N-420MS'). Fabricante real: Canadian Solar Inc. (marca legal en la fuente: "CSI Solar Co Ltd"). ¦ Dimensiones NO disponibles en la fuente (solo area A_c=1.97m2) -- completar con ficha real antes de usar en chequeo de densidad. ¦ ⚠️ NOCT tomado de CEC/NREL, NO verificado contra ficha oficial de este modelo especifico -- confirmar con el fabricante antes de un proyecto real (ver DIAGNOSTICO_CATALOGO_CANADIAN_NREL.md). | Mono-Si | 45.3 | 38 | 11.74 | 11.06 | -0.2565 | 66 | 1 | 66 | Mono-Si | NREL/SAM CEC Modules.csv + Sandia JPV 2025 (gamma_ref) | media (CEC/NREL real, NOCT sin verificar por modelo) | 0
2109 | Canadian Solar | CS7L-575MB-AG | 575 | N/D | 0 | 43.7 | -0.39 | 0 | Fuente: NREL/SAM CEC Modules.csv (NOCT/dimensiones/coef. temp. reales, lab CEC) + Deville et al. 2025 IEEE JPV (params PVsyst-v6 traducidos, pmp_nmbe=0.145% de error de traduccion). Nombre cruzado por coincidencia normalizada (fuente paper: 'CSI Solar Co. Ltd. CS7L-575MB-AG'). Fabricante real: Canadian Solar Inc. (marca legal en la fuente: "CSI Solar Co Ltd"). ¦ Dimensiones NO disponibles en la fuente (solo area A_c=2.14m2) -- completar con ficha real antes de usar en chequeo de densidad. ¦ ⚠️ NOCT tomado de CEC/NREL, NO verificado contra ficha oficial de este modelo especifico -- confirmar con el fabricante antes de un proyecto real (ver DIAGNOSTICO_CATALOGO_CANADIAN_NREL.md). | Mono-Si | 40.3 | 33.9 | 18.22 | 16.97 | -0.2925 | 60 | 1 | 60 | Mono-Si | NREL/SAM CEC Modules.csv + Sandia JPV 2025 (gamma_ref) | media (CEC/NREL real, NOCT sin verificar por modelo) | 100
2110 | Canadian Solar | CS6XH-315P | 315 | N/D | 0 | 44.2 | -0.3654 | 0 | Fuente: NREL/SAM CEC Modules.csv (NOCT/dimensiones/coef. temp. reales, lab CEC) + Deville et al. 2025 IEEE JPV (params PVsyst-v6 traducidos, pmp_nmbe=-0.134% de error de traduccion). Nombre cruzado por coincidencia normalizada (fuente paper: 'CSI Solar Co. Ltd. CS6XH-315P'). Fabricante real: Canadian Solar Inc. (marca legal en la fuente: "CSI Solar Co Ltd"). ¦ Dimensiones NO disponibles en la fuente (solo area A_c=1.85m2) -- completar con ficha real antes de usar en chequeo de densidad. ¦ ⚠️ NOCT tomado de CEC/NREL, NO verificado contra ficha oficial de este modelo especifico -- confirmar con el fabricante antes de un proyecto real (ver DIAGNOSTICO_CATALOGO_CANADIAN_NREL.md). | Poli-Si | 42.2 | 35.2 | 9.68 | 8.95 | -0.2818 | 66 | 1 | 66 | Poli-Si | NREL/SAM CEC Modules.csv + Sandia JPV 2025 (gamma_ref) | media (CEC/NREL real, NOCT sin verificar por modelo) | 0
2111 | Canadian Solar | CS3U-365MS-AG | 365 | N/D | 0 | 45.7 | -0.3834 | 0 | Fuente: NREL/SAM CEC Modules.csv (NOCT/dimensiones/coef. temp. reales, lab CEC) + Deville et al. 2025 IEEE JPV (params PVsyst-v6 traducidos, pmp_nmbe=-0.007% de error de traduccion). Nombre cruzado por coincidencia normalizada (fuente paper: 'CSI Solar Co. Ltd. CS3U-365MS-AG'). Fabricante real: Canadian Solar Inc. (marca legal en la fuente: "CSI Solar Co Ltd"). ¦ Dimensiones NO disponibles en la fuente (solo area A_c=1.92m2) -- completar con ficha real antes de usar en chequeo de densidad. ¦ ⚠️ NOCT tomado de CEC/NREL, NO verificado contra ficha oficial de este modelo especifico -- confirmar con el fabricante antes de un proyecto real (ver DIAGNOSTICO_CATALOGO_CANADIAN_NREL.md). | Mono-Si | 47.2 | 39.4 | 9.77 | 9.27 | -0.2929 | 72 | 1 | 72 | Mono-Si | NREL/SAM CEC Modules.csv + Sandia JPV 2025 (gamma_ref) | media (CEC/NREL real, NOCT sin verificar por modelo) | 0
2112 | Canadian Solar | CS7L-640TB-AG | 640 | N/D | 0 | 44.8 | -0.2855 | 0 | Fuente: NREL/SAM CEC Modules.csv (NOCT/dimensiones/coef. temp. reales, lab CEC) + Deville et al. 2025 IEEE JPV (params PVsyst-v6 traducidos, pmp_nmbe=0.047% de error de traduccion). Nombre cruzado por coincidencia normalizada (fuente paper: 'CSI Solar Co. Ltd. CS7L-640TB-AG'). Fabricante real: Canadian Solar Inc. (marca legal en la fuente: "CSI Solar Co Ltd"). ¦ Dimensiones NO disponibles en la fuente (solo area A_c=2.75m2) -- completar con ficha real antes de usar en chequeo de densidad. ¦ ⚠️ NOCT tomado de CEC/NREL, NO verificado contra ficha oficial de este modelo especifico -- confirmar con el fabricante antes de un proyecto real (ver DIAGNOSTICO_CATALOGO_CANADIAN_NREL.md). | Mono-Si | 43.7 | 36.5 | 18.51 | 17.54 | -0.2399 | 60 | 1 | 60 | Mono-Si | NREL/SAM CEC Modules.csv + Sandia JPV 2025 (gamma_ref) | media (CEC/NREL real, NOCT sin verificar por modelo) | 100
2113 | Canadian Solar | CS6X-290P | 290 | 1931x959 | 0 | 43.6 | -0.424 | 0 | Fuente: NREL/SAM CEC Modules.csv (NOCT/dimensiones/coef. temp. reales, lab CEC) + Deville et al. 2025 IEEE JPV (params PVsyst-v6 traducidos, pmp_nmbe=-0.316% de error de traduccion). Nombre cruzado por coincidencia normalizada (fuente paper: 'CSI Solar Co. Ltd. CS6X-290P'). Fabricante real: Canadian Solar Inc. (marca legal en la fuente: "CSI Solar Co Ltd"). ¦ ⚠️ NOCT tomado de CEC/NREL, NO verificado contra ficha oficial de este modelo especifico -- confirmar con el fabricante antes de un proyecto real (ver DIAGNOSTICO_CATALOGO_CANADIAN_NREL.md). | Poli-Si | 44.4 | 35.9 | 8.64 | 8.08 | -0.301 | 72 | 1 | 72 | Poli-Si | NREL/SAM CEC Modules.csv + Sandia JPV 2025 (gamma_ref) | media (CEC/NREL real, NOCT sin verificar por modelo) | 0
2114 | Canadian Solar | CS6P-265MX | 265 | 1615x959 | 0 | 46 | -0.436 | 0 | Fuente: NREL/SAM CEC Modules.csv (NOCT/dimensiones/coef. temp. reales, lab CEC) + Deville et al. 2025 IEEE JPV (params PVsyst-v6 traducidos, pmp_nmbe=-0.072% de error de traduccion). Nombre cruzado por coincidencia normalizada (fuente paper: 'CSI Solar Co. Ltd. CS6P-265MX'). Fabricante real: Canadian Solar Inc. (marca legal en la fuente: "CSI Solar Co Ltd"). ¦ ⚠️ NOCT tomado de CEC/NREL, NO verificado contra ficha oficial de este modelo especifico -- confirmar con el fabricante antes de un proyecto real (ver DIAGNOSTICO_CATALOGO_CANADIAN_NREL.md). | Mono-Si | 37.9 | 30.9 | 9.11 | 8.61 | -0.3647 | 60 | 1.0013 | 60.08 | Mono-Si | NREL/SAM CEC Modules.csv + Sandia JPV 2025 (gamma_ref) | media (CEC/NREL real, NOCT sin verificar por modelo) | 0
2115 | Canadian Solar | CS6R-390MB | 390 | N/D | 0 | 44.4 | -0.3205 | 0 | Fuente: NREL/SAM CEC Modules.csv (NOCT/dimensiones/coef. temp. reales, lab CEC) + Deville et al. 2025 IEEE JPV (params PVsyst-v6 traducidos, pmp_nmbe=-0.011% de error de traduccion). Nombre cruzado por coincidencia normalizada (fuente paper: 'CSI Solar Co. Ltd. CS6R-390MB'). Fabricante real: Canadian Solar Inc. (marca legal en la fuente: "CSI Solar Co Ltd"). ¦ Dimensiones NO disponibles en la fuente (solo area A_c=1.89m2) -- completar con ficha real antes de usar en chequeo de densidad. ¦ ⚠️ NOCT tomado de CEC/NREL, NO verificado contra ficha oficial de este modelo especifico -- confirmar con el fabricante antes de un proyecto real (ver DIAGNOSTICO_CATALOGO_CANADIAN_NREL.md). | Mono-Si | 37.2 | 31 | 13.25 | 12.6 | -0.2568 | 54 | 1 | 54 | Mono-Si | NREL/SAM CEC Modules.csv + Sandia JPV 2025 (gamma_ref) | media (CEC/NREL real, NOCT sin verificar por modelo) | 100
2116 | Canadian Solar | CS6P-280M | 280 | 1615x959 | 0 | 46.4 | -0.431 | 0 | Fuente: NREL/SAM CEC Modules.csv (NOCT/dimensiones/coef. temp. reales, lab CEC) + Deville et al. 2025 IEEE JPV (params PVsyst-v6 traducidos, pmp_nmbe=-0.056% de error de traduccion). Nombre cruzado por coincidencia normalizada (fuente paper: 'CSI Solar Co. Ltd. CS6P-280M'). Fabricante real: Canadian Solar Inc. (marca legal en la fuente: "CSI Solar Co Ltd"). ¦ ⚠️ NOCT tomado de CEC/NREL, NO verificado contra ficha oficial de este modelo especifico -- confirmar con el fabricante antes de un proyecto real (ver DIAGNOSTICO_CATALOGO_CANADIAN_NREL.md). | Mono-Si | 38.5 | 31.5 | 9.43 | 8.89 | -0.359 | 60 | 1.0127 | 60.76 | Mono-Si | NREL/SAM CEC Modules.csv + Sandia JPV 2025 (gamma_ref) | media (CEC/NREL real, NOCT sin verificar por modelo) | 0
2117 | Canadian Solar | CS3W-385P | 385 | N/D | 0 | 45.2 | -0.3768 | 0 | Fuente: NREL/SAM CEC Modules.csv (NOCT/dimensiones/coef. temp. reales, lab CEC) + Deville et al. 2025 IEEE JPV (params PVsyst-v6 traducidos, pmp_nmbe=-0.156% de error de traduccion). Nombre cruzado por coincidencia normalizada (fuente paper: 'CSI Solar Co. Ltd. CS3W-385P'). Fabricante real: Canadian Solar Inc. (marca legal en la fuente: "CSI Solar Co Ltd"). ¦ Dimensiones NO disponibles en la fuente (solo area A_c=2.14m2) -- completar con ficha real antes de usar en chequeo de densidad. ¦ ⚠️ NOCT tomado de CEC/NREL, NO verificado contra ficha oficial de este modelo especifico -- confirmar con el fabricante antes de un proyecto real (ver DIAGNOSTICO_CATALOGO_CANADIAN_NREL.md). | Poli-Si | 46.6 | 38.1 | 10.66 | 10.11 | -0.2787 | 72 | 1 | 72 | Poli-Si | NREL/SAM CEC Modules.csv + Sandia JPV 2025 (gamma_ref) | media (CEC/NREL real, NOCT sin verificar por modelo) | 0
2118 | Canadian Solar | CS3W-420MB-AG | 420 | N/D | 0 | 43.4 | -0.4057 | 0 | Fuente: NREL/SAM CEC Modules.csv (NOCT/dimensiones/coef. temp. reales, lab CEC) + Deville et al. 2025 IEEE JPV (params PVsyst-v6 traducidos, pmp_nmbe=-0.022% de error de traduccion). Nombre cruzado por coincidencia normalizada (fuente paper: 'CSI Solar Co. Ltd. CS3W-420MB-AG'). Fabricante real: Canadian Solar Inc. (marca legal en la fuente: "CSI Solar Co Ltd"). ¦ Dimensiones NO disponibles en la fuente (solo area A_c=2.16m2) -- completar con ficha real antes de usar en chequeo de densidad. ¦ ⚠️ NOCT tomado de CEC/NREL, NO verificado contra ficha oficial de este modelo especifico -- confirmar con el fabricante antes de un proyecto real (ver DIAGNOSTICO_CATALOGO_CANADIAN_NREL.md). | Mono-Si | 47.9 | 39.9 | 11.27 | 10.53 | -0.3105 | 72 | 1.1193 | 80.59 | Mono-Si | NREL/SAM CEC Modules.csv + Sandia JPV 2025 (gamma_ref) | media (CEC/NREL real, NOCT sin verificar por modelo) | 100
2119 | Canadian Solar | CS6W-555MS | 555 | N/D | 0 | 45.4 | -0.3201 | 0 | Fuente: NREL/SAM CEC Modules.csv (NOCT/dimensiones/coef. temp. reales, lab CEC) + Deville et al. 2025 IEEE JPV (params PVsyst-v6 traducidos, pmp_nmbe=-0.071% de error de traduccion). Nombre cruzado por coincidencia normalizada (fuente paper: 'CSI Solar Co. Ltd. CS6W-555MS'). Fabricante real: Canadian Solar Inc. (marca legal en la fuente: "CSI Solar Co Ltd"). ¦ Dimensiones NO disponibles en la fuente (solo area A_c=2.49m2) -- completar con ficha real antes de usar en chequeo de densidad. ¦ ⚠️ NOCT tomado de CEC/NREL, NO verificado contra ficha oficial de este modelo especifico -- confirmar con el fabricante antes de un proyecto real (ver DIAGNOSTICO_CATALOGO_CANADIAN_NREL.md). | Mono-Si | 49.8 | 41.9 | 14.05 | 13.25 | -0.2573 | 72 | 1 | 72 | Mono-Si | NREL/SAM CEC Modules.csv + Sandia JPV 2025 (gamma_ref) | media (CEC/NREL real, NOCT sin verificar por modelo) | 0
2120 | Canadian Solar | CS3W-395PB-AG | 395 | N/D | 0 | 43.6 | -0.3581 | 0 | Fuente: NREL/SAM CEC Modules.csv (NOCT/dimensiones/coef. temp. reales, lab CEC) + Deville et al. 2025 IEEE JPV (params PVsyst-v6 traducidos, pmp_nmbe=-0.092% de error de traduccion). Nombre cruzado por coincidencia normalizada (fuente paper: 'CSI Solar Co. Ltd. CS3W-395PB-AG'). Fabricante real: Canadian Solar Inc. (marca legal en la fuente: "CSI Solar Co Ltd"). ¦ Dimensiones NO disponibles en la fuente (solo area A_c=2.17m2) -- completar con ficha real antes de usar en chequeo de densidad. ¦ ⚠️ NOCT tomado de CEC/NREL, NO verificado contra ficha oficial de este modelo especifico -- confirmar con el fabricante antes de un proyecto real (ver DIAGNOSTICO_CATALOGO_CANADIAN_NREL.md). | Poli-Si | 47 | 38.5 | 10.82 | 10.26 | -0.2706 | 72 | 1 | 72 | Poli-Si | NREL/SAM CEC Modules.csv + Sandia JPV 2025 (gamma_ref) | media (CEC/NREL real, NOCT sin verificar por modelo) | 100
2121 | Canadian Solar | CS3U-325P | 325 | N/D | 0 | 44.6 | -0.3811 | 0 | Fuente: NREL/SAM CEC Modules.csv (NOCT/dimensiones/coef. temp. reales, lab CEC) + Deville et al. 2025 IEEE JPV (params PVsyst-v6 traducidos, pmp_nmbe=0.010% de error de traduccion). Nombre cruzado por coincidencia normalizada (fuente paper: 'CSI Solar Co. Ltd. CS3U-325P'). Fabricante real: Canadian Solar Inc. (marca legal en la fuente: "CSI Solar Co Ltd"). ¦ Dimensiones NO disponibles en la fuente (solo area A_c=1.92m2) -- completar con ficha real antes de usar en chequeo de densidad. ¦ ⚠️ NOCT tomado de CEC/NREL, NO verificado contra ficha oficial de este modelo especifico -- confirmar con el fabricante antes de un proyecto real (ver DIAGNOSTICO_CATALOGO_CANADIAN_NREL.md). | Poli-Si | 45.3 | 37.8 | 9.12 | 8.6 | -0.2924 | 72 | 1 | 72 | Poli-Si | NREL/SAM CEC Modules.csv + Sandia JPV 2025 (gamma_ref) | media (CEC/NREL real, NOCT sin verificar por modelo) | 0
2122 | Canadian Solar | CS3W-415PB-AG | 415 | N/D | 0 | 44 | -0.3605 | 0 | Fuente: NREL/SAM CEC Modules.csv (NOCT/dimensiones/coef. temp. reales, lab CEC) + Deville et al. 2025 IEEE JPV (params PVsyst-v6 traducidos, pmp_nmbe=-0.076% de error de traduccion). Nombre cruzado por coincidencia normalizada (fuente paper: 'CSI Solar Co. Ltd. CS3W-415PB-AG'). Fabricante real: Canadian Solar Inc. (marca legal en la fuente: "CSI Solar Co Ltd"). ¦ Dimensiones NO disponibles en la fuente (solo area A_c=2.17m2) -- completar con ficha real antes de usar en chequeo de densidad. ¦ ⚠️ NOCT tomado de CEC/NREL, NO verificado contra ficha oficial de este modelo especifico -- confirmar con el fabricante antes de un proyecto real (ver DIAGNOSTICO_CATALOGO_CANADIAN_NREL.md). | Poli-Si | 47.8 | 39.3 | 11.14 | 10.56 | -0.2703 | 72 | 1 | 72 | Poli-Si | NREL/SAM CEC Modules.csv + Sandia JPV 2025 (gamma_ref) | media (CEC/NREL real, NOCT sin verificar por modelo) | 100
2123 | Canadian Solar | CS6R-400MB | 400 | N/D | 0 | 44.4 | -0.3205 | 0 | Fuente: NREL/SAM CEC Modules.csv (NOCT/dimensiones/coef. temp. reales, lab CEC) + Deville et al. 2025 IEEE JPV (params PVsyst-v6 traducidos, pmp_nmbe=0.051% de error de traduccion). Nombre cruzado por coincidencia normalizada (fuente paper: 'CSI Solar Co. Ltd. CS6R-400MB'). Fabricante real: Canadian Solar Inc. (marca legal en la fuente: "CSI Solar Co Ltd"). ¦ Dimensiones NO disponibles en la fuente (solo area A_c=1.89m2) -- completar con ficha real antes de usar en chequeo de densidad. ¦ ⚠️ NOCT tomado de CEC/NREL, NO verificado contra ficha oficial de este modelo especifico -- confirmar con el fabricante antes de un proyecto real (ver DIAGNOSTICO_CATALOGO_CANADIAN_NREL.md). | Mono-Si | 37.6 | 31.4 | 13.41 | 12.76 | -0.2568 | 54 | 1 | 54 | Mono-Si | NREL/SAM CEC Modules.csv + Sandia JPV 2025 (gamma_ref) | media (CEC/NREL real, NOCT sin verificar por modelo) | 100
2124 | Canadian Solar | CS3W-425MB-AG | 425 | N/D | 0 | 43.4 | -0.4057 | 0 | Fuente: NREL/SAM CEC Modules.csv (NOCT/dimensiones/coef. temp. reales, lab CEC) + Deville et al. 2025 IEEE JPV (params PVsyst-v6 traducidos, pmp_nmbe=0.516% de error de traduccion). Nombre cruzado por coincidencia normalizada (fuente paper: 'CSI Solar Co. Ltd. CS3W-425MB-AG'). Fabricante real: Canadian Solar Inc. (marca legal en la fuente: "CSI Solar Co Ltd"). ¦ Dimensiones NO disponibles en la fuente (solo area A_c=2.16m2) -- completar con ficha real antes de usar en chequeo de densidad. ¦ ⚠️ NOCT tomado de CEC/NREL, NO verificado contra ficha oficial de este modelo especifico -- confirmar con el fabricante antes de un proyecto real (ver DIAGNOSTICO_CATALOGO_CANADIAN_NREL.md). | Mono-Si | 48.1 | 40.1 | 11.32 | 10.6 | -0.3105 | 72 | 1.0236 | 73.7 | Mono-Si | NREL/SAM CEC Modules.csv + Sandia JPV 2025 (gamma_ref) | media (CEC/NREL real, NOCT sin verificar por modelo) | 100
2125 | Canadian Solar | CS1Y-410MS | 410 | N/D | 0 | 42.9 | -0.3469 | 0 | Fuente: NREL/SAM CEC Modules.csv (NOCT/dimensiones/coef. temp. reales, lab CEC) + Deville et al. 2025 IEEE JPV (params PVsyst-v6 traducidos, pmp_nmbe=0.010% de error de traduccion). Nombre cruzado por coincidencia normalizada (fuente paper: 'CSI Solar Co. Ltd. CS1Y-410MS'). Fabricante real: Canadian Solar Inc. (marca legal en la fuente: "CSI Solar Co Ltd"). ¦ Dimensiones NO disponibles en la fuente (solo area A_c=1.95m2) -- completar con ficha real antes de usar en chequeo de densidad. ¦ ⚠️ NOCT tomado de CEC/NREL, NO verificado contra ficha oficial de este modelo especifico -- confirmar con el fabricante antes de un proyecto real (ver DIAGNOSTICO_CATALOGO_CANADIAN_NREL.md). | Mono-Si | 52.7 | 43.8 | 9.98 | 9.37 | -0.2726 | 78 | 1 | 78 | Mono-Si | NREL/SAM CEC Modules.csv + Sandia JPV 2025 (gamma_ref) | media (CEC/NREL real, NOCT sin verificar por modelo) | 0
2126 | Canadian Solar | CS3U-370PB-AG | 370 | N/D | 0 | 44.5 | -0.3402 | 0 | Fuente: NREL/SAM CEC Modules.csv (NOCT/dimensiones/coef. temp. reales, lab CEC) + Deville et al. 2025 IEEE JPV (params PVsyst-v6 traducidos, pmp_nmbe=-0.100% de error de traduccion). Nombre cruzado por coincidencia normalizada (fuente paper: 'CSI Solar Co. Ltd. CS3U-370PB-AG'). Fabricante real: Canadian Solar Inc. (marca legal en la fuente: "CSI Solar Co Ltd"). ¦ Dimensiones NO disponibles en la fuente (solo area A_c=1.97m2) -- completar con ficha real antes de usar en chequeo de densidad. ¦ ⚠️ NOCT tomado de CEC/NREL, NO verificado contra ficha oficial de este modelo especifico -- confirmar con el fabricante antes de un proyecto real (ver DIAGNOSTICO_CATALOGO_CANADIAN_NREL.md). | Poli-Si | 47.4 | 40 | 9.83 | 9.26 | -0.2643 | 72 | 1 | 72 | Poli-Si | NREL/SAM CEC Modules.csv + Sandia JPV 2025 (gamma_ref) | media (CEC/NREL real, NOCT sin verificar por modelo) | 100
2127 | Canadian Solar | CS7N-710TB-AG | 710 | N/D | 0 | 44.8 | -0.2855 | 0 | Fuente: NREL/SAM CEC Modules.csv (NOCT/dimensiones/coef. temp. reales, lab CEC) + Deville et al. 2025 IEEE JPV (params PVsyst-v6 traducidos, pmp_nmbe=0.020% de error de traduccion). Nombre cruzado por coincidencia normalizada (fuente paper: 'CSI Solar Co. Ltd. CS7N-710TB-AG'). Fabricante real: Canadian Solar Inc. (marca legal en la fuente: "CSI Solar Co Ltd"). ¦ Dimensiones NO disponibles en la fuente (solo area A_c=3.03m2) -- completar con ficha real antes de usar en chequeo de densidad. ¦ ⚠️ NOCT tomado de CEC/NREL, NO verificado contra ficha oficial de este modelo especifico -- confirmar con el fabricante antes de un proyecto real (ver DIAGNOSTICO_CATALOGO_CANADIAN_NREL.md). | Mono-Si | 48.3 | 40.4 | 18.59 | 17.59 | -0.2399 | 66 | 1.0139 | 66.92 | Mono-Si | NREL/SAM CEC Modules.csv + Sandia JPV 2025 (gamma_ref) | media (CEC/NREL real, NOCT sin verificar por modelo) | 100
2128 | Canadian Solar | CS1H-310MS | 310 | N/D | 0 | 45.1 | -0.3448 | 0 | Fuente: NREL/SAM CEC Modules.csv (NOCT/dimensiones/coef. temp. reales, lab CEC) + Deville et al. 2025 IEEE JPV (params PVsyst-v6 traducidos, pmp_nmbe=0.012% de error de traduccion). Nombre cruzado por coincidencia normalizada (fuente paper: 'CSI Solar Co. Ltd. CS1H-310MS'). Fabricante real: Canadian Solar Inc. (marca legal en la fuente: "CSI Solar Co Ltd"). ¦ Dimensiones NO disponibles en la fuente (solo area A_c=1.63m2) -- completar con ficha real antes de usar en chequeo de densidad. ¦ ⚠️ NOCT tomado de CEC/NREL, NO verificado contra ficha oficial de este modelo especifico -- confirmar con el fabricante antes de un proyecto real (ver DIAGNOSTICO_CATALOGO_CANADIAN_NREL.md). | Mono-Si | 43.1 | 35.2 | 9.37 | 8.82 | -0.2754 | 66 | 1 | 66 | Mono-Si | NREL/SAM CEC Modules.csv + Sandia JPV 2025 (gamma_ref) | media (CEC/NREL real, NOCT sin verificar por modelo) | 0
2129 | Canadian Solar | CS6PH-260P | 260 | N/D | 0 | 44.2 | -0.3654 | 0 | Fuente: NREL/SAM CEC Modules.csv (NOCT/dimensiones/coef. temp. reales, lab CEC) + Deville et al. 2025 IEEE JPV (params PVsyst-v6 traducidos, pmp_nmbe=0.019% de error de traduccion). Nombre cruzado por coincidencia normalizada (fuente paper: 'CSI Solar Co. Ltd. CS6PH-260P'). Fabricante real: Canadian Solar Inc. (marca legal en la fuente: "CSI Solar Co Ltd"). ¦ Dimensiones NO disponibles en la fuente (solo area A_c=1.55m2) -- completar con ficha real antes de usar en chequeo de densidad. ¦ ⚠️ NOCT tomado de CEC/NREL, NO verificado contra ficha oficial de este modelo especifico -- confirmar con el fabricante antes de un proyecto real (ver DIAGNOSTICO_CATALOGO_CANADIAN_NREL.md). | Poli-Si | 34.6 | 29 | 9.69 | 8.97 | -0.2818 | 54 | 1 | 54 | Poli-Si | NREL/SAM CEC Modules.csv + Sandia JPV 2025 (gamma_ref) | media (CEC/NREL real, NOCT sin verificar por modelo) | 0
2130 | Canadian Solar | CS6P-240MX | 240 | 1615x959 | 0 | 48.3 | -0.48 | 0 | Fuente: NREL/SAM CEC Modules.csv (NOCT/dimensiones/coef. temp. reales, lab CEC) + Deville et al. 2025 IEEE JPV (params PVsyst-v6 traducidos, pmp_nmbe=-0.018% de error de traduccion). Nombre cruzado por coincidencia normalizada (fuente paper: 'CSI Solar Co. Ltd. CS6P-240MX'). Fabricante real: Canadian Solar Inc. (marca legal en la fuente: "CSI Solar Co Ltd"). ¦ ⚠️ NOCT tomado de CEC/NREL, NO verificado contra ficha oficial de este modelo especifico -- confirmar con el fabricante antes de un proyecto real (ver DIAGNOSTICO_CATALOGO_CANADIAN_NREL.md). | Mono-Si | 37.3 | 30.2 | 8.46 | 7.95 | -0.35 | 60 | 1.0616 | 63.7 | Mono-Si | NREL/SAM CEC Modules.csv + Sandia JPV 2025 (gamma_ref) | media (CEC/NREL real, NOCT sin verificar por modelo) | 0
2131 | Canadian Solar | CS6U-330P | 330 | N/D | 0 | 43.9 | -0.4096 | 0 | Fuente: NREL/SAM CEC Modules.csv (NOCT/dimensiones/coef. temp. reales, lab CEC) + Deville et al. 2025 IEEE JPV (params PVsyst-v6 traducidos, pmp_nmbe=0.023% de error de traduccion). Nombre cruzado por coincidencia normalizada (fuente paper: 'CSI Solar Co. Ltd. CS6U-330P'). Fabricante real: Canadian Solar Inc. (marca legal en la fuente: "CSI Solar Co Ltd"). ¦ Dimensiones NO disponibles en la fuente (solo area A_c=1.74m2) -- completar con ficha real antes de usar en chequeo de densidad. ¦ ⚠️ NOCT tomado de CEC/NREL, NO verificado contra ficha oficial de este modelo especifico -- confirmar con el fabricante antes de un proyecto real (ver DIAGNOSTICO_CATALOGO_CANADIAN_NREL.md). | Poli-Si | 45.6 | 37.2 | 9.45 | 8.88 | -0.3119 | 72 | 1 | 72 | Poli-Si | NREL/SAM CEC Modules.csv + Sandia JPV 2025 (gamma_ref) | media (CEC/NREL real, NOCT sin verificar por modelo) | 0
2132 | Canadian Solar | CS3L-350MS | 350 | N/D | 0 | 43.3 | -0.3954 | 0 | Fuente: NREL/SAM CEC Modules.csv (NOCT/dimensiones/coef. temp. reales, lab CEC) + Deville et al. 2025 IEEE JPV (params PVsyst-v6 traducidos, pmp_nmbe=-0.182% de error de traduccion). Nombre cruzado por coincidencia normalizada (fuente paper: 'CSI Solar Co. Ltd. CS3L-350MS'). Fabricante real: Canadian Solar Inc. (marca legal en la fuente: "CSI Solar Co Ltd"). ¦ Dimensiones NO disponibles en la fuente (solo area A_c=1.79m2) -- completar con ficha real antes de usar en chequeo de densidad. ¦ ⚠️ NOCT tomado de CEC/NREL, NO verificado contra ficha oficial de este modelo especifico -- confirmar con el fabricante antes de un proyecto real (ver DIAGNOSTICO_CATALOGO_CANADIAN_NREL.md). | Mono-Si | 40 | 33.3 | 11.28 | 10.52 | -0.2975 | 60 | 1.1328 | 67.97 | Mono-Si | NREL/SAM CEC Modules.csv + Sandia JPV 2025 (gamma_ref) | media (CEC/NREL real, NOCT sin verificar por modelo) | 0
2133 | Canadian Solar | CS3Y-505MS | 505 | N/D | 0 | 45.5 | -0.332 | 0 | Fuente: NREL/SAM CEC Modules.csv (NOCT/dimensiones/coef. temp. reales, lab CEC) + Deville et al. 2025 IEEE JPV (params PVsyst-v6 traducidos, pmp_nmbe=0.007% de error de traduccion). Nombre cruzado por coincidencia normalizada (fuente paper: 'CSI Solar Co. Ltd. CS3Y-505MS'). Fabricante real: Canadian Solar Inc. (marca legal en la fuente: "CSI Solar Co Ltd"). ¦ Dimensiones NO disponibles en la fuente (solo area A_c=2.29m2) -- completar con ficha real antes de usar en chequeo de densidad. ¦ ⚠️ NOCT tomado de CEC/NREL, NO verificado contra ficha oficial de este modelo especifico -- confirmar con el fabricante antes de un proyecto real (ver DIAGNOSTICO_CATALOGO_CANADIAN_NREL.md). | Mono-Si | 53.9 | 45.2 | 11.82 | 11.18 | -0.2565 | 78 | 1 | 78 | Mono-Si | NREL/SAM CEC Modules.csv + Sandia JPV 2025 (gamma_ref) | media (CEC/NREL real, NOCT sin verificar por modelo) | 0
2134 | Canadian Solar | CS3W-430MB-AG | 430 | N/D | 0 | 43.4 | -0.4057 | 0 | Fuente: NREL/SAM CEC Modules.csv (NOCT/dimensiones/coef. temp. reales, lab CEC) + Deville et al. 2025 IEEE JPV (params PVsyst-v6 traducidos, pmp_nmbe=0.008% de error de traduccion). Nombre cruzado por coincidencia normalizada (fuente paper: 'CSI Solar Co. Ltd. CS3W-430MB-AG'). Fabricante real: Canadian Solar Inc. (marca legal en la fuente: "CSI Solar Co Ltd"). ¦ Dimensiones NO disponibles en la fuente (solo area A_c=2.16m2) -- completar con ficha real antes de usar en chequeo de densidad. ¦ ⚠️ NOCT tomado de CEC/NREL, NO verificado contra ficha oficial de este modelo especifico -- confirmar con el fabricante antes de un proyecto real (ver DIAGNOSTICO_CATALOGO_CANADIAN_NREL.md). | Mono-Si | 48.3 | 40.3 | 11.37 | 10.68 | -0.3105 | 72 | 1.0923 | 78.65 | Mono-Si | NREL/SAM CEC Modules.csv + Sandia JPV 2025 (gamma_ref) | media (CEC/NREL real, NOCT sin verificar por modelo) | 100
2135 | Canadian Solar | CS3U-385MS | 385 | N/D | 0 | 45.5 | -0.3452 | 0 | Fuente: NREL/SAM CEC Modules.csv (NOCT/dimensiones/coef. temp. reales, lab CEC) + Deville et al. 2025 IEEE JPV (params PVsyst-v6 traducidos, pmp_nmbe=-0.051% de error de traduccion). Nombre cruzado por coincidencia normalizada (fuente paper: 'CSI Solar Co. Ltd. CS3U-385MS'). Fabricante real: Canadian Solar Inc. (marca legal en la fuente: "CSI Solar Co Ltd"). ¦ Dimensiones NO disponibles en la fuente (solo area A_c=1.92m2) -- completar con ficha real antes de usar en chequeo de densidad. ¦ ⚠️ NOCT tomado de CEC/NREL, NO verificado contra ficha oficial de este modelo especifico -- confirmar con el fabricante antes de un proyecto real (ver DIAGNOSTICO_CATALOGO_CANADIAN_NREL.md). | Mono-Si | 48 | 40.2 | 10.09 | 9.58 | -0.2765 | 72 | 1 | 72 | Mono-Si | NREL/SAM CEC Modules.csv + Sandia JPV 2025 (gamma_ref) | media (CEC/NREL real, NOCT sin verificar por modelo) | 0
2136 | Canadian Solar | CS3Y-440PB-AG | 440 | N/D | 0 | 44.3 | -0.3356 | 0 | Fuente: NREL/SAM CEC Modules.csv (NOCT/dimensiones/coef. temp. reales, lab CEC) + Deville et al. 2025 IEEE JPV (params PVsyst-v6 traducidos, pmp_nmbe=0.011% de error de traduccion). Nombre cruzado por coincidencia normalizada (fuente paper: 'CSI Solar Co. Ltd. CS3Y-440PB-AG'). Fabricante real: Canadian Solar Inc. (marca legal en la fuente: "CSI Solar Co Ltd"). ¦ Dimensiones NO disponibles en la fuente (solo area A_c=2.3m2) -- completar con ficha real antes de usar en chequeo de densidad. ¦ ⚠️ NOCT tomado de CEC/NREL, NO verificado contra ficha oficial de este modelo especifico -- confirmar con el fabricante antes de un proyecto real (ver DIAGNOSTICO_CATALOGO_CANADIAN_NREL.md). | Poli-Si | 51.2 | 42 | 11.18 | 10.48 | -0.2677 | 78 | 1 | 78 | Poli-Si | NREL/SAM CEC Modules.csv + Sandia JPV 2025 (gamma_ref) | media (CEC/NREL real, NOCT sin verificar por modelo) | 100
2137 | Canadian Solar | CS6X-255P | 255 | 1931x959 | 0 | 44.8 | -0.53 | 0 | Fuente: NREL/SAM CEC Modules.csv (NOCT/dimensiones/coef. temp. reales, lab CEC) + Deville et al. 2025 IEEE JPV (params PVsyst-v6 traducidos, pmp_nmbe=-0.175% de error de traduccion). Nombre cruzado por coincidencia normalizada (fuente paper: 'CSI Solar Co. Ltd. CS6X-255P'). Fabricante real: Canadian Solar Inc. (marca legal en la fuente: "CSI Solar Co Ltd"). ¦ ⚠️ NOCT tomado de CEC/NREL, NO verificado contra ficha oficial de este modelo especifico -- confirmar con el fabricante antes de un proyecto real (ver DIAGNOSTICO_CATALOGO_CANADIAN_NREL.md). | Poli-Si | 43.7 | 34.8 | 7.95 | 7.33 | -0.39 | 72 | 1.0332 | 74.39 | Poli-Si | NREL/SAM CEC Modules.csv + Sandia JPV 2025 (gamma_ref) | media (CEC/NREL real, NOCT sin verificar por modelo) | 0
2138 | Canadian Solar | CS7L-580MB-AG | 580 | N/D | 0 | 43.7 | -0.39 | 0 | Fuente: NREL/SAM CEC Modules.csv (NOCT/dimensiones/coef. temp. reales, lab CEC) + Deville et al. 2025 IEEE JPV (params PVsyst-v6 traducidos, pmp_nmbe=0.811% de error de traduccion). Nombre cruzado por coincidencia normalizada (fuente paper: 'CSI Solar Co. Ltd. CS7L-580MB-AG'). Fabricante real: Canadian Solar Inc. (marca legal en la fuente: "CSI Solar Co Ltd"). ¦ Dimensiones NO disponibles en la fuente (solo area A_c=2.14m2) -- completar con ficha real antes de usar en chequeo de densidad. ¦ ⚠️ NOCT tomado de CEC/NREL, NO verificado contra ficha oficial de este modelo especifico -- confirmar con el fabricante antes de un proyecto real (ver DIAGNOSTICO_CATALOGO_CANADIAN_NREL.md). | Mono-Si | 40.5 | 34.1 | 18.27 | 17.02 | -0.2925 | 60 | 1 | 60 | Mono-Si | NREL/SAM CEC Modules.csv + Sandia JPV 2025 (gamma_ref) | media (CEC/NREL real, NOCT sin verificar por modelo) | 100
2139 | Canadian Solar | CS3W-415MB-AG | 415 | N/D | 0 | 43.4 | -0.4057 | 0 | Fuente: NREL/SAM CEC Modules.csv (NOCT/dimensiones/coef. temp. reales, lab CEC) + Deville et al. 2025 IEEE JPV (params PVsyst-v6 traducidos, pmp_nmbe=-0.058% de error de traduccion). Nombre cruzado por coincidencia normalizada (fuente paper: 'CSI Solar Co. Ltd. CS3W-415MB-AG'). Fabricante real: Canadian Solar Inc. (marca legal en la fuente: "CSI Solar Co Ltd"). ¦ Dimensiones NO disponibles en la fuente (solo area A_c=2.16m2) -- completar con ficha real antes de usar en chequeo de densidad. ¦ ⚠️ NOCT tomado de CEC/NREL, NO verificado contra ficha oficial de este modelo especifico -- confirmar con el fabricante antes de un proyecto real (ver DIAGNOSTICO_CATALOGO_CANADIAN_NREL.md). | Mono-Si | 47.7 | 39.7 | 11.22 | 10.46 | -0.3105 | 72 | 1.1372 | 81.88 | Mono-Si | NREL/SAM CEC Modules.csv + Sandia JPV 2025 (gamma_ref) | media (CEC/NREL real, NOCT sin verificar por modelo) | 100
2140 | Canadian Solar | CS3L-365MS | 365 | N/D | 0 | 43.3 | -0.3954 | 0 | Fuente: NREL/SAM CEC Modules.csv (NOCT/dimensiones/coef. temp. reales, lab CEC) + Deville et al. 2025 IEEE JPV (params PVsyst-v6 traducidos, pmp_nmbe=-0.555% de error de traduccion). Nombre cruzado por coincidencia normalizada (fuente paper: 'CSI Solar Co. Ltd. CS3L-365MS'). Fabricante real: Canadian Solar Inc. (marca legal en la fuente: "CSI Solar Co Ltd"). ¦ Dimensiones NO disponibles en la fuente (solo area A_c=1.79m2) -- completar con ficha real antes de usar en chequeo de densidad. ¦ ⚠️ NOCT tomado de CEC/NREL, NO verificado contra ficha oficial de este modelo especifico -- confirmar con el fabricante antes de un proyecto real (ver DIAGNOSTICO_CATALOGO_CANADIAN_NREL.md). | Mono-Si | 40.6 | 33.9 | 11.47 | 10.78 | -0.2975 | 60 | 1.0127 | 60.76 | Mono-Si | NREL/SAM CEC Modules.csv + Sandia JPV 2025 (gamma_ref) | media (CEC/NREL real, NOCT sin verificar por modelo) | 0
2141 | Canadian Solar | CS3W-465MS | 465 | N/D | 0 | 43.3 | -0.3954 | 0 | Fuente: NREL/SAM CEC Modules.csv (NOCT/dimensiones/coef. temp. reales, lab CEC) + Deville et al. 2025 IEEE JPV (params PVsyst-v6 traducidos, pmp_nmbe=0.153% de error de traduccion). Nombre cruzado por coincidencia normalizada (fuente paper: 'CSI Solar Co. Ltd. CS3W-465MS'). Fabricante real: Canadian Solar Inc. (marca legal en la fuente: "CSI Solar Co Ltd"). ¦ Dimensiones NO disponibles en la fuente (solo area A_c=2.14m2) -- completar con ficha real antes de usar en chequeo de densidad. ¦ ⚠️ NOCT tomado de CEC/NREL, NO verificado contra ficha oficial de este modelo especifico -- confirmar con el fabricante antes de un proyecto real (ver DIAGNOSTICO_CATALOGO_CANADIAN_NREL.md). | Mono-Si | 49.7 | 41.7 | 11.78 | 11.16 | -0.2975 | 72 | 1.0695 | 77 | Mono-Si | NREL/SAM CEC Modules.csv + Sandia JPV 2025 (gamma_ref) | media (CEC/NREL real, NOCT sin verificar por modelo) | 0
2142 | Canadian Solar | CS6X-265P | 265 | 1931x959 | 0 | 44.8 | -0.53 | 0 | Fuente: NREL/SAM CEC Modules.csv (NOCT/dimensiones/coef. temp. reales, lab CEC) + Deville et al. 2025 IEEE JPV (params PVsyst-v6 traducidos, pmp_nmbe=-0.555% de error de traduccion). Nombre cruzado por coincidencia normalizada (fuente paper: 'CSI Solar Co. Ltd. CS6X-265P'). Fabricante real: Canadian Solar Inc. (marca legal en la fuente: "CSI Solar Co Ltd"). ¦ ⚠️ NOCT tomado de CEC/NREL, NO verificado contra ficha oficial de este modelo especifico -- confirmar con el fabricante antes de un proyecto real (ver DIAGNOSTICO_CATALOGO_CANADIAN_NREL.md). | Poli-Si | 43.9 | 35.1 | 8.1 | 7.55 | -0.39 | 72 | 1.0569 | 76.1 | Poli-Si | NREL/SAM CEC Modules.csv + Sandia JPV 2025 (gamma_ref) | media (CEC/NREL real, NOCT sin verificar por modelo) | 0
2143 | Canadian Solar | CS3Y-475MS | 475 | N/D | 0 | 45.5 | -0.332 | 0 | Fuente: NREL/SAM CEC Modules.csv (NOCT/dimensiones/coef. temp. reales, lab CEC) + Deville et al. 2025 IEEE JPV (params PVsyst-v6 traducidos, pmp_nmbe=-0.028% de error de traduccion). Nombre cruzado por coincidencia normalizada (fuente paper: 'CSI Solar Co. Ltd. CS3Y-475MS'). Fabricante real: Canadian Solar Inc. (marca legal en la fuente: "CSI Solar Co Ltd"). ¦ Dimensiones NO disponibles en la fuente (solo area A_c=2.29m2) -- completar con ficha real antes de usar en chequeo de densidad. ¦ ⚠️ NOCT tomado de CEC/NREL, NO verificado contra ficha oficial de este modelo especifico -- confirmar con el fabricante antes de un proyecto real (ver DIAGNOSTICO_CATALOGO_CANADIAN_NREL.md). | Mono-Si | 52.7 | 44 | 11.52 | 10.81 | -0.2565 | 78 | 1 | 78 | Mono-Si | NREL/SAM CEC Modules.csv + Sandia JPV 2025 (gamma_ref) | media (CEC/NREL real, NOCT sin verificar por modelo) | 0
2144 | Canadian Solar | CS6R-415MB-HL | 415 | N/D | 0 | 44.4 | -0.3205 | 0 | Fuente: NREL/SAM CEC Modules.csv (NOCT/dimensiones/coef. temp. reales, lab CEC) + Deville et al. 2025 IEEE JPV (params PVsyst-v6 traducidos, pmp_nmbe=0.047% de error de traduccion). Nombre cruzado por coincidencia normalizada (fuente paper: 'CSI Solar Co. Ltd. CS6R-415MB-HL'). Fabricante real: Canadian Solar Inc. (marca legal en la fuente: "CSI Solar Co Ltd"). ¦ Dimensiones NO disponibles en la fuente (solo area A_c=1.89m2) -- completar con ficha real antes de usar en chequeo de densidad. ¦ ⚠️ NOCT tomado de CEC/NREL, NO verificado contra ficha oficial de este modelo especifico -- confirmar con el fabricante antes de un proyecto real (ver DIAGNOSTICO_CATALOGO_CANADIAN_NREL.md). | Mono-Si | 38.2 | 32 | 13.65 | 12.98 | -0.2568 | 54 | 1.0019 | 54.1 | Mono-Si | NREL/SAM CEC Modules.csv + Sandia JPV 2025 (gamma_ref) | media (CEC/NREL real, NOCT sin verificar por modelo) | 100
2145 | Canadian Solar | CS3W-445MB-AG | 445 | N/D | 0 | 43.4 | -0.4057 | 0 | Fuente: NREL/SAM CEC Modules.csv (NOCT/dimensiones/coef. temp. reales, lab CEC) + Deville et al. 2025 IEEE JPV (params PVsyst-v6 traducidos, pmp_nmbe=0.526% de error de traduccion). Nombre cruzado por coincidencia normalizada (fuente paper: 'CSI Solar Co. Ltd. CS3W-445MB-AG'). Fabricante real: Canadian Solar Inc. (marca legal en la fuente: "CSI Solar Co Ltd"). ¦ Dimensiones NO disponibles en la fuente (solo area A_c=2.16m2) -- completar con ficha real antes de usar en chequeo de densidad. ¦ ⚠️ NOCT tomado de CEC/NREL, NO verificado contra ficha oficial de este modelo especifico -- confirmar con el fabricante antes de un proyecto real (ver DIAGNOSTICO_CATALOGO_CANADIAN_NREL.md). | Mono-Si | 48.9 | 40.9 | 11.54 | 10.89 | -0.3105 | 72 | 1.0428 | 75.08 | Mono-Si | NREL/SAM CEC Modules.csv + Sandia JPV 2025 (gamma_ref) | media (CEC/NREL real, NOCT sin verificar por modelo) | 100
2146 | Canadian Solar | CS6X-280P | 280 | 1931x959 | 0 | 44.8 | -0.53 | 0 | Fuente: NREL/SAM CEC Modules.csv (NOCT/dimensiones/coef. temp. reales, lab CEC) + Deville et al. 2025 IEEE JPV (params PVsyst-v6 traducidos, pmp_nmbe=-0.682% de error de traduccion). Nombre cruzado por coincidencia normalizada (fuente paper: 'CSI Solar Co. Ltd. CS6X-280P'). Fabricante real: Canadian Solar Inc. (marca legal en la fuente: "CSI Solar Co Ltd"). ¦ ⚠️ NOCT tomado de CEC/NREL, NO verificado contra ficha oficial de este modelo especifico -- confirmar con el fabricante antes de un proyecto real (ver DIAGNOSTICO_CATALOGO_CANADIAN_NREL.md). | Poli-Si | 44.2 | 35.6 | 8.42 | 7.86 | -0.39 | 72 | 1.0459 | 75.3 | Poli-Si | NREL/SAM CEC Modules.csv + Sandia JPV 2025 (gamma_ref) | media (CEC/NREL real, NOCT sin verificar por modelo) | 0
2147 | Canadian Solar | CS3N-415MS | 415 | N/D | 0 | 45.5 | -0.332 | 0 | Fuente: NREL/SAM CEC Modules.csv (NOCT/dimensiones/coef. temp. reales, lab CEC) + Deville et al. 2025 IEEE JPV (params PVsyst-v6 traducidos, pmp_nmbe=-0.010% de error de traduccion). Nombre cruzado por coincidencia normalizada (fuente paper: 'CSI Solar Co. Ltd. CS3N-415MS'). Fabricante real: Canadian Solar Inc. (marca legal en la fuente: "CSI Solar Co Ltd"). ¦ Dimensiones NO disponibles en la fuente (solo area A_c=1.97m2) -- completar con ficha real antes de usar en chequeo de densidad. ¦ ⚠️ NOCT tomado de CEC/NREL, NO verificado contra ficha oficial de este modelo especifico -- confirmar con el fabricante antes de un proyecto real (ver DIAGNOSTICO_CATALOGO_CANADIAN_NREL.md). | Mono-Si | 45.1 | 37.8 | 11.68 | 10.98 | -0.2565 | 66 | 1 | 66 | Mono-Si | NREL/SAM CEC Modules.csv + Sandia JPV 2025 (gamma_ref) | media (CEC/NREL real, NOCT sin verificar por modelo) | 0
2148 | Canadian Solar | CS3Y-480MS | 480 | N/D | 0 | 45.5 | -0.332 | 0 | Fuente: NREL/SAM CEC Modules.csv (NOCT/dimensiones/coef. temp. reales, lab CEC) + Deville et al. 2025 IEEE JPV (params PVsyst-v6 traducidos, pmp_nmbe=0.046% de error de traduccion). Nombre cruzado por coincidencia normalizada (fuente paper: 'CSI Solar Co. Ltd. CS3Y-480MS'). Fabricante real: Canadian Solar Inc. (marca legal en la fuente: "CSI Solar Co Ltd"). ¦ Dimensiones NO disponibles en la fuente (solo area A_c=2.29m2) -- completar con ficha real antes de usar en chequeo de densidad. ¦ ⚠️ NOCT tomado de CEC/NREL, NO verificado contra ficha oficial de este modelo especifico -- confirmar con el fabricante antes de un proyecto real (ver DIAGNOSTICO_CATALOGO_CANADIAN_NREL.md). | Mono-Si | 52.9 | 44.2 | 11.57 | 10.87 | -0.2565 | 78 | 1 | 78 | Mono-Si | NREL/SAM CEC Modules.csv + Sandia JPV 2025 (gamma_ref) | media (CEC/NREL real, NOCT sin verificar por modelo) | 0
2149 | Canadian Solar | CS3W-445PB-AG | 445 | N/D | 0 | 43.1 | -0.4309 | 0 | Fuente: NREL/SAM CEC Modules.csv (NOCT/dimensiones/coef. temp. reales, lab CEC) + Deville et al. 2025 IEEE JPV (params PVsyst-v6 traducidos, pmp_nmbe=-0.232% de error de traduccion). Nombre cruzado por coincidencia normalizada (fuente paper: 'CSI Solar Co. Ltd. CS3W-445PB-AG'). Fabricante real: Canadian Solar Inc. (marca legal en la fuente: "CSI Solar Co Ltd"). ¦ Dimensiones NO disponibles en la fuente (solo area A_c=2.16m2) -- completar con ficha real antes de usar en chequeo de densidad. ¦ ⚠️ NOCT tomado de CEC/NREL, NO verificado contra ficha oficial de este modelo especifico -- confirmar con el fabricante antes de un proyecto real (ver DIAGNOSTICO_CATALOGO_CANADIAN_NREL.md). | Poli-Si | 48.8 | 40.5 | 11.45 | 10.99 | -0.3235 | 72 | 1.1245 | 80.96 | Poli-Si | NREL/SAM CEC Modules.csv + Sandia JPV 2025 (gamma_ref) | media (CEC/NREL real, NOCT sin verificar por modelo) | 100
2150 | Canadian Solar | CS3W-425PB-AG | 425 | N/D | 0 | 43.1 | -0.4309 | 0 | Fuente: NREL/SAM CEC Modules.csv (NOCT/dimensiones/coef. temp. reales, lab CEC) + Deville et al. 2025 IEEE JPV (params PVsyst-v6 traducidos, pmp_nmbe=0.193% de error de traduccion). Nombre cruzado por coincidencia normalizada (fuente paper: 'CSI Solar Co. Ltd. CS3W-425PB-AG'). Fabricante real: Canadian Solar Inc. (marca legal en la fuente: "CSI Solar Co Ltd"). ¦ Dimensiones NO disponibles en la fuente (solo area A_c=2.16m2) -- completar con ficha real antes de usar en chequeo de densidad. ¦ ⚠️ NOCT tomado de CEC/NREL, NO verificado contra ficha oficial de este modelo especifico -- confirmar con el fabricante antes de un proyecto real (ver DIAGNOSTICO_CATALOGO_CANADIAN_NREL.md). | Poli-Si | 48.2 | 39.7 | 11.29 | 10.71 | -0.3235 | 72 | 1.1079 | 79.77 | Poli-Si | NREL/SAM CEC Modules.csv + Sandia JPV 2025 (gamma_ref) | media (CEC/NREL real, NOCT sin verificar por modelo) | 100
2151 | Canadian Solar | CS6P-270MX | 270 | 1615x959 | 0 | 46.4 | -0.431 | 0 | Fuente: NREL/SAM CEC Modules.csv (NOCT/dimensiones/coef. temp. reales, lab CEC) + Deville et al. 2025 IEEE JPV (params PVsyst-v6 traducidos, pmp_nmbe=0.052% de error de traduccion). Nombre cruzado por coincidencia normalizada (fuente paper: 'CSI Solar Co. Ltd. CS6P-270MX'). Fabricante real: Canadian Solar Inc. (marca legal en la fuente: "CSI Solar Co Ltd"). ¦ ⚠️ NOCT tomado de CEC/NREL, NO verificado contra ficha oficial de este modelo especifico -- confirmar con el fabricante antes de un proyecto real (ver DIAGNOSTICO_CATALOGO_CANADIAN_NREL.md). | Mono-Si | 38.2 | 31.1 | 9.19 | 8.67 | -0.359 | 60 | 1.0088 | 60.53 | Mono-Si | NREL/SAM CEC Modules.csv + Sandia JPV 2025 (gamma_ref) | media (CEC/NREL real, NOCT sin verificar por modelo) | 0
2152 | Canadian Solar | CS6W-530MB-AG | 530 | N/D | 0 | 44.5 | -0.3241 | 0 | Fuente: NREL/SAM CEC Modules.csv (NOCT/dimensiones/coef. temp. reales, lab CEC) + Deville et al. 2025 IEEE JPV (params PVsyst-v6 traducidos, pmp_nmbe=-0.084% de error de traduccion). Nombre cruzado por coincidencia normalizada (fuente paper: 'CSI Solar Co. Ltd. CS6W-530MB-AG'). Fabricante real: Canadian Solar Inc. (marca legal en la fuente: "CSI Solar Co Ltd"). ¦ Dimensiones NO disponibles en la fuente (solo area A_c=2.5m2) -- completar con ficha real antes de usar en chequeo de densidad. ¦ ⚠️ NOCT tomado de CEC/NREL, NO verificado contra ficha oficial de este modelo especifico -- confirmar con el fabricante antes de un proyecto real (ver DIAGNOSTICO_CATALOGO_CANADIAN_NREL.md). | Mono-Si | 48.8 | 40.9 | 13.8 | 12.96 | -0.2573 | 72 | 1 | 72 | Mono-Si | NREL/SAM CEC Modules.csv + Sandia JPV 2025 (gamma_ref) | media (CEC/NREL real, NOCT sin verificar por modelo) | 100
2153 | Canadian Solar | CS6PH-295M | 295 | N/D | 0 | 44.7 | -0.3727 | 0 | Fuente: NREL/SAM CEC Modules.csv (NOCT/dimensiones/coef. temp. reales, lab CEC) + Deville et al. 2025 IEEE JPV (params PVsyst-v6 traducidos, pmp_nmbe=-0.132% de error de traduccion). Nombre cruzado por coincidencia normalizada (fuente paper: 'CSI Solar Co. Ltd. CS6PH-295M'). Fabricante real: Canadian Solar Inc. (marca legal en la fuente: "CSI Solar Co Ltd"). ¦ Dimensiones NO disponibles en la fuente (solo area A_c=1.55m2) -- completar con ficha real antes de usar en chequeo de densidad. ¦ ⚠️ NOCT tomado de CEC/NREL, NO verificado contra ficha oficial de este modelo especifico -- confirmar con el fabricante antes de un proyecto real (ver DIAGNOSTICO_CATALOGO_CANADIAN_NREL.md). | Mono-Si | 37.1 | 30.9 | 10.14 | 9.55 | -0.2782 | 54 | 1 | 54 | Mono-Si | NREL/SAM CEC Modules.csv + Sandia JPV 2025 (gamma_ref) | media (CEC/NREL real, NOCT sin verificar por modelo) | 0
2154 | Canadian Solar | CS6U-335P | 335 | N/D | 0 | 43.9 | -0.4096 | 0 | Fuente: NREL/SAM CEC Modules.csv (NOCT/dimensiones/coef. temp. reales, lab CEC) + Deville et al. 2025 IEEE JPV (params PVsyst-v6 traducidos, pmp_nmbe=-0.009% de error de traduccion). Nombre cruzado por coincidencia normalizada (fuente paper: 'CSI Solar Co. Ltd. CS6U-335P'). Fabricante real: Canadian Solar Inc. (marca legal en la fuente: "CSI Solar Co Ltd"). ¦ Dimensiones NO disponibles en la fuente (solo area A_c=1.74m2) -- completar con ficha real antes de usar en chequeo de densidad. ¦ ⚠️ NOCT tomado de CEC/NREL, NO verificado contra ficha oficial de este modelo especifico -- confirmar con el fabricante antes de un proyecto real (ver DIAGNOSTICO_CATALOGO_CANADIAN_NREL.md). | Poli-Si | 45.8 | 37.4 | 9.54 | 8.96 | -0.3119 | 72 | 1 | 72 | Poli-Si | NREL/SAM CEC Modules.csv + Sandia JPV 2025 (gamma_ref) | media (CEC/NREL real, NOCT sin verificar por modelo) | 0
2155 | Canadian Solar | CS7N-680TB-AG | 680 | N/D | 0 | 44.8 | -0.2855 | 0 | Fuente: NREL/SAM CEC Modules.csv (NOCT/dimensiones/coef. temp. reales, lab CEC) + Deville et al. 2025 IEEE JPV (params PVsyst-v6 traducidos, pmp_nmbe=0.005% de error de traduccion). Nombre cruzado por coincidencia normalizada (fuente paper: 'CSI Solar Co. Ltd. CS7N-680TB-AG'). Fabricante real: Canadian Solar Inc. (marca legal en la fuente: "CSI Solar Co Ltd"). ¦ Dimensiones NO disponibles en la fuente (solo area A_c=3.03m2) -- completar con ficha real antes de usar en chequeo de densidad. ¦ ⚠️ NOCT tomado de CEC/NREL, NO verificado contra ficha oficial de este modelo especifico -- confirmar con el fabricante antes de un proyecto real (ver DIAGNOSTICO_CATALOGO_CANADIAN_NREL.md). | Mono-Si | 47.1 | 39.2 | 18.29 | 17.35 | -0.2399 | 66 | 1 | 66 | Mono-Si | NREL/SAM CEC Modules.csv + Sandia JPV 2025 (gamma_ref) | media (CEC/NREL real, NOCT sin verificar por modelo) | 100
2156 | Canadian Solar | CS3Y-460PB-AG | 460 | N/D | 0 | 44.3 | -0.3356 | 0 | Fuente: NREL/SAM CEC Modules.csv (NOCT/dimensiones/coef. temp. reales, lab CEC) + Deville et al. 2025 IEEE JPV (params PVsyst-v6 traducidos, pmp_nmbe=-0.030% de error de traduccion). Nombre cruzado por coincidencia normalizada (fuente paper: 'CSI Solar Co. Ltd. CS3Y-460PB-AG'). Fabricante real: Canadian Solar Inc. (marca legal en la fuente: "CSI Solar Co Ltd"). ¦ Dimensiones NO disponibles en la fuente (solo area A_c=2.3m2) -- completar con ficha real antes de usar en chequeo de densidad. ¦ ⚠️ NOCT tomado de CEC/NREL, NO verificado contra ficha oficial de este modelo especifico -- confirmar con el fabricante antes de un proyecto real (ver DIAGNOSTICO_CATALOGO_CANADIAN_NREL.md). | Poli-Si | 52 | 42.8 | 11.38 | 10.75 | -0.2677 | 78 | 1 | 78 | Poli-Si | NREL/SAM CEC Modules.csv + Sandia JPV 2025 (gamma_ref) | media (CEC/NREL real, NOCT sin verificar por modelo) | 100
2157 | Canadian Solar | CS3L-315PB-AG | 315 | N/D | 0 | 43.6 | -0.3581 | 0 | Fuente: NREL/SAM CEC Modules.csv (NOCT/dimensiones/coef. temp. reales, lab CEC) + Deville et al. 2025 IEEE JPV (params PVsyst-v6 traducidos, pmp_nmbe=-0.081% de error de traduccion). Nombre cruzado por coincidencia normalizada (fuente paper: 'CSI Solar Co. Ltd. CS3L-315PB-AG'). Fabricante real: Canadian Solar Inc. (marca legal en la fuente: "CSI Solar Co Ltd"). ¦ Dimensiones NO disponibles en la fuente (solo area A_c=1.82m2) -- completar con ficha real antes de usar en chequeo de densidad. ¦ ⚠️ NOCT tomado de CEC/NREL, NO verificado contra ficha oficial de este modelo especifico -- confirmar con el fabricante antes de un proyecto real (ver DIAGNOSTICO_CATALOGO_CANADIAN_NREL.md). | Poli-Si | 38.6 | 31.6 | 10.58 | 9.97 | -0.2706 | 60 | 1 | 60 | Poli-Si | NREL/SAM CEC Modules.csv + Sandia JPV 2025 (gamma_ref) | media (CEC/NREL real, NOCT sin verificar por modelo) | 100
2158 | Canadian Solar | CS3L-375P | 375 | N/D | 0 | 42.9 | -0.4406 | 0 | Fuente: NREL/SAM CEC Modules.csv (NOCT/dimensiones/coef. temp. reales, lab CEC) + Deville et al. 2025 IEEE JPV (params PVsyst-v6 traducidos, pmp_nmbe=-0.455% de error de traduccion). Nombre cruzado por coincidencia normalizada (fuente paper: 'CSI Solar Co. Ltd. CS3L-375P'). Fabricante real: Canadian Solar Inc. (marca legal en la fuente: "CSI Solar Co Ltd"). ¦ Dimensiones NO disponibles en la fuente (solo area A_c=1.79m2) -- completar con ficha real antes de usar en chequeo de densidad. ¦ ⚠️ NOCT tomado de CEC/NREL, NO verificado contra ficha oficial de este modelo especifico -- confirmar con el fabricante antes de un proyecto real (ver DIAGNOSTICO_CATALOGO_CANADIAN_NREL.md). | Poli-Si | 41.2 | 34 | 11.59 | 11.03 | -0.3272 | 60 | 1.0133 | 60.8 | Poli-Si | NREL/SAM CEC Modules.csv + Sandia JPV 2025 (gamma_ref) | media (CEC/NREL real, NOCT sin verificar por modelo) | 0
2159 | Canadian Solar | CS3W-405PB-AG | 405 | N/D | 0 | 43.6 | -0.3581 | 0 | Fuente: NREL/SAM CEC Modules.csv (NOCT/dimensiones/coef. temp. reales, lab CEC) + Deville et al. 2025 IEEE JPV (params PVsyst-v6 traducidos, pmp_nmbe=-0.126% de error de traduccion). Nombre cruzado por coincidencia normalizada (fuente paper: 'CSI Solar Co. Ltd. CS3W-405PB-AG'). Fabricante real: Canadian Solar Inc. (marca legal en la fuente: "CSI Solar Co Ltd"). ¦ Dimensiones NO disponibles en la fuente (solo area A_c=2.17m2) -- completar con ficha real antes de usar en chequeo de densidad. ¦ ⚠️ NOCT tomado de CEC/NREL, NO verificado contra ficha oficial de este modelo especifico -- confirmar con el fabricante antes de un proyecto real (ver DIAGNOSTICO_CATALOGO_CANADIAN_NREL.md). | Poli-Si | 47.4 | 38.9 | 10.98 | 10.42 | -0.2706 | 72 | 1 | 72 | Poli-Si | NREL/SAM CEC Modules.csv + Sandia JPV 2025 (gamma_ref) | media (CEC/NREL real, NOCT sin verificar por modelo) | 100
2160 | Canadian Solar | CS6U-310P | 310 | N/D | 0 | 43.9 | -0.4096 | 0 | Fuente: NREL/SAM CEC Modules.csv (NOCT/dimensiones/coef. temp. reales, lab CEC) + Deville et al. 2025 IEEE JPV (params PVsyst-v6 traducidos, pmp_nmbe=-0.001% de error de traduccion). Nombre cruzado por coincidencia normalizada (fuente paper: 'CSI Solar Co. Ltd. CS6U-310P'). Fabricante real: Canadian Solar Inc. (marca legal en la fuente: "CSI Solar Co Ltd"). ¦ Dimensiones NO disponibles en la fuente (solo area A_c=1.74m2) -- completar con ficha real antes de usar en chequeo de densidad. ¦ ⚠️ NOCT tomado de CEC/NREL, NO verificado contra ficha oficial de este modelo especifico -- confirmar con el fabricante antes de un proyecto real (ver DIAGNOSTICO_CATALOGO_CANADIAN_NREL.md). | Poli-Si | 44.9 | 36.4 | 9.08 | 8.52 | -0.3119 | 72 | 1 | 72 | Poli-Si | NREL/SAM CEC Modules.csv + Sandia JPV 2025 (gamma_ref) | media (CEC/NREL real, NOCT sin verificar por modelo) | 0
2161 | Canadian Solar | CS6P-220M | 220 | 1615x959 | 0 | 46 | -0.436 | 0 | Fuente: NREL/SAM CEC Modules.csv (NOCT/dimensiones/coef. temp. reales, lab CEC) + Deville et al. 2025 IEEE JPV (params PVsyst-v6 traducidos, pmp_nmbe=0.002% de error de traduccion). Nombre cruzado por coincidencia normalizada (fuente paper: 'CSI Solar Co. Ltd. CS6P-220M'). Fabricante real: Canadian Solar Inc. (marca legal en la fuente: "CSI Solar Co Ltd"). ¦ ⚠️ NOCT tomado de CEC/NREL, NO verificado contra ficha oficial de este modelo especifico -- confirmar con el fabricante antes de un proyecto real (ver DIAGNOSTICO_CATALOGO_CANADIAN_NREL.md). | Mono-Si | 36.9 | 29.5 | 7.97 | 7.45 | -0.3647 | 60 | 1 | 60 | Mono-Si | NREL/SAM CEC Modules.csv + Sandia JPV 2025 (gamma_ref) | media (CEC/NREL real, NOCT sin verificar por modelo) | 0
2162 | Canadian Solar | CS3U-335P-AG | 335 | N/D | 0 | 44.6 | -0.3915 | 0 | Fuente: NREL/SAM CEC Modules.csv (NOCT/dimensiones/coef. temp. reales, lab CEC) + Deville et al. 2025 IEEE JPV (params PVsyst-v6 traducidos, pmp_nmbe=-0.028% de error de traduccion). Nombre cruzado por coincidencia normalizada (fuente paper: 'CSI Solar Co. Ltd. CS3U-335P-AG'). Fabricante real: Canadian Solar Inc. (marca legal en la fuente: "CSI Solar Co Ltd"). ¦ Dimensiones NO disponibles en la fuente (solo area A_c=1.92m2) -- completar con ficha real antes de usar en chequeo de densidad. ¦ ⚠️ NOCT tomado de CEC/NREL, NO verificado contra ficha oficial de este modelo especifico -- confirmar con el fabricante antes de un proyecto real (ver DIAGNOSTICO_CATALOGO_CANADIAN_NREL.md). | Poli-Si | 45.7 | 38.2 | 9.28 | 8.77 | -0.3111 | 72 | 1 | 72 | Poli-Si | NREL/SAM CEC Modules.csv + Sandia JPV 2025 (gamma_ref) | media (CEC/NREL real, NOCT sin verificar por modelo) | 0
2163 | Canadian Solar | CS6R-400MB-HL | 400 | N/D | 0 | 44.4 | -0.3205 | 0 | Fuente: NREL/SAM CEC Modules.csv (NOCT/dimensiones/coef. temp. reales, lab CEC) + Deville et al. 2025 IEEE JPV (params PVsyst-v6 traducidos, pmp_nmbe=0.051% de error de traduccion). Nombre cruzado por coincidencia normalizada (fuente paper: 'CSI Solar Co. Ltd. CS6R-400MB-HL'). Fabricante real: Canadian Solar Inc. (marca legal en la fuente: "CSI Solar Co Ltd"). ¦ Dimensiones NO disponibles en la fuente (solo area A_c=1.89m2) -- completar con ficha real antes de usar en chequeo de densidad. ¦ ⚠️ NOCT tomado de CEC/NREL, NO verificado contra ficha oficial de este modelo especifico -- confirmar con el fabricante antes de un proyecto real (ver DIAGNOSTICO_CATALOGO_CANADIAN_NREL.md). | Mono-Si | 37.6 | 31.4 | 13.41 | 12.76 | -0.2568 | 54 | 1 | 54 | Mono-Si | NREL/SAM CEC Modules.csv + Sandia JPV 2025 (gamma_ref) | media (CEC/NREL real, NOCT sin verificar por modelo) | 100
2164 | Canadian Solar | CS6P-285M | 285 | 1615x959 | 0 | 46.4 | -0.431 | 0 | Fuente: NREL/SAM CEC Modules.csv (NOCT/dimensiones/coef. temp. reales, lab CEC) + Deville et al. 2025 IEEE JPV (params PVsyst-v6 traducidos, pmp_nmbe=0.485% de error de traduccion). Nombre cruzado por coincidencia normalizada (fuente paper: 'CSI Solar Co. Ltd. CS6P-285M'). Fabricante real: Canadian Solar Inc. (marca legal en la fuente: "CSI Solar Co Ltd"). ¦ ⚠️ NOCT tomado de CEC/NREL, NO verificado contra ficha oficial de este modelo especifico -- confirmar con el fabricante antes de un proyecto real (ver DIAGNOSTICO_CATALOGO_CANADIAN_NREL.md). | Mono-Si | 38.6 | 31.7 | 9.51 | 8.98 | -0.359 | 60 | 1.0178 | 61.07 | Mono-Si | NREL/SAM CEC Modules.csv + Sandia JPV 2025 (gamma_ref) | media (CEC/NREL real, NOCT sin verificar por modelo) | 0
2165 | Canadian Solar | CS6P-240M | 240 | 1615x959 | 0 | 46 | -0.436 | 0 | Fuente: NREL/SAM CEC Modules.csv (NOCT/dimensiones/coef. temp. reales, lab CEC) + Deville et al. 2025 IEEE JPV (params PVsyst-v6 traducidos, pmp_nmbe=0.059% de error de traduccion). Nombre cruzado por coincidencia normalizada (fuente paper: 'CSI Solar Co. Ltd. CS6P-240M'). Fabricante real: Canadian Solar Inc. (marca legal en la fuente: "CSI Solar Co Ltd"). ¦ ⚠️ NOCT tomado de CEC/NREL, NO verificado contra ficha oficial de este modelo especifico -- confirmar con el fabricante antes de un proyecto real (ver DIAGNOSTICO_CATALOGO_CANADIAN_NREL.md). | Mono-Si | 37.3 | 30.2 | 8.46 | 7.95 | -0.3647 | 60 | 1 | 60 | Mono-Si | NREL/SAM CEC Modules.csv + Sandia JPV 2025 (gamma_ref) | media (CEC/NREL real, NOCT sin verificar por modelo) | 0
2166 | Canadian Solar | CS3L-320P | 320 | N/D | 0 | 44.7 | -0.3516 | 0 | Fuente: NREL/SAM CEC Modules.csv (NOCT/dimensiones/coef. temp. reales, lab CEC) + Deville et al. 2025 IEEE JPV (params PVsyst-v6 traducidos, pmp_nmbe=-0.122% de error de traduccion). Nombre cruzado por coincidencia normalizada (fuente paper: 'CSI Solar Co. Ltd. CS3L-320P'). Fabricante real: Canadian Solar Inc. (marca legal en la fuente: "CSI Solar Co Ltd"). ¦ Dimensiones NO disponibles en la fuente (solo area A_c=1.79m2) -- completar con ficha real antes de usar en chequeo de densidad. ¦ ⚠️ NOCT tomado de CEC/NREL, NO verificado contra ficha oficial de este modelo especifico -- confirmar con el fabricante antes de un proyecto real (ver DIAGNOSTICO_CATALOGO_CANADIAN_NREL.md). | Poli-Si | 38.8 | 31.8 | 10.66 | 10.07 | -0.2687 | 60 | 1 | 60 | Poli-Si | NREL/SAM CEC Modules.csv + Sandia JPV 2025 (gamma_ref) | media (CEC/NREL real, NOCT sin verificar por modelo) | 0
2167 | Canadian Solar | CS3Y-475MB-AG | 475 | N/D | 0 | 46.3 | -0.323 | 0 | Fuente: NREL/SAM CEC Modules.csv (NOCT/dimensiones/coef. temp. reales, lab CEC) + Deville et al. 2025 IEEE JPV (params PVsyst-v6 traducidos, pmp_nmbe=0.021% de error de traduccion). Nombre cruzado por coincidencia normalizada (fuente paper: 'CSI Solar Co. Ltd. CS3Y-475MB-AG'). Fabricante real: Canadian Solar Inc. (marca legal en la fuente: "CSI Solar Co Ltd"). ¦ Dimensiones NO disponibles en la fuente (solo area A_c=2.3m2) -- completar con ficha real antes de usar en chequeo de densidad. ¦ ⚠️ NOCT tomado de CEC/NREL, NO verificado contra ficha oficial de este modelo especifico -- confirmar con el fabricante antes de un proyecto real (ver DIAGNOSTICO_CATALOGO_CANADIAN_NREL.md). | Mono-Si | 52.7 | 44 | 11.52 | 10.81 | -0.254 | 78 | 1 | 78 | Mono-Si | NREL/SAM CEC Modules.csv + Sandia JPV 2025 (gamma_ref) | media (CEC/NREL real, NOCT sin verificar por modelo) | 100
2168 | Canadian Solar | CS3U-325P-AG | 325 | N/D | 0 | 44.6 | -0.3915 | 0 | Fuente: NREL/SAM CEC Modules.csv (NOCT/dimensiones/coef. temp. reales, lab CEC) + Deville et al. 2025 IEEE JPV (params PVsyst-v6 traducidos, pmp_nmbe=-0.045% de error de traduccion). Nombre cruzado por coincidencia normalizada (fuente paper: 'CSI Solar Co. Ltd. CS3U-325P-AG'). Fabricante real: Canadian Solar Inc. (marca legal en la fuente: "CSI Solar Co Ltd"). ¦ Dimensiones NO disponibles en la fuente (solo area A_c=1.92m2) -- completar con ficha real antes de usar en chequeo de densidad. ¦ ⚠️ NOCT tomado de CEC/NREL, NO verificado contra ficha oficial de este modelo especifico -- confirmar con el fabricante antes de un proyecto real (ver DIAGNOSTICO_CATALOGO_CANADIAN_NREL.md). | Poli-Si | 45.3 | 37.8 | 9.12 | 8.6 | -0.3111 | 72 | 1 | 72 | Poli-Si | NREL/SAM CEC Modules.csv + Sandia JPV 2025 (gamma_ref) | media (CEC/NREL real, NOCT sin verificar por modelo) | 0
2169 | Canadian Solar | CS6W-545MB-AG | 545 | N/D | 0 | 44.5 | -0.3241 | 0 | Fuente: NREL/SAM CEC Modules.csv (NOCT/dimensiones/coef. temp. reales, lab CEC) + Deville et al. 2025 IEEE JPV (params PVsyst-v6 traducidos, pmp_nmbe=-0.003% de error de traduccion). Nombre cruzado por coincidencia normalizada (fuente paper: 'CSI Solar Co. Ltd. CS6W-545MB-AG'). Fabricante real: Canadian Solar Inc. (marca legal en la fuente: "CSI Solar Co Ltd"). ¦ Dimensiones NO disponibles en la fuente (solo area A_c=2.5m2) -- completar con ficha real antes de usar en chequeo de densidad. ¦ ⚠️ NOCT tomado de CEC/NREL, NO verificado contra ficha oficial de este modelo especifico -- confirmar con el fabricante antes de un proyecto real (ver DIAGNOSTICO_CATALOGO_CANADIAN_NREL.md). | Mono-Si | 49.4 | 41.5 | 13.95 | 13.14 | -0.2573 | 72 | 1 | 72 | Mono-Si | NREL/SAM CEC Modules.csv + Sandia JPV 2025 (gamma_ref) | media (CEC/NREL real, NOCT sin verificar por modelo) | 100
2170 | Canadian Solar | CS6XH-360M | 360 | N/D | 0 | 44.7 | -0.3727 | 0 | Fuente: NREL/SAM CEC Modules.csv (NOCT/dimensiones/coef. temp. reales, lab CEC) + Deville et al. 2025 IEEE JPV (params PVsyst-v6 traducidos, pmp_nmbe=-0.005% de error de traduccion). Nombre cruzado por coincidencia normalizada (fuente paper: 'CSI Solar Co. Ltd. CS6XH-360M'). Fabricante real: Canadian Solar Inc. (marca legal en la fuente: "CSI Solar Co Ltd"). ¦ Dimensiones NO disponibles en la fuente (solo area A_c=1.85m2) -- completar con ficha real antes de usar en chequeo de densidad. ¦ ⚠️ NOCT tomado de CEC/NREL, NO verificado contra ficha oficial de este modelo especifico -- confirmar con el fabricante antes de un proyecto real (ver DIAGNOSTICO_CATALOGO_CANADIAN_NREL.md). | Mono-Si | 45 | 37.4 | 10.12 | 9.63 | -0.2782 | 66 | 1.0227 | 67.5 | Mono-Si | NREL/SAM CEC Modules.csv + Sandia JPV 2025 (gamma_ref) | media (CEC/NREL real, NOCT sin verificar por modelo) | 0
2171 | Canadian Solar | CS3Y-495MB-AG | 495 | N/D | 0 | 46.3 | -0.3228 | 0 | Fuente: NREL/SAM CEC Modules.csv (NOCT/dimensiones/coef. temp. reales, lab CEC) + Deville et al. 2025 IEEE JPV (params PVsyst-v6 traducidos, pmp_nmbe=-0.003% de error de traduccion). Nombre cruzado por coincidencia normalizada (fuente paper: 'CSI Solar Co. Ltd. CS3Y-495MB-AG'). Fabricante real: Canadian Solar Inc. (marca legal en la fuente: "CSI Solar Co Ltd"). ¦ Dimensiones NO disponibles en la fuente (solo area A_c=2.3m2) -- completar con ficha real antes de usar en chequeo de densidad. ¦ ⚠️ NOCT tomado de CEC/NREL, NO verificado contra ficha oficial de este modelo especifico -- confirmar con el fabricante antes de un proyecto real (ver DIAGNOSTICO_CATALOGO_CANADIAN_NREL.md). | Mono-Si | 53.5 | 44.8 | 11.72 | 11.06 | -0.2536 | 78 | 1 | 78 | Mono-Si | NREL/SAM CEC Modules.csv + Sandia JPV 2025 (gamma_ref) | media (CEC/NREL real, NOCT sin verificar por modelo) | 100
2172 | Canadian Solar | CS1H-330MS | 330 | N/D | 0 | 45.1 | -0.3448 | 0 | Fuente: NREL/SAM CEC Modules.csv (NOCT/dimensiones/coef. temp. reales, lab CEC) + Deville et al. 2025 IEEE JPV (params PVsyst-v6 traducidos, pmp_nmbe=-0.110% de error de traduccion). Nombre cruzado por coincidencia normalizada (fuente paper: 'CSI Solar Co. Ltd. CS1H-330MS'). Fabricante real: Canadian Solar Inc. (marca legal en la fuente: "CSI Solar Co Ltd"). ¦ Dimensiones NO disponibles en la fuente (solo area A_c=1.63m2) -- completar con ficha real antes de usar en chequeo de densidad. ¦ ⚠️ NOCT tomado de CEC/NREL, NO verificado contra ficha oficial de este modelo especifico -- confirmar con el fabricante antes de un proyecto real (ver DIAGNOSTICO_CATALOGO_CANADIAN_NREL.md). | Mono-Si | 43.5 | 36 | 9.65 | 9.18 | -0.2754 | 66 | 1 | 66 | Mono-Si | NREL/SAM CEC Modules.csv + Sandia JPV 2025 (gamma_ref) | media (CEC/NREL real, NOCT sin verificar por modelo) | 0
2173 | Canadian Solar | CS6R-405MB-HL | 405 | N/D | 0 | 44.4 | -0.3205 | 0 | Fuente: NREL/SAM CEC Modules.csv (NOCT/dimensiones/coef. temp. reales, lab CEC) + Deville et al. 2025 IEEE JPV (params PVsyst-v6 traducidos, pmp_nmbe=0.027% de error de traduccion). Nombre cruzado por coincidencia normalizada (fuente paper: 'CSI Solar Co. Ltd. CS6R-405MB-HL'). Fabricante real: Canadian Solar Inc. (marca legal en la fuente: "CSI Solar Co Ltd"). ¦ Dimensiones NO disponibles en la fuente (solo area A_c=1.89m2) -- completar con ficha real antes de usar en chequeo de densidad. ¦ ⚠️ NOCT tomado de CEC/NREL, NO verificado contra ficha oficial de este modelo especifico -- confirmar con el fabricante antes de un proyecto real (ver DIAGNOSTICO_CATALOGO_CANADIAN_NREL.md). | Mono-Si | 37.8 | 31.6 | 13.49 | 12.84 | -0.2568 | 54 | 1.0025 | 54.13 | Mono-Si | NREL/SAM CEC Modules.csv + Sandia JPV 2025 (gamma_ref) | media (CEC/NREL real, NOCT sin verificar por modelo) | 100
2174 | Canadian Solar | CS6W-550MS | 550 | N/D | 0 | 45.4 | -0.3201 | 0 | Fuente: NREL/SAM CEC Modules.csv (NOCT/dimensiones/coef. temp. reales, lab CEC) + Deville et al. 2025 IEEE JPV (params PVsyst-v6 traducidos, pmp_nmbe=-0.007% de error de traduccion). Nombre cruzado por coincidencia normalizada (fuente paper: 'CSI Solar Co. Ltd. CS6W-550MS'). Fabricante real: Canadian Solar Inc. (marca legal en la fuente: "CSI Solar Co Ltd"). ¦ Dimensiones NO disponibles en la fuente (solo area A_c=2.49m2) -- completar con ficha real antes de usar en chequeo de densidad. ¦ ⚠️ NOCT tomado de CEC/NREL, NO verificado contra ficha oficial de este modelo especifico -- confirmar con el fabricante antes de un proyecto real (ver DIAGNOSTICO_CATALOGO_CANADIAN_NREL.md). | Mono-Si | 49.6 | 41.7 | 14 | 13.2 | -0.2573 | 72 | 1 | 72 | Mono-Si | NREL/SAM CEC Modules.csv + Sandia JPV 2025 (gamma_ref) | media (CEC/NREL real, NOCT sin verificar por modelo) | 0
2175 | Canadian Solar | CS3U-375MS-AG | 375 | N/D | 0 | 45.7 | -0.3834 | 0 | Fuente: NREL/SAM CEC Modules.csv (NOCT/dimensiones/coef. temp. reales, lab CEC) + Deville et al. 2025 IEEE JPV (params PVsyst-v6 traducidos, pmp_nmbe=0.005% de error de traduccion). Nombre cruzado por coincidencia normalizada (fuente paper: 'CSI Solar Co. Ltd. CS3U-375MS-AG'). Fabricante real: Canadian Solar Inc. (marca legal en la fuente: "CSI Solar Co Ltd"). ¦ Dimensiones NO disponibles en la fuente (solo area A_c=1.92m2) -- completar con ficha real antes de usar en chequeo de densidad. ¦ ⚠️ NOCT tomado de CEC/NREL, NO verificado contra ficha oficial de este modelo especifico -- confirmar con el fabricante antes de un proyecto real (ver DIAGNOSTICO_CATALOGO_CANADIAN_NREL.md). | Mono-Si | 47.6 | 39.8 | 9.93 | 9.43 | -0.2929 | 72 | 1 | 72 | Mono-Si | NREL/SAM CEC Modules.csv + Sandia JPV 2025 (gamma_ref) | media (CEC/NREL real, NOCT sin verificar por modelo) | 0
2176 | Canadian Solar | CS6R-410MB-HL | 410 | N/D | 0 | 44.4 | -0.3205 | 0 | Fuente: NREL/SAM CEC Modules.csv (NOCT/dimensiones/coef. temp. reales, lab CEC) + Deville et al. 2025 IEEE JPV (params PVsyst-v6 traducidos, pmp_nmbe=0.068% de error de traduccion). Nombre cruzado por coincidencia normalizada (fuente paper: 'CSI Solar Co. Ltd. CS6R-410MB-HL'). Fabricante real: Canadian Solar Inc. (marca legal en la fuente: "CSI Solar Co Ltd"). ¦ Dimensiones NO disponibles en la fuente (solo area A_c=1.89m2) -- completar con ficha real antes de usar en chequeo de densidad. ¦ ⚠️ NOCT tomado de CEC/NREL, NO verificado contra ficha oficial de este modelo especifico -- confirmar con el fabricante antes de un proyecto real (ver DIAGNOSTICO_CATALOGO_CANADIAN_NREL.md). | Mono-Si | 38 | 31.8 | 13.57 | 12.91 | -0.2568 | 54 | 1 | 54 | Mono-Si | NREL/SAM CEC Modules.csv + Sandia JPV 2025 (gamma_ref) | media (CEC/NREL real, NOCT sin verificar por modelo) | 100
2177 | Canadian Solar | CS6PH-255P | 255 | N/D | 0 | 44.2 | -0.3654 | 0 | Fuente: NREL/SAM CEC Modules.csv (NOCT/dimensiones/coef. temp. reales, lab CEC) + Deville et al. 2025 IEEE JPV (params PVsyst-v6 traducidos, pmp_nmbe=0.121% de error de traduccion). Nombre cruzado por coincidencia normalizada (fuente paper: 'CSI Solar Co. Ltd. CS6PH-255P'). Fabricante real: Canadian Solar Inc. (marca legal en la fuente: "CSI Solar Co Ltd"). ¦ Dimensiones NO disponibles en la fuente (solo area A_c=1.55m2) -- completar con ficha real antes de usar en chequeo de densidad. ¦ ⚠️ NOCT tomado de CEC/NREL, NO verificado contra ficha oficial de este modelo especifico -- confirmar con el fabricante antes de un proyecto real (ver DIAGNOSTICO_CATALOGO_CANADIAN_NREL.md). | Poli-Si | 34.4 | 28.8 | 9.62 | 8.86 | -0.2818 | 54 | 1 | 54 | Poli-Si | NREL/SAM CEC Modules.csv + Sandia JPV 2025 (gamma_ref) | media (CEC/NREL real, NOCT sin verificar por modelo) | 0
2178 | Canadian Solar | CS1Y-385MS | 385 | N/D | 0 | 42.9 | -0.3469 | 0 | Fuente: NREL/SAM CEC Modules.csv (NOCT/dimensiones/coef. temp. reales, lab CEC) + Deville et al. 2025 IEEE JPV (params PVsyst-v6 traducidos, pmp_nmbe=0.069% de error de traduccion). Nombre cruzado por coincidencia normalizada (fuente paper: 'CSI Solar Co. Ltd. CS1Y-385MS'). Fabricante real: Canadian Solar Inc. (marca legal en la fuente: "CSI Solar Co Ltd"). ¦ Dimensiones NO disponibles en la fuente (solo area A_c=1.95m2) -- completar con ficha real antes de usar en chequeo de densidad. ¦ ⚠️ NOCT tomado de CEC/NREL, NO verificado contra ficha oficial de este modelo especifico -- confirmar con el fabricante antes de un proyecto real (ver DIAGNOSTICO_CATALOGO_CANADIAN_NREL.md). | Mono-Si | 51.7 | 42.9 | 9.78 | 8.97 | -0.2726 | 78 | 1 | 78 | Mono-Si | NREL/SAM CEC Modules.csv + Sandia JPV 2025 (gamma_ref) | media (CEC/NREL real, NOCT sin verificar por modelo) | 0
2179 | Canadian Solar | CS6XH-310P | 310 | N/D | 0 | 44.2 | -0.3654 | 0 | Fuente: NREL/SAM CEC Modules.csv (NOCT/dimensiones/coef. temp. reales, lab CEC) + Deville et al. 2025 IEEE JPV (params PVsyst-v6 traducidos, pmp_nmbe=-0.086% de error de traduccion). Nombre cruzado por coincidencia normalizada (fuente paper: 'CSI Solar Co. Ltd. CS6XH-310P'). Fabricante real: Canadian Solar Inc. (marca legal en la fuente: "CSI Solar Co Ltd"). ¦ Dimensiones NO disponibles en la fuente (solo area A_c=1.85m2) -- completar con ficha real antes de usar en chequeo de densidad. ¦ ⚠️ NOCT tomado de CEC/NREL, NO verificado contra ficha oficial de este modelo especifico -- confirmar con el fabricante antes de un proyecto real (ver DIAGNOSTICO_CATALOGO_CANADIAN_NREL.md). | Poli-Si | 42 | 35 | 9.64 | 8.86 | -0.2818 | 66 | 1 | 66 | Poli-Si | NREL/SAM CEC Modules.csv + Sandia JPV 2025 (gamma_ref) | media (CEC/NREL real, NOCT sin verificar por modelo) | 0
2180 | Canadian Solar | CS7N-670TB-AG | 670 | N/D | 0 | 44.8 | -0.2855 | 0 | Fuente: NREL/SAM CEC Modules.csv (NOCT/dimensiones/coef. temp. reales, lab CEC) + Deville et al. 2025 IEEE JPV (params PVsyst-v6 traducidos, pmp_nmbe=0.014% de error de traduccion). Nombre cruzado por coincidencia normalizada (fuente paper: 'CSI Solar Co. Ltd. CS7N-670TB-AG'). Fabricante real: Canadian Solar Inc. (marca legal en la fuente: "CSI Solar Co Ltd"). ¦ Dimensiones NO disponibles en la fuente (solo area A_c=3.03m2) -- completar con ficha real antes de usar en chequeo de densidad. ¦ ⚠️ NOCT tomado de CEC/NREL, NO verificado contra ficha oficial de este modelo especifico -- confirmar con el fabricante antes de un proyecto real (ver DIAGNOSTICO_CATALOGO_CANADIAN_NREL.md). | Mono-Si | 46.7 | 38.8 | 18.19 | 17.27 | -0.2399 | 66 | 1 | 66 | Mono-Si | NREL/SAM CEC Modules.csv + Sandia JPV 2025 (gamma_ref) | media (CEC/NREL real, NOCT sin verificar por modelo) | 100
2181 | Canadian Solar | CS6U-340P | 340 | N/D | 0 | 43.9 | -0.4096 | 0 | Fuente: NREL/SAM CEC Modules.csv (NOCT/dimensiones/coef. temp. reales, lab CEC) + Deville et al. 2025 IEEE JPV (params PVsyst-v6 traducidos, pmp_nmbe=-0.016% de error de traduccion). Nombre cruzado por coincidencia normalizada (fuente paper: 'CSI Solar Co. Ltd. CS6U-340P'). Fabricante real: Canadian Solar Inc. (marca legal en la fuente: "CSI Solar Co Ltd"). ¦ Dimensiones NO disponibles en la fuente (solo area A_c=1.74m2) -- completar con ficha real antes de usar en chequeo de densidad. ¦ ⚠️ NOCT tomado de CEC/NREL, NO verificado contra ficha oficial de este modelo especifico -- confirmar con el fabricante antes de un proyecto real (ver DIAGNOSTICO_CATALOGO_CANADIAN_NREL.md). | Poli-Si | 45.9 | 37.6 | 9.62 | 9.05 | -0.3119 | 72 | 1 | 72 | Poli-Si | NREL/SAM CEC Modules.csv + Sandia JPV 2025 (gamma_ref) | media (CEC/NREL real, NOCT sin verificar por modelo) | 0
2182 | Canadian Solar | CS6R-420MB | 420 | N/D | 0 | 44.4 | -0.3205 | 0 | Fuente: NREL/SAM CEC Modules.csv (NOCT/dimensiones/coef. temp. reales, lab CEC) + Deville et al. 2025 IEEE JPV (params PVsyst-v6 traducidos, pmp_nmbe=-0.089% de error de traduccion). Nombre cruzado por coincidencia normalizada (fuente paper: 'CSI Solar Co. Ltd. CS6R-420MB'). Fabricante real: Canadian Solar Inc. (marca legal en la fuente: "CSI Solar Co Ltd"). ¦ Dimensiones NO disponibles en la fuente (solo area A_c=1.89m2) -- completar con ficha real antes de usar en chequeo de densidad. ¦ ⚠️ NOCT tomado de CEC/NREL, NO verificado contra ficha oficial de este modelo especifico -- confirmar con el fabricante antes de un proyecto real (ver DIAGNOSTICO_CATALOGO_CANADIAN_NREL.md). | Mono-Si | 38.4 | 32.2 | 13.73 | 13.05 | -0.2568 | 54 | 1.0288 | 55.56 | Mono-Si | NREL/SAM CEC Modules.csv + Sandia JPV 2025 (gamma_ref) | media (CEC/NREL real, NOCT sin verificar por modelo) | 100
2183 | Canadian Solar | CS6P-205PX | 205 | 1638x982 | 0 | 43.6 | -0.417 | 0 | Fuente: NREL/SAM CEC Modules.csv (NOCT/dimensiones/coef. temp. reales, lab CEC) + Deville et al. 2025 IEEE JPV (params PVsyst-v6 traducidos, pmp_nmbe=-0.212% de error de traduccion). Nombre cruzado por coincidencia normalizada (fuente paper: 'CSI Solar Co. Ltd. CS6P-205PX'). Fabricante real: Canadian Solar Inc. (marca legal en la fuente: "CSI Solar Co Ltd"). ¦ ⚠️ NOCT tomado de CEC/NREL, NO verificado contra ficha oficial de este modelo especifico -- confirmar con el fabricante antes de un proyecto real (ver DIAGNOSTICO_CATALOGO_CANADIAN_NREL.md). | Poli-Si | 36.2 | 28.9 | 7.6 | 7.1 | -0.347 | 60 | 1 | 60 | Poli-Si | NREL/SAM CEC Modules.csv + Sandia JPV 2025 (gamma_ref) | media (CEC/NREL real, NOCT sin verificar por modelo) | 0
2184 | Canadian Solar | CS6R-385MB-HL | 385 | N/D | 0 | 44.4 | -0.3205 | 0 | Fuente: NREL/SAM CEC Modules.csv (NOCT/dimensiones/coef. temp. reales, lab CEC) + Deville et al. 2025 IEEE JPV (params PVsyst-v6 traducidos, pmp_nmbe=-0.010% de error de traduccion). Nombre cruzado por coincidencia normalizada (fuente paper: 'CSI Solar Co. Ltd. CS6R-385MB-HL'). Fabricante real: Canadian Solar Inc. (marca legal en la fuente: "CSI Solar Co Ltd"). ¦ Dimensiones NO disponibles en la fuente (solo area A_c=1.89m2) -- completar con ficha real antes de usar en chequeo de densidad. ¦ ⚠️ NOCT tomado de CEC/NREL, NO verificado contra ficha oficial de este modelo especifico -- confirmar con el fabricante antes de un proyecto real (ver DIAGNOSTICO_CATALOGO_CANADIAN_NREL.md). | Mono-Si | 37 | 30.8 | 13.17 | 12.52 | -0.2568 | 54 | 1 | 54 | Mono-Si | NREL/SAM CEC Modules.csv + Sandia JPV 2025 (gamma_ref) | media (CEC/NREL real, NOCT sin verificar por modelo) | 100
2185 | Canadian Solar | CS6U-325P | 325 | N/D | 0 | 43.9 | -0.4096 | 0 | Fuente: NREL/SAM CEC Modules.csv (NOCT/dimensiones/coef. temp. reales, lab CEC) + Deville et al. 2025 IEEE JPV (params PVsyst-v6 traducidos, pmp_nmbe=-0.012% de error de traduccion). Nombre cruzado por coincidencia normalizada (fuente paper: 'CSI Solar Co. Ltd. CS6U-325P'). Fabricante real: Canadian Solar Inc. (marca legal en la fuente: "CSI Solar Co Ltd"). ¦ Dimensiones NO disponibles en la fuente (solo area A_c=1.74m2) -- completar con ficha real antes de usar en chequeo de densidad. ¦ ⚠️ NOCT tomado de CEC/NREL, NO verificado contra ficha oficial de este modelo especifico -- confirmar con el fabricante antes de un proyecto real (ver DIAGNOSTICO_CATALOGO_CANADIAN_NREL.md). | Poli-Si | 45.5 | 37 | 9.34 | 8.78 | -0.3119 | 72 | 1 | 72 | Poli-Si | NREL/SAM CEC Modules.csv + Sandia JPV 2025 (gamma_ref) | media (CEC/NREL real, NOCT sin verificar por modelo) | 0
2186 | Canadian Solar | CS6P-210M | 210 | 1615x959 | 0 | 46 | -0.436 | 0 | Fuente: NREL/SAM CEC Modules.csv (NOCT/dimensiones/coef. temp. reales, lab CEC) + Deville et al. 2025 IEEE JPV (params PVsyst-v6 traducidos, pmp_nmbe=-0.000% de error de traduccion). Nombre cruzado por coincidencia normalizada (fuente paper: 'CSI Solar Co. Ltd. CS6P-210M'). Fabricante real: Canadian Solar Inc. (marca legal en la fuente: "CSI Solar Co Ltd"). ¦ ⚠️ NOCT tomado de CEC/NREL, NO verificado contra ficha oficial de este modelo especifico -- confirmar con el fabricante antes de un proyecto real (ver DIAGNOSTICO_CATALOGO_CANADIAN_NREL.md). | Mono-Si | 36.7 | 29.3 | 7.77 | 7.17 | -0.3647 | 60 | 1 | 60 | Mono-Si | NREL/SAM CEC Modules.csv + Sandia JPV 2025 (gamma_ref) | media (CEC/NREL real, NOCT sin verificar por modelo) | 0
2187 | Canadian Solar | CS7N-670MB-AG | 670 | N/D | 0 | 43.7 | -0.39 | 0 | Fuente: NREL/SAM CEC Modules.csv (NOCT/dimensiones/coef. temp. reales, lab CEC) + Deville et al. 2025 IEEE JPV (params PVsyst-v6 traducidos, pmp_nmbe=-0.253% de error de traduccion). Nombre cruzado por coincidencia normalizada (fuente paper: 'CSI Solar Co. Ltd. CS7N-670MB-AG'). Fabricante real: Canadian Solar Inc. (marca legal en la fuente: "CSI Solar Co Ltd"). ¦ Dimensiones NO disponibles en la fuente (solo area A_c=3.07m2) -- completar con ficha real antes de usar en chequeo de densidad. ¦ ⚠️ NOCT tomado de CEC/NREL, NO verificado contra ficha oficial de este modelo especifico -- confirmar con el fabricante antes de un proyecto real (ver DIAGNOSTICO_CATALOGO_CANADIAN_NREL.md). | Mono-Si | 45.8 | 38.7 | 18.55 | 17.32 | -0.2925 | 66 | 1.2408 | 81.89 | Mono-Si | NREL/SAM CEC Modules.csv + Sandia JPV 2025 (gamma_ref) | media (CEC/NREL real, NOCT sin verificar por modelo) | 100
2188 | Canadian Solar | CS3W-440MB-AG | 440 | N/D | 0 | 43.4 | -0.4057 | 0 | Fuente: NREL/SAM CEC Modules.csv (NOCT/dimensiones/coef. temp. reales, lab CEC) + Deville et al. 2025 IEEE JPV (params PVsyst-v6 traducidos, pmp_nmbe=-0.566% de error de traduccion). Nombre cruzado por coincidencia normalizada (fuente paper: 'CSI Solar Co. Ltd. CS3W-440MB-AG'). Fabricante real: Canadian Solar Inc. (marca legal en la fuente: "CSI Solar Co Ltd"). ¦ Dimensiones NO disponibles en la fuente (solo area A_c=2.16m2) -- completar con ficha real antes de usar en chequeo de densidad. ¦ ⚠️ NOCT tomado de CEC/NREL, NO verificado contra ficha oficial de este modelo especifico -- confirmar con el fabricante antes de un proyecto real (ver DIAGNOSTICO_CATALOGO_CANADIAN_NREL.md). | Mono-Si | 48.7 | 40.7 | 11.48 | 10.82 | -0.3105 | 72 | 1.0349 | 74.51 | Mono-Si | NREL/SAM CEC Modules.csv + Sandia JPV 2025 (gamma_ref) | media (CEC/NREL real, NOCT sin verificar por modelo) | 100
2189 | Canadian Solar | CS3L-345MS | 345 | N/D | 0 | 43.3 | -0.3954 | 0 | Fuente: NREL/SAM CEC Modules.csv (NOCT/dimensiones/coef. temp. reales, lab CEC) + Deville et al. 2025 IEEE JPV (params PVsyst-v6 traducidos, pmp_nmbe=0.580% de error de traduccion). Nombre cruzado por coincidencia normalizada (fuente paper: 'CSI Solar Co. Ltd. CS3L-345MS'). Fabricante real: Canadian Solar Inc. (marca legal en la fuente: "CSI Solar Co Ltd"). ¦ Dimensiones NO disponibles en la fuente (solo area A_c=1.79m2) -- completar con ficha real antes de usar en chequeo de densidad. ¦ ⚠️ NOCT tomado de CEC/NREL, NO verificado contra ficha oficial de este modelo especifico -- confirmar con el fabricante antes de un proyecto real (ver DIAGNOSTICO_CATALOGO_CANADIAN_NREL.md). | Mono-Si | 39.8 | 34.1 | 11.23 | 10.43 | -0.2975 | 60 | 1.1425 | 68.55 | Mono-Si | NREL/SAM CEC Modules.csv + Sandia JPV 2025 (gamma_ref) | media (CEC/NREL real, NOCT sin verificar por modelo) | 0
2190 | Canadian Solar | CS3Y-450PB-AG | 450 | N/D | 0 | 44.3 | -0.3356 | 0 | Fuente: NREL/SAM CEC Modules.csv (NOCT/dimensiones/coef. temp. reales, lab CEC) + Deville et al. 2025 IEEE JPV (params PVsyst-v6 traducidos, pmp_nmbe=-0.024% de error de traduccion). Nombre cruzado por coincidencia normalizada (fuente paper: 'CSI Solar Co. Ltd. CS3Y-450PB-AG'). Fabricante real: Canadian Solar Inc. (marca legal en la fuente: "CSI Solar Co Ltd"). ¦ Dimensiones NO disponibles en la fuente (solo area A_c=2.3m2) -- completar con ficha real antes de usar en chequeo de densidad. ¦ ⚠️ NOCT tomado de CEC/NREL, NO verificado contra ficha oficial de este modelo especifico -- confirmar con el fabricante antes de un proyecto real (ver DIAGNOSTICO_CATALOGO_CANADIAN_NREL.md). | Poli-Si | 51.6 | 42.4 | 11.28 | 10.62 | -0.2677 | 78 | 1 | 78 | Poli-Si | NREL/SAM CEC Modules.csv + Sandia JPV 2025 (gamma_ref) | media (CEC/NREL real, NOCT sin verificar por modelo) | 100
2191 | Canadian Solar | CS3U-385MB-AG | 385 | N/D | 0 | 43.06 | -0.35 | 0 | Fuente: NREL/SAM CEC Modules.csv (NOCT/dimensiones/coef. temp. reales, lab CEC) + Deville et al. 2025 IEEE JPV (params PVsyst-v6 traducidos, pmp_nmbe=-0.026% de error de traduccion). Nombre cruzado por coincidencia normalizada (fuente paper: 'CSI Solar Co. Ltd. CS3U-385MB-AG'). Fabricante real: Canadian Solar Inc. (marca legal en la fuente: "CSI Solar Co Ltd"). ¦ Dimensiones NO disponibles en la fuente (solo area A_c=1.94m2) -- completar con ficha real antes de usar en chequeo de densidad. ¦ ⚠️ NOCT tomado de CEC/NREL, NO verificado contra ficha oficial de este modelo especifico -- confirmar con el fabricante antes de un proyecto real (ver DIAGNOSTICO_CATALOGO_CANADIAN_NREL.md). | Mono-Si | 48 | 40.2 | 10.09 | 9.58 | -0.275 | 72 | 1 | 72 | Mono-Si | NREL/SAM CEC Modules.csv + Sandia JPV 2025 (gamma_ref) | media (CEC/NREL real, NOCT sin verificar por modelo) | 100
2192 | Canadian Solar | CS7N-700TB-AG | 700 | N/D | 0 | 44.8 | -0.2855 | 0 | Fuente: NREL/SAM CEC Modules.csv (NOCT/dimensiones/coef. temp. reales, lab CEC) + Deville et al. 2025 IEEE JPV (params PVsyst-v6 traducidos, pmp_nmbe=0.037% de error de traduccion). Nombre cruzado por coincidencia normalizada (fuente paper: 'CSI Solar Co. Ltd. CS7N-700TB-AG'). Fabricante real: Canadian Solar Inc. (marca legal en la fuente: "CSI Solar Co Ltd"). ¦ Dimensiones NO disponibles en la fuente (solo area A_c=3.03m2) -- completar con ficha real antes de usar en chequeo de densidad. ¦ ⚠️ NOCT tomado de CEC/NREL, NO verificado contra ficha oficial de este modelo especifico -- confirmar con el fabricante antes de un proyecto real (ver DIAGNOSTICO_CATALOGO_CANADIAN_NREL.md). | Mono-Si | 47.9 | 40 | 18.49 | 17.51 | -0.2399 | 66 | 1.0067 | 66.44 | Mono-Si | NREL/SAM CEC Modules.csv + Sandia JPV 2025 (gamma_ref) | media (CEC/NREL real, NOCT sin verificar por modelo) | 100
2193 | Canadian Solar | CS7L-645TB-AG | 645 | N/D | 0 | 44.8 | -0.2855 | 0 | Fuente: NREL/SAM CEC Modules.csv (NOCT/dimensiones/coef. temp. reales, lab CEC) + Deville et al. 2025 IEEE JPV (params PVsyst-v6 traducidos, pmp_nmbe=0.035% de error de traduccion). Nombre cruzado por coincidencia normalizada (fuente paper: 'CSI Solar Co. Ltd. CS7L-645TB-AG'). Fabricante real: Canadian Solar Inc. (marca legal en la fuente: "CSI Solar Co Ltd"). ¦ Dimensiones NO disponibles en la fuente (solo area A_c=2.75m2) -- completar con ficha real antes de usar en chequeo de densidad. ¦ ⚠️ NOCT tomado de CEC/NREL, NO verificado contra ficha oficial de este modelo especifico -- confirmar con el fabricante antes de un proyecto real (ver DIAGNOSTICO_CATALOGO_CANADIAN_NREL.md). | Mono-Si | 43.9 | 36.7 | 18.56 | 17.58 | -0.2399 | 60 | 1 | 60 | Mono-Si | NREL/SAM CEC Modules.csv + Sandia JPV 2025 (gamma_ref) | media (CEC/NREL real, NOCT sin verificar por modelo) | 100
2194 | Canadian Solar | CS3W-395P | 395 | N/D | 0 | 45.2 | -0.3768 | 0 | Fuente: NREL/SAM CEC Modules.csv (NOCT/dimensiones/coef. temp. reales, lab CEC) + Deville et al. 2025 IEEE JPV (params PVsyst-v6 traducidos, pmp_nmbe=-0.104% de error de traduccion). Nombre cruzado por coincidencia normalizada (fuente paper: 'CSI Solar Co. Ltd. CS3W-395P'). Fabricante real: Canadian Solar Inc. (marca legal en la fuente: "CSI Solar Co Ltd"). ¦ Dimensiones NO disponibles en la fuente (solo area A_c=2.14m2) -- completar con ficha real antes de usar en chequeo de densidad. ¦ ⚠️ NOCT tomado de CEC/NREL, NO verificado contra ficha oficial de este modelo especifico -- confirmar con el fabricante antes de un proyecto real (ver DIAGNOSTICO_CATALOGO_CANADIAN_NREL.md). | Poli-Si | 47 | 38.5 | 10.82 | 10.26 | -0.2787 | 72 | 1 | 72 | Poli-Si | NREL/SAM CEC Modules.csv + Sandia JPV 2025 (gamma_ref) | media (CEC/NREL real, NOCT sin verificar por modelo) | 0
2195 | Canadian Solar | CS6X-330P | 330 | 1948x976 | 0 | 45.8 | -0.4002 | 0 | Fuente: NREL/SAM CEC Modules.csv (NOCT/dimensiones/coef. temp. reales, lab CEC) + Deville et al. 2025 IEEE JPV (params PVsyst-v6 traducidos, pmp_nmbe=-0.006% de error de traduccion). Nombre cruzado por coincidencia normalizada (fuente paper: 'CSI Solar Co. Ltd. CS6X-330P'). Fabricante real: Canadian Solar Inc. (marca legal en la fuente: "CSI Solar Co Ltd"). ¦ ⚠️ NOCT tomado de CEC/NREL, NO verificado contra ficha oficial de este modelo especifico -- confirmar con el fabricante antes de un proyecto real (ver DIAGNOSTICO_CATALOGO_CANADIAN_NREL.md). | Poli-Si | 45.6 | 37.2 | 9.45 | 8.88 | -0.3071 | 72 | 1 | 72 | Poli-Si | NREL/SAM CEC Modules.csv + Sandia JPV 2025 (gamma_ref) | media (CEC/NREL real, NOCT sin verificar por modelo) | 0
2196 | Canadian Solar | CS3W-435PB-AG | 435 | N/D | 0 | 44 | -0.3605 | 0 | Fuente: NREL/SAM CEC Modules.csv (NOCT/dimensiones/coef. temp. reales, lab CEC) + Deville et al. 2025 IEEE JPV (params PVsyst-v6 traducidos, pmp_nmbe=0.013% de error de traduccion). Nombre cruzado por coincidencia normalizada (fuente paper: 'CSI Solar Co. Ltd. CS3W-435PB-AG'). Fabricante real: Canadian Solar Inc. (marca legal en la fuente: "CSI Solar Co Ltd"). ¦ Dimensiones NO disponibles en la fuente (solo area A_c=2.17m2) -- completar con ficha real antes de usar en chequeo de densidad. ¦ ⚠️ NOCT tomado de CEC/NREL, NO verificado contra ficha oficial de este modelo especifico -- confirmar con el fabricante antes de un proyecto real (ver DIAGNOSTICO_CATALOGO_CANADIAN_NREL.md). | Poli-Si | 48.6 | 40.1 | 11.35 | 10.85 | -0.2703 | 72 | 1 | 72 | Poli-Si | NREL/SAM CEC Modules.csv + Sandia JPV 2025 (gamma_ref) | media (CEC/NREL real, NOCT sin verificar por modelo) | 100
2197 | Canadian Solar | CS6X-260P | 260 | 1931x959 | 0 | 44.8 | -0.53 | 0 | Fuente: NREL/SAM CEC Modules.csv (NOCT/dimensiones/coef. temp. reales, lab CEC) + Deville et al. 2025 IEEE JPV (params PVsyst-v6 traducidos, pmp_nmbe=-0.540% de error de traduccion). Nombre cruzado por coincidencia normalizada (fuente paper: 'CSI Solar Co. Ltd. CS6X-260P'). Fabricante real: Canadian Solar Inc. (marca legal en la fuente: "CSI Solar Co Ltd"). ¦ ⚠️ NOCT tomado de CEC/NREL, NO verificado contra ficha oficial de este modelo especifico -- confirmar con el fabricante antes de un proyecto real (ver DIAGNOSTICO_CATALOGO_CANADIAN_NREL.md). | Poli-Si | 43.8 | 34.9 | 8.04 | 7.45 | -0.39 | 72 | 1.0651 | 76.69 | Poli-Si | NREL/SAM CEC Modules.csv + Sandia JPV 2025 (gamma_ref) | media (CEC/NREL real, NOCT sin verificar por modelo) | 0
2198 | Canadian Solar | CS3W-405P | 405 | N/D | 0 | 45.2 | -0.3768 | 0 | Fuente: NREL/SAM CEC Modules.csv (NOCT/dimensiones/coef. temp. reales, lab CEC) + Deville et al. 2025 IEEE JPV (params PVsyst-v6 traducidos, pmp_nmbe=-0.085% de error de traduccion). Nombre cruzado por coincidencia normalizada (fuente paper: 'CSI Solar Co. Ltd. CS3W-405P'). Fabricante real: Canadian Solar Inc. (marca legal en la fuente: "CSI Solar Co Ltd"). ¦ Dimensiones NO disponibles en la fuente (solo area A_c=2.14m2) -- completar con ficha real antes de usar en chequeo de densidad. ¦ ⚠️ NOCT tomado de CEC/NREL, NO verificado contra ficha oficial de este modelo especifico -- confirmar con el fabricante antes de un proyecto real (ver DIAGNOSTICO_CATALOGO_CANADIAN_NREL.md). | Poli-Si | 47.4 | 38.9 | 10.98 | 10.42 | -0.2787 | 72 | 1 | 72 | Poli-Si | NREL/SAM CEC Modules.csv + Sandia JPV 2025 (gamma_ref) | media (CEC/NREL real, NOCT sin verificar por modelo) | 0
2199 | Canadian Solar | CS6P-205M | 205 | 1615x959 | 0 | 46 | -0.436 | 0 | Fuente: NREL/SAM CEC Modules.csv (NOCT/dimensiones/coef. temp. reales, lab CEC) + Deville et al. 2025 IEEE JPV (params PVsyst-v6 traducidos, pmp_nmbe=0.049% de error de traduccion). Nombre cruzado por coincidencia normalizada (fuente paper: 'CSI Solar Co. Ltd. CS6P-205M'). Fabricante real: Canadian Solar Inc. (marca legal en la fuente: "CSI Solar Co Ltd"). ¦ ⚠️ NOCT tomado de CEC/NREL, NO verificado contra ficha oficial de este modelo especifico -- confirmar con el fabricante antes de un proyecto real (ver DIAGNOSTICO_CATALOGO_CANADIAN_NREL.md). | Mono-Si | 36.5 | 29.2 | 7.66 | 7.02 | -0.3647 | 60 | 1 | 60 | Mono-Si | NREL/SAM CEC Modules.csv + Sandia JPV 2025 (gamma_ref) | media (CEC/NREL real, NOCT sin verificar por modelo) | 0
2200 | Canadian Solar | CS3U-370MB-AG | 370 | N/D | 0 | 43.06 | -0.35 | 0 | Fuente: NREL/SAM CEC Modules.csv (NOCT/dimensiones/coef. temp. reales, lab CEC) + Deville et al. 2025 IEEE JPV (params PVsyst-v6 traducidos, pmp_nmbe=-0.070% de error de traduccion). Nombre cruzado por coincidencia normalizada (fuente paper: 'CSI Solar Co. Ltd. CS3U-370MB-AG'). Fabricante real: Canadian Solar Inc. (marca legal en la fuente: "CSI Solar Co Ltd"). ¦ Dimensiones NO disponibles en la fuente (solo area A_c=1.94m2) -- completar con ficha real antes de usar en chequeo de densidad. ¦ ⚠️ NOCT tomado de CEC/NREL, NO verificado contra ficha oficial de este modelo especifico -- confirmar con el fabricante antes de un proyecto real (ver DIAGNOSTICO_CATALOGO_CANADIAN_NREL.md). | Mono-Si | 47.4 | 39.6 | 9.85 | 9.35 | -0.275 | 72 | 1 | 72 | Mono-Si | NREL/SAM CEC Modules.csv + Sandia JPV 2025 (gamma_ref) | media (CEC/NREL real, NOCT sin verificar por modelo) | 100
2201 | Canadian Solar | CS3U-390MS | 390 | N/D | 0 | 45.5 | -0.3452 | 0 | Fuente: NREL/SAM CEC Modules.csv (NOCT/dimensiones/coef. temp. reales, lab CEC) + Deville et al. 2025 IEEE JPV (params PVsyst-v6 traducidos, pmp_nmbe=-0.014% de error de traduccion). Nombre cruzado por coincidencia normalizada (fuente paper: 'CSI Solar Co. Ltd. CS3U-390MS'). Fabricante real: Canadian Solar Inc. (marca legal en la fuente: "CSI Solar Co Ltd"). ¦ Dimensiones NO disponibles en la fuente (solo area A_c=1.92m2) -- completar con ficha real antes de usar en chequeo de densidad. ¦ ⚠️ NOCT tomado de CEC/NREL, NO verificado contra ficha oficial de este modelo especifico -- confirmar con el fabricante antes de un proyecto real (ver DIAGNOSTICO_CATALOGO_CANADIAN_NREL.md). | Mono-Si | 48.2 | 40.4 | 10.17 | 9.66 | -0.2765 | 72 | 1 | 72 | Mono-Si | NREL/SAM CEC Modules.csv + Sandia JPV 2025 (gamma_ref) | media (CEC/NREL real, NOCT sin verificar por modelo) | 0
2202 | Canadian Solar | CS7N-660MB-AG | 660 | N/D | 0 | 43.7 | -0.39 | 0 | Fuente: NREL/SAM CEC Modules.csv (NOCT/dimensiones/coef. temp. reales, lab CEC) + Deville et al. 2025 IEEE JPV (params PVsyst-v6 traducidos, pmp_nmbe=0.172% de error de traduccion). Nombre cruzado por coincidencia normalizada (fuente paper: 'CSI Solar Co. Ltd. CS7N-660MB-AG'). Fabricante real: Canadian Solar Inc. (marca legal en la fuente: "CSI Solar Co Ltd"). ¦ Dimensiones NO disponibles en la fuente (solo area A_c=3.07m2) -- completar con ficha real antes de usar en chequeo de densidad. ¦ ⚠️ NOCT tomado de CEC/NREL, NO verificado contra ficha oficial de este modelo especifico -- confirmar con el fabricante antes de un proyecto real (ver DIAGNOSTICO_CATALOGO_CANADIAN_NREL.md). | Mono-Si | 45.4 | 38.3 | 18.47 | 17.24 | -0.2925 | 66 | 1.0635 | 70.19 | Mono-Si | NREL/SAM CEC Modules.csv + Sandia JPV 2025 (gamma_ref) | media (CEC/NREL real, NOCT sin verificar por modelo) | 100
2203 | Canadian Solar | CS7L-585MB-AG | 585 | N/D | 0 | 43.7 | -0.39 | 0 | Fuente: NREL/SAM CEC Modules.csv (NOCT/dimensiones/coef. temp. reales, lab CEC) + Deville et al. 2025 IEEE JPV (params PVsyst-v6 traducidos, pmp_nmbe=0.078% de error de traduccion). Nombre cruzado por coincidencia normalizada (fuente paper: 'CSI Solar Co. Ltd. CS7L-585MB-AG'). Fabricante real: Canadian Solar Inc. (marca legal en la fuente: "CSI Solar Co Ltd"). ¦ Dimensiones NO disponibles en la fuente (solo area A_c=2.14m2) -- completar con ficha real antes de usar en chequeo de densidad. ¦ ⚠️ NOCT tomado de CEC/NREL, NO verificado contra ficha oficial de este modelo especifico -- confirmar con el fabricante antes de un proyecto real (ver DIAGNOSTICO_CATALOGO_CANADIAN_NREL.md). | Mono-Si | 40.7 | 34.3 | 18.32 | 17.06 | -0.2925 | 60 | 1.0757 | 64.54 | Mono-Si | NREL/SAM CEC Modules.csv + Sandia JPV 2025 (gamma_ref) | media (CEC/NREL real, NOCT sin verificar por modelo) | 100
2204 | Canadian Solar | CS1Y-400MS | 400 | N/D | 0 | 42.9 | -0.3469 | 0 | Fuente: NREL/SAM CEC Modules.csv (NOCT/dimensiones/coef. temp. reales, lab CEC) + Deville et al. 2025 IEEE JPV (params PVsyst-v6 traducidos, pmp_nmbe=-0.102% de error de traduccion). Nombre cruzado por coincidencia normalizada (fuente paper: 'CSI Solar Co. Ltd. CS1Y-400MS'). Fabricante real: Canadian Solar Inc. (marca legal en la fuente: "CSI Solar Co Ltd"). ¦ Dimensiones NO disponibles en la fuente (solo area A_c=1.95m2) -- completar con ficha real antes de usar en chequeo de densidad. ¦ ⚠️ NOCT tomado de CEC/NREL, NO verificado contra ficha oficial de este modelo especifico -- confirmar con el fabricante antes de un proyecto real (ver DIAGNOSTICO_CATALOGO_CANADIAN_NREL.md). | Mono-Si | 52.3 | 43.5 | 9.9 | 9.2 | -0.2726 | 78 | 1 | 78 | Mono-Si | NREL/SAM CEC Modules.csv + Sandia JPV 2025 (gamma_ref) | media (CEC/NREL real, NOCT sin verificar por modelo) | 0
2205 | Canadian Solar | CS3N-425MS | 425 | N/D | 0 | 45.5 | -0.332 | 0 | Fuente: NREL/SAM CEC Modules.csv (NOCT/dimensiones/coef. temp. reales, lab CEC) + Deville et al. 2025 IEEE JPV (params PVsyst-v6 traducidos, pmp_nmbe=-0.021% de error de traduccion). Nombre cruzado por coincidencia normalizada (fuente paper: 'CSI Solar Co. Ltd. CS3N-425MS'). Fabricante real: Canadian Solar Inc. (marca legal en la fuente: "CSI Solar Co Ltd"). ¦ Dimensiones NO disponibles en la fuente (solo area A_c=1.97m2) -- completar con ficha real antes de usar en chequeo de densidad. ¦ ⚠️ NOCT tomado de CEC/NREL, NO verificado contra ficha oficial de este modelo especifico -- confirmar con el fabricante antes de un proyecto real (ver DIAGNOSTICO_CATALOGO_CANADIAN_NREL.md). | Mono-Si | 45.5 | 38.2 | 11.8 | 11.13 | -0.2565 | 66 | 1 | 66 | Mono-Si | NREL/SAM CEC Modules.csv + Sandia JPV 2025 (gamma_ref) | media (CEC/NREL real, NOCT sin verificar por modelo) | 0
2206 | Canadian Solar | CS3U-390P | 390 | N/D | 0 | 43.5 | -0.3816 | 0 | Fuente: NREL/SAM CEC Modules.csv (NOCT/dimensiones/coef. temp. reales, lab CEC) + Deville et al. 2025 IEEE JPV (params PVsyst-v6 traducidos, pmp_nmbe=-0.388% de error de traduccion). Nombre cruzado por coincidencia normalizada (fuente paper: 'CSI Solar Co. Ltd. CS3U-390P'). Fabricante real: Canadian Solar Inc. (marca legal en la fuente: "CSI Solar Co Ltd"). ¦ Dimensiones NO disponibles en la fuente (solo area A_c=1.92m2) -- completar con ficha real antes de usar en chequeo de densidad. ¦ ⚠️ NOCT tomado de CEC/NREL, NO verificado contra ficha oficial de este modelo especifico -- confirmar con el fabricante antes de un proyecto real (ver DIAGNOSTICO_CATALOGO_CANADIAN_NREL.md). | Poli-Si | 48.2 | 40.8 | 10.15 | 9.56 | -0.2938 | 72 | 1.0136 | 72.98 | Poli-Si | NREL/SAM CEC Modules.csv + Sandia JPV 2025 (gamma_ref) | media (CEC/NREL real, NOCT sin verificar por modelo) | 0
2207 | Canadian Solar | CS6W-560MS | 560 | N/D | 0 | 45.4 | -0.3201 | 0 | Fuente: NREL/SAM CEC Modules.csv (NOCT/dimensiones/coef. temp. reales, lab CEC) + Deville et al. 2025 IEEE JPV (params PVsyst-v6 traducidos, pmp_nmbe=0.034% de error de traduccion). Nombre cruzado por coincidencia normalizada (fuente paper: 'CSI Solar Co. Ltd. CS6W-560MS'). Fabricante real: Canadian Solar Inc. (marca legal en la fuente: "CSI Solar Co Ltd"). ¦ Dimensiones NO disponibles en la fuente (solo area A_c=2.49m2) -- completar con ficha real antes de usar en chequeo de densidad. ¦ ⚠️ NOCT tomado de CEC/NREL, NO verificado contra ficha oficial de este modelo especifico -- confirmar con el fabricante antes de un proyecto real (ver DIAGNOSTICO_CATALOGO_CANADIAN_NREL.md). | Mono-Si | 50 | 42.1 | 14.1 | 13.31 | -0.2573 | 72 | 1 | 72 | Mono-Si | NREL/SAM CEC Modules.csv + Sandia JPV 2025 (gamma_ref) | media (CEC/NREL real, NOCT sin verificar por modelo) | 0
2208 | Canadian Solar | CS3U-340P | 340 | N/D | 0 | 44.6 | -0.3811 | 0 | Fuente: NREL/SAM CEC Modules.csv (NOCT/dimensiones/coef. temp. reales, lab CEC) + Deville et al. 2025 IEEE JPV (params PVsyst-v6 traducidos, pmp_nmbe=-0.019% de error de traduccion). Nombre cruzado por coincidencia normalizada (fuente paper: 'CSI Solar Co. Ltd. CS3U-340P'). Fabricante real: Canadian Solar Inc. (marca legal en la fuente: "CSI Solar Co Ltd"). ¦ Dimensiones NO disponibles en la fuente (solo area A_c=1.92m2) -- completar con ficha real antes de usar en chequeo de densidad. ¦ ⚠️ NOCT tomado de CEC/NREL, NO verificado contra ficha oficial de este modelo especifico -- confirmar con el fabricante antes de un proyecto real (ver DIAGNOSTICO_CATALOGO_CANADIAN_NREL.md). | Poli-Si | 45.9 | 38.4 | 9.36 | 8.86 | -0.2924 | 72 | 1 | 72 | Poli-Si | NREL/SAM CEC Modules.csv + Sandia JPV 2025 (gamma_ref) | media (CEC/NREL real, NOCT sin verificar por modelo) | 0
2209 | Canadian Solar | CS6XH-335P | 335 | N/D | 0 | 44.2 | -0.3654 | 0 | Fuente: NREL/SAM CEC Modules.csv (NOCT/dimensiones/coef. temp. reales, lab CEC) + Deville et al. 2025 IEEE JPV (params PVsyst-v6 traducidos, pmp_nmbe=0.028% de error de traduccion). Nombre cruzado por coincidencia normalizada (fuente paper: 'CSI Solar Co. Ltd. CS6XH-335P'). Fabricante real: Canadian Solar Inc. (marca legal en la fuente: "CSI Solar Co Ltd"). ¦ Dimensiones NO disponibles en la fuente (solo area A_c=1.85m2) -- completar con ficha real antes de usar en chequeo de densidad. ¦ ⚠️ NOCT tomado de CEC/NREL, NO verificado contra ficha oficial de este modelo especifico -- confirmar con el fabricante antes de un proyecto real (ver DIAGNOSTICO_CATALOGO_CANADIAN_NREL.md). | Poli-Si | 43 | 36 | 9.9 | 9.31 | -0.2818 | 66 | 1 | 66 | Poli-Si | NREL/SAM CEC Modules.csv + Sandia JPV 2025 (gamma_ref) | media (CEC/NREL real, NOCT sin verificar por modelo) | 0
2210 | Canadian Solar | CS3Y-500MB-AG | 500 | N/D | 0 | 46.3 | -0.3228 | 0 | Fuente: NREL/SAM CEC Modules.csv (NOCT/dimensiones/coef. temp. reales, lab CEC) + Deville et al. 2025 IEEE JPV (params PVsyst-v6 traducidos, pmp_nmbe=0.012% de error de traduccion). Nombre cruzado por coincidencia normalizada (fuente paper: 'CSI Solar Co. Ltd. CS3Y-500MB-AG'). Fabricante real: Canadian Solar Inc. (marca legal en la fuente: "CSI Solar Co Ltd"). ¦ Dimensiones NO disponibles en la fuente (solo area A_c=2.3m2) -- completar con ficha real antes de usar en chequeo de densidad. ¦ ⚠️ NOCT tomado de CEC/NREL, NO verificado contra ficha oficial de este modelo especifico -- confirmar con el fabricante antes de un proyecto real (ver DIAGNOSTICO_CATALOGO_CANADIAN_NREL.md). | Mono-Si | 53.7 | 45 | 11.77 | 11.12 | -0.2536 | 78 | 1 | 78 | Mono-Si | NREL/SAM CEC Modules.csv + Sandia JPV 2025 (gamma_ref) | media (CEC/NREL real, NOCT sin verificar por modelo) | 100
2211 | Canadian Solar | CS6W-545MB | 545 | N/D | 0 | 44.4 | -0.3205 | 0 | Fuente: NREL/SAM CEC Modules.csv (NOCT/dimensiones/coef. temp. reales, lab CEC) + Deville et al. 2025 IEEE JPV (params PVsyst-v6 traducidos, pmp_nmbe=0.032% de error de traduccion). Nombre cruzado por coincidencia normalizada (fuente paper: 'CSI Solar Co. Ltd. CS6W-545MB'). Fabricante real: Canadian Solar Inc. (marca legal en la fuente: "CSI Solar Co Ltd"). ¦ Dimensiones NO disponibles en la fuente (solo area A_c=2.53m2) -- completar con ficha real antes de usar en chequeo de densidad. ¦ ⚠️ NOCT tomado de CEC/NREL, NO verificado contra ficha oficial de este modelo especifico -- confirmar con el fabricante antes de un proyecto real (ver DIAGNOSTICO_CATALOGO_CANADIAN_NREL.md). | Mono-Si | 49.4 | 41.5 | 13.95 | 13.14 | -0.2568 | 72 | 1 | 72 | Mono-Si | NREL/SAM CEC Modules.csv + Sandia JPV 2025 (gamma_ref) | media (CEC/NREL real, NOCT sin verificar por modelo) | 100
2212 | Canadian Solar | CS6P-280MX | 280 | 1615x959 | 0 | 46.4 | -0.431 | 0 | Fuente: NREL/SAM CEC Modules.csv (NOCT/dimensiones/coef. temp. reales, lab CEC) + Deville et al. 2025 IEEE JPV (params PVsyst-v6 traducidos, pmp_nmbe=-0.056% de error de traduccion). Nombre cruzado por coincidencia normalizada (fuente paper: 'CSI Solar Co. Ltd. CS6P-280MX'). Fabricante real: Canadian Solar Inc. (marca legal en la fuente: "CSI Solar Co Ltd"). ¦ ⚠️ NOCT tomado de CEC/NREL, NO verificado contra ficha oficial de este modelo especifico -- confirmar con el fabricante antes de un proyecto real (ver DIAGNOSTICO_CATALOGO_CANADIAN_NREL.md). | Mono-Si | 38.5 | 31.5 | 9.43 | 8.89 | -0.359 | 60 | 1.0127 | 60.76 | Mono-Si | NREL/SAM CEC Modules.csv + Sandia JPV 2025 (gamma_ref) | media (CEC/NREL real, NOCT sin verificar por modelo) | 0
2213 | Canadian Solar | CS6P-240P | 240 | 1615x959 | 0 | 44.1 | -0.4538 | 0 | Fuente: NREL/SAM CEC Modules.csv (NOCT/dimensiones/coef. temp. reales, lab CEC) + Deville et al. 2025 IEEE JPV (params PVsyst-v6 traducidos, pmp_nmbe=-0.471% de error de traduccion). Nombre cruzado por coincidencia normalizada (fuente paper: 'CSI Solar Co. Ltd. CS6P-240P'). Fabricante real: Canadian Solar Inc. (marca legal en la fuente: "CSI Solar Co Ltd"). ¦ ⚠️ NOCT tomado de CEC/NREL, NO verificado contra ficha oficial de este modelo especifico -- confirmar con el fabricante antes de un proyecto real (ver DIAGNOSTICO_CATALOGO_CANADIAN_NREL.md). | Poli-Si | 37 | 29.9 | 8.59 | 8.03 | -0.3654 | 60 | 1.0188 | 61.13 | Poli-Si | NREL/SAM CEC Modules.csv + Sandia JPV 2025 (gamma_ref) | media (CEC/NREL real, NOCT sin verificar por modelo) | 0
2214 | Canadian Solar | CS7L-635TB-AG | 635 | N/D | 0 | 44.8 | -0.2855 | 0 | Fuente: NREL/SAM CEC Modules.csv (NOCT/dimensiones/coef. temp. reales, lab CEC) + Deville et al. 2025 IEEE JPV (params PVsyst-v6 traducidos, pmp_nmbe=0.033% de error de traduccion). Nombre cruzado por coincidencia normalizada (fuente paper: 'CSI Solar Co. Ltd. CS7L-635TB-AG'). Fabricante real: Canadian Solar Inc. (marca legal en la fuente: "CSI Solar Co Ltd"). ¦ Dimensiones NO disponibles en la fuente (solo area A_c=2.75m2) -- completar con ficha real antes de usar en chequeo de densidad. ¦ ⚠️ NOCT tomado de CEC/NREL, NO verificado contra ficha oficial de este modelo especifico -- confirmar con el fabricante antes de un proyecto real (ver DIAGNOSTICO_CATALOGO_CANADIAN_NREL.md). | Mono-Si | 43.5 | 36.3 | 18.46 | 17.5 | -0.2399 | 60 | 1.0016 | 60.1 | Mono-Si | NREL/SAM CEC Modules.csv + Sandia JPV 2025 (gamma_ref) | media (CEC/NREL real, NOCT sin verificar por modelo) | 100
2215 | Canadian Solar | CS6P-210P | 210 | 1638x982 | 0 | 43.6 | -0.417 | 0 | Fuente: NREL/SAM CEC Modules.csv (NOCT/dimensiones/coef. temp. reales, lab CEC) + Deville et al. 2025 IEEE JPV (params PVsyst-v6 traducidos, pmp_nmbe=-0.122% de error de traduccion). Nombre cruzado por coincidencia normalizada (fuente paper: 'CSI Solar Co. Ltd. CS6P-210P'). Fabricante real: Canadian Solar Inc. (marca legal en la fuente: "CSI Solar Co Ltd"). ¦ ⚠️ NOCT tomado de CEC/NREL, NO verificado contra ficha oficial de este modelo especifico -- confirmar con el fabricante antes de un proyecto real (ver DIAGNOSTICO_CATALOGO_CANADIAN_NREL.md). | Poli-Si | 36.4 | 28.9 | 7.91 | 7.26 | -0.347 | 60 | 1 | 60 | Poli-Si | NREL/SAM CEC Modules.csv + Sandia JPV 2025 (gamma_ref) | media (CEC/NREL real, NOCT sin verificar por modelo) | 0
2216 | Canadian Solar | CS6P-200P | 200 | 1638x982 | 0 | 43.6 | -0.417 | 0 | Fuente: NREL/SAM CEC Modules.csv (NOCT/dimensiones/coef. temp. reales, lab CEC) + Deville et al. 2025 IEEE JPV (params PVsyst-v6 traducidos, pmp_nmbe=0.103% de error de traduccion). Nombre cruzado por coincidencia normalizada (fuente paper: 'CSI Solar Co. Ltd. CS6P-200P'). Fabricante real: Canadian Solar Inc. (marca legal en la fuente: "CSI Solar Co Ltd"). ¦ ⚠️ NOCT tomado de CEC/NREL, NO verificado contra ficha oficial de este modelo especifico -- confirmar con el fabricante antes de un proyecto real (ver DIAGNOSTICO_CATALOGO_CANADIAN_NREL.md). | Poli-Si | 36.2 | 28.9 | 7.68 | 6.93 | -0.347 | 60 | 1 | 60 | Poli-Si | NREL/SAM CEC Modules.csv + Sandia JPV 2025 (gamma_ref) | media (CEC/NREL real, NOCT sin verificar por modelo) | 0
2217 | Canadian Solar | CS6P-220PX | 220 | 1638x982 | 0 | 43.6 | -0.417 | 0 | Fuente: NREL/SAM CEC Modules.csv (NOCT/dimensiones/coef. temp. reales, lab CEC) + Deville et al. 2025 IEEE JPV (params PVsyst-v6 traducidos, pmp_nmbe=-0.123% de error de traduccion). Nombre cruzado por coincidencia normalizada (fuente paper: 'CSI Solar Co. Ltd. CS6P-220PX'). Fabricante real: Canadian Solar Inc. (marca legal en la fuente: "CSI Solar Co Ltd"). ¦ ⚠️ NOCT tomado de CEC/NREL, NO verificado contra ficha oficial de este modelo especifico -- confirmar con el fabricante antes de un proyecto real (ver DIAGNOSTICO_CATALOGO_CANADIAN_NREL.md). | Poli-Si | 36.6 | 29.3 | 8.09 | 7.52 | -0.347 | 60 | 1 | 60 | Poli-Si | NREL/SAM CEC Modules.csv + Sandia JPV 2025 (gamma_ref) | media (CEC/NREL real, NOCT sin verificar por modelo) | 0
2218 | Canadian Solar | CS3U-365MB-AG | 365 | N/D | 0 | 43.06 | -0.35 | 0 | Fuente: NREL/SAM CEC Modules.csv (NOCT/dimensiones/coef. temp. reales, lab CEC) + Deville et al. 2025 IEEE JPV (params PVsyst-v6 traducidos, pmp_nmbe=-0.092% de error de traduccion). Nombre cruzado por coincidencia normalizada (fuente paper: 'CSI Solar Co. Ltd. CS3U-365MB-AG'). Fabricante real: Canadian Solar Inc. (marca legal en la fuente: "CSI Solar Co Ltd"). ¦ Dimensiones NO disponibles en la fuente (solo area A_c=1.94m2) -- completar con ficha real antes de usar en chequeo de densidad. ¦ ⚠️ NOCT tomado de CEC/NREL, NO verificado contra ficha oficial de este modelo especifico -- confirmar con el fabricante antes de un proyecto real (ver DIAGNOSTICO_CATALOGO_CANADIAN_NREL.md). | Mono-Si | 47.2 | 39.4 | 9.77 | 9.27 | -0.275 | 72 | 1 | 72 | Mono-Si | NREL/SAM CEC Modules.csv + Sandia JPV 2025 (gamma_ref) | media (CEC/NREL real, NOCT sin verificar por modelo) | 100
2219 | Canadian Solar | CS6PH-280P | 280 | N/D | 0 | 44.2 | -0.3654 | 0 | Fuente: NREL/SAM CEC Modules.csv (NOCT/dimensiones/coef. temp. reales, lab CEC) + Deville et al. 2025 IEEE JPV (params PVsyst-v6 traducidos, pmp_nmbe=-0.225% de error de traduccion). Nombre cruzado por coincidencia normalizada (fuente paper: 'CSI Solar Co. Ltd. CS6PH-280P'). Fabricante real: Canadian Solar Inc. (marca legal en la fuente: "CSI Solar Co Ltd"). ¦ Dimensiones NO disponibles en la fuente (solo area A_c=1.55m2) -- completar con ficha real antes de usar en chequeo de densidad. ¦ ⚠️ NOCT tomado de CEC/NREL, NO verificado contra ficha oficial de este modelo especifico -- confirmar con el fabricante antes de un proyecto real (ver DIAGNOSTICO_CATALOGO_CANADIAN_NREL.md). | Poli-Si | 35.4 | 29.8 | 9.97 | 9.4 | -0.2818 | 54 | 1 | 54 | Poli-Si | NREL/SAM CEC Modules.csv + Sandia JPV 2025 (gamma_ref) | media (CEC/NREL real, NOCT sin verificar por modelo) | 0
2220 | Canadian Solar | CS6PH-265P | 265 | N/D | 0 | 44.2 | -0.3654 | 0 | Fuente: NREL/SAM CEC Modules.csv (NOCT/dimensiones/coef. temp. reales, lab CEC) + Deville et al. 2025 IEEE JPV (params PVsyst-v6 traducidos, pmp_nmbe=-0.039% de error de traduccion). Nombre cruzado por coincidencia normalizada (fuente paper: 'CSI Solar Co. Ltd. CS6PH-265P'). Fabricante real: Canadian Solar Inc. (marca legal en la fuente: "CSI Solar Co Ltd"). ¦ Dimensiones NO disponibles en la fuente (solo area A_c=1.55m2) -- completar con ficha real antes de usar en chequeo de densidad. ¦ ⚠️ NOCT tomado de CEC/NREL, NO verificado contra ficha oficial de este modelo especifico -- confirmar con el fabricante antes de un proyecto real (ver DIAGNOSTICO_CATALOGO_CANADIAN_NREL.md). | Poli-Si | 34.8 | 29.2 | 9.76 | 9.08 | -0.2818 | 54 | 1 | 54 | Poli-Si | NREL/SAM CEC Modules.csv + Sandia JPV 2025 (gamma_ref) | media (CEC/NREL real, NOCT sin verificar por modelo) | 0
2221 | Canadian Solar | CS7N-675TB-AG | 675 | N/D | 0 | 44.8 | -0.2855 | 0 | Fuente: NREL/SAM CEC Modules.csv (NOCT/dimensiones/coef. temp. reales, lab CEC) + Deville et al. 2025 IEEE JPV (params PVsyst-v6 traducidos, pmp_nmbe=0.035% de error de traduccion). Nombre cruzado por coincidencia normalizada (fuente paper: 'CSI Solar Co. Ltd. CS7N-675TB-AG'). Fabricante real: Canadian Solar Inc. (marca legal en la fuente: "CSI Solar Co Ltd"). ¦ Dimensiones NO disponibles en la fuente (solo area A_c=3.03m2) -- completar con ficha real antes de usar en chequeo de densidad. ¦ ⚠️ NOCT tomado de CEC/NREL, NO verificado contra ficha oficial de este modelo especifico -- confirmar con el fabricante antes de un proyecto real (ver DIAGNOSTICO_CATALOGO_CANADIAN_NREL.md). | Mono-Si | 46.9 | 39 | 18.24 | 17.31 | -0.2399 | 66 | 1 | 66 | Mono-Si | NREL/SAM CEC Modules.csv + Sandia JPV 2025 (gamma_ref) | media (CEC/NREL real, NOCT sin verificar por modelo) | 100
2222 | Canadian Solar | CS7L-600MS-R | 600 | N/D | 0 | 44.2 | -0.3309 | 0 | Fuente: NREL/SAM CEC Modules.csv (NOCT/dimensiones/coef. temp. reales, lab CEC) + Deville et al. 2025 IEEE JPV (params PVsyst-v6 traducidos, pmp_nmbe=0.040% de error de traduccion). Nombre cruzado por coincidencia normalizada (fuente paper: 'CSI Solar Co. Ltd. CS7L-600MS-R'). Fabricante real: Canadian Solar Inc. (marca legal en la fuente: "CSI Solar Co Ltd"). ¦ Dimensiones NO disponibles en la fuente (solo area A_c=2.8m2) -- completar con ficha real antes de usar en chequeo de densidad. ¦ ⚠️ NOCT tomado de CEC/NREL, NO verificado contra ficha oficial de este modelo especifico -- confirmar con el fabricante antes de un proyecto real (ver DIAGNOSTICO_CATALOGO_CANADIAN_NREL.md). | Mono-Si | 41.3 | 34.9 | 18.47 | 17.2 | -0.2664 | 60 | 1.026 | 61.56 | Mono-Si | NREL/SAM CEC Modules.csv + Sandia JPV 2025 (gamma_ref) | media (CEC/NREL real, NOCT sin verificar por modelo) | 0
2223 | Canadian Solar | CS6W-540MB-AG | 540 | N/D | 0 | 44.5 | -0.3241 | 0 | Fuente: NREL/SAM CEC Modules.csv (NOCT/dimensiones/coef. temp. reales, lab CEC) + Deville et al. 2025 IEEE JPV (params PVsyst-v6 traducidos, pmp_nmbe=-0.061% de error de traduccion). Nombre cruzado por coincidencia normalizada (fuente paper: 'CSI Solar Co. Ltd. CS6W-540MB-AG'). Fabricante real: Canadian Solar Inc. (marca legal en la fuente: "CSI Solar Co Ltd"). ¦ Dimensiones NO disponibles en la fuente (solo area A_c=2.5m2) -- completar con ficha real antes de usar en chequeo de densidad. ¦ ⚠️ NOCT tomado de CEC/NREL, NO verificado contra ficha oficial de este modelo especifico -- confirmar con el fabricante antes de un proyecto real (ver DIAGNOSTICO_CATALOGO_CANADIAN_NREL.md). | Mono-Si | 49.2 | 41.3 | 13.9 | 13.08 | -0.2573 | 72 | 1 | 72 | Mono-Si | NREL/SAM CEC Modules.csv + Sandia JPV 2025 (gamma_ref) | media (CEC/NREL real, NOCT sin verificar por modelo) | 100
2224 | Canadian Solar | CS3L-370MS | 370 | N/D | 0 | 43.3 | -0.3954 | 0 | Fuente: NREL/SAM CEC Modules.csv (NOCT/dimensiones/coef. temp. reales, lab CEC) + Deville et al. 2025 IEEE JPV (params PVsyst-v6 traducidos, pmp_nmbe=0.006% de error de traduccion). Nombre cruzado por coincidencia normalizada (fuente paper: 'CSI Solar Co. Ltd. CS3L-370MS'). Fabricante real: Canadian Solar Inc. (marca legal en la fuente: "CSI Solar Co Ltd"). ¦ Dimensiones NO disponibles en la fuente (solo area A_c=1.79m2) -- completar con ficha real antes de usar en chequeo de densidad. ¦ ⚠️ NOCT tomado de CEC/NREL, NO verificado contra ficha oficial de este modelo especifico -- confirmar con el fabricante antes de un proyecto real (ver DIAGNOSTICO_CATALOGO_CANADIAN_NREL.md). | Mono-Si | 40.8 | 34.1 | 11.54 | 10.86 | -0.2975 | 60 | 1.0781 | 64.69 | Mono-Si | NREL/SAM CEC Modules.csv + Sandia JPV 2025 (gamma_ref) | media (CEC/NREL real, NOCT sin verificar por modelo) | 0
2225 | Canadian Solar | CS6X-275P | 275 | 1931x959 | 0 | 44.8 | -0.53 | 0 | Fuente: NREL/SAM CEC Modules.csv (NOCT/dimensiones/coef. temp. reales, lab CEC) + Deville et al. 2025 IEEE JPV (params PVsyst-v6 traducidos, pmp_nmbe=-0.542% de error de traduccion). Nombre cruzado por coincidencia normalizada (fuente paper: 'CSI Solar Co. Ltd. CS6X-275P'). Fabricante real: Canadian Solar Inc. (marca legal en la fuente: "CSI Solar Co Ltd"). ¦ ⚠️ NOCT tomado de CEC/NREL, NO verificado contra ficha oficial de este modelo especifico -- confirmar con el fabricante antes de un proyecto real (ver DIAGNOSTICO_CATALOGO_CANADIAN_NREL.md). | Poli-Si | 44.1 | 35.5 | 8.31 | 7.76 | -0.39 | 72 | 1.2438 | 89.55 | Poli-Si | NREL/SAM CEC Modules.csv + Sandia JPV 2025 (gamma_ref) | media (CEC/NREL real, NOCT sin verificar por modelo) | 0
2226 | Canadian Solar | CS3Y-470MS | 470 | N/D | 0 | 45.5 | -0.332 | 0 | Fuente: NREL/SAM CEC Modules.csv (NOCT/dimensiones/coef. temp. reales, lab CEC) + Deville et al. 2025 IEEE JPV (params PVsyst-v6 traducidos, pmp_nmbe=-0.083% de error de traduccion). Nombre cruzado por coincidencia normalizada (fuente paper: 'CSI Solar Co. Ltd. CS3Y-470MS'). Fabricante real: Canadian Solar Inc. (marca legal en la fuente: "CSI Solar Co Ltd"). ¦ Dimensiones NO disponibles en la fuente (solo area A_c=2.29m2) -- completar con ficha real antes de usar en chequeo de densidad. ¦ ⚠️ NOCT tomado de CEC/NREL, NO verificado contra ficha oficial de este modelo especifico -- confirmar con el fabricante antes de un proyecto real (ver DIAGNOSTICO_CATALOGO_CANADIAN_NREL.md). | Mono-Si | 52.5 | 43.8 | 11.47 | 10.74 | -0.2565 | 78 | 1 | 78 | Mono-Si | NREL/SAM CEC Modules.csv + Sandia JPV 2025 (gamma_ref) | media (CEC/NREL real, NOCT sin verificar por modelo) | 0
2227 | Canadian Solar | CS6P-230PX | 230 | 1638x982 | 0 | 43.6 | -0.417 | 0 | Fuente: NREL/SAM CEC Modules.csv (NOCT/dimensiones/coef. temp. reales, lab CEC) + Deville et al. 2025 IEEE JPV (params PVsyst-v6 traducidos, pmp_nmbe=-0.114% de error de traduccion). Nombre cruzado por coincidencia normalizada (fuente paper: 'CSI Solar Co. Ltd. CS6P-230PX'). Fabricante real: Canadian Solar Inc. (marca legal en la fuente: "CSI Solar Co Ltd"). ¦ ⚠️ NOCT tomado de CEC/NREL, NO verificado contra ficha oficial de este modelo especifico -- confirmar con el fabricante antes de un proyecto real (ver DIAGNOSTICO_CATALOGO_CANADIAN_NREL.md). | Poli-Si | 36.8 | 29.8 | 8.34 | 7.71 | -0.347 | 60 | 1 | 60 | Poli-Si | NREL/SAM CEC Modules.csv + Sandia JPV 2025 (gamma_ref) | media (CEC/NREL real, NOCT sin verificar por modelo) | 0
2228 | Canadian Solar | CS6P-225P | 225 | 1638x982 | 0 | 43.6 | -0.417 | 0 | Fuente: NREL/SAM CEC Modules.csv (NOCT/dimensiones/coef. temp. reales, lab CEC) + Deville et al. 2025 IEEE JPV (params PVsyst-v6 traducidos, pmp_nmbe=-0.103% de error de traduccion). Nombre cruzado por coincidencia normalizada (fuente paper: 'CSI Solar Co. Ltd. CS6P-225P'). Fabricante real: Canadian Solar Inc. (marca legal en la fuente: "CSI Solar Co Ltd"). ¦ ⚠️ NOCT tomado de CEC/NREL, NO verificado contra ficha oficial de este modelo especifico -- confirmar con el fabricante antes de un proyecto real (ver DIAGNOSTICO_CATALOGO_CANADIAN_NREL.md). | Poli-Si | 36.7 | 29.5 | 8.19 | 7.63 | -0.347 | 60 | 1 | 60 | Poli-Si | NREL/SAM CEC Modules.csv + Sandia JPV 2025 (gamma_ref) | media (CEC/NREL real, NOCT sin verificar por modelo) | 0
2229 | Canadian Solar | CS6XH-300P | 300 | N/D | 0 | 44.2 | -0.3654 | 0 | Fuente: NREL/SAM CEC Modules.csv (NOCT/dimensiones/coef. temp. reales, lab CEC) + Deville et al. 2025 IEEE JPV (params PVsyst-v6 traducidos, pmp_nmbe=0.143% de error de traduccion). Nombre cruzado por coincidencia normalizada (fuente paper: 'CSI Solar Co. Ltd. CS6XH-300P'). Fabricante real: Canadian Solar Inc. (marca legal en la fuente: "CSI Solar Co Ltd"). ¦ Dimensiones NO disponibles en la fuente (solo area A_c=1.85m2) -- completar con ficha real antes de usar en chequeo de densidad. ¦ ⚠️ NOCT tomado de CEC/NREL, NO verificado contra ficha oficial de este modelo especifico -- confirmar con el fabricante antes de un proyecto real (ver DIAGNOSTICO_CATALOGO_CANADIAN_NREL.md). | Poli-Si | 41.6 | 34.6 | 9.56 | 8.68 | -0.2818 | 66 | 1 | 66 | Poli-Si | NREL/SAM CEC Modules.csv + Sandia JPV 2025 (gamma_ref) | media (CEC/NREL real, NOCT sin verificar por modelo) | 0
2230 | Canadian Solar | CS3W-420PB-AG | 420 | N/D | 0 | 43.6 | -0.3581 | 0 | Fuente: NREL/SAM CEC Modules.csv (NOCT/dimensiones/coef. temp. reales, lab CEC) + Deville et al. 2025 IEEE JPV (params PVsyst-v6 traducidos, pmp_nmbe=-0.022% de error de traduccion). Nombre cruzado por coincidencia normalizada (fuente paper: 'CSI Solar Co. Ltd. CS3W-420PB-AG'). Fabricante real: Canadian Solar Inc. (marca legal en la fuente: "CSI Solar Co Ltd"). ¦ Dimensiones NO disponibles en la fuente (solo area A_c=2.17m2) -- completar con ficha real antes de usar en chequeo de densidad. ¦ ⚠️ NOCT tomado de CEC/NREL, NO verificado contra ficha oficial de este modelo especifico -- confirmar con el fabricante antes de un proyecto real (ver DIAGNOSTICO_CATALOGO_CANADIAN_NREL.md). | Poli-Si | 48 | 39.5 | 11.26 | 10.64 | -0.2706 | 72 | 1 | 72 | Poli-Si | NREL/SAM CEC Modules.csv + Sandia JPV 2025 (gamma_ref) | media (CEC/NREL real, NOCT sin verificar por modelo) | 100
2231 | Canadian Solar | CS6PH-250P | 250 | N/D | 0 | 44.2 | -0.3654 | 0 | Fuente: NREL/SAM CEC Modules.csv (NOCT/dimensiones/coef. temp. reales, lab CEC) + Deville et al. 2025 IEEE JPV (params PVsyst-v6 traducidos, pmp_nmbe=0.142% de error de traduccion). Nombre cruzado por coincidencia normalizada (fuente paper: 'CSI Solar Co. Ltd. CS6PH-250P'). Fabricante real: Canadian Solar Inc. (marca legal en la fuente: "CSI Solar Co Ltd"). ¦ Dimensiones NO disponibles en la fuente (solo area A_c=1.55m2) -- completar con ficha real antes de usar en chequeo de densidad. ¦ ⚠️ NOCT tomado de CEC/NREL, NO verificado contra ficha oficial de este modelo especifico -- confirmar con el fabricante antes de un proyecto real (ver DIAGNOSTICO_CATALOGO_CANADIAN_NREL.md). | Poli-Si | 34.2 | 28.6 | 9.55 | 8.75 | -0.2818 | 54 | 1 | 54 | Poli-Si | NREL/SAM CEC Modules.csv + Sandia JPV 2025 (gamma_ref) | media (CEC/NREL real, NOCT sin verificar por modelo) | 0
2232 | Canadian Solar | CS3W-455MS | 455 | N/D | 0 | 43.4 | -0.3242 | 0 | Fuente: NREL/SAM CEC Modules.csv (NOCT/dimensiones/coef. temp. reales, lab CEC) + Deville et al. 2025 IEEE JPV (params PVsyst-v6 traducidos, pmp_nmbe=-0.012% de error de traduccion). Nombre cruzado por coincidencia normalizada (fuente paper: 'CSI Solar Co. Ltd. CS3W-455MS'). Fabricante real: Canadian Solar Inc. (marca legal en la fuente: "CSI Solar Co Ltd"). ¦ Dimensiones NO disponibles en la fuente (solo area A_c=2.17m2) -- completar con ficha real antes de usar en chequeo de densidad. ¦ ⚠️ NOCT tomado de CEC/NREL, NO verificado contra ficha oficial de este modelo especifico -- confirmar con el fabricante antes de un proyecto real (ver DIAGNOSTICO_CATALOGO_CANADIAN_NREL.md). | Mono-Si | 49.3 | 41.3 | 11.66 | 11.02 | -0.2604 | 72 | 1 | 72 | Mono-Si | NREL/SAM CEC Modules.csv + Sandia JPV 2025 (gamma_ref) | media (CEC/NREL real, NOCT sin verificar por modelo) | 0
2233 | Canadian Solar | CS3L-320PB-AG | 320 | N/D | 0 | 43.6 | -0.3581 | 0 | Fuente: NREL/SAM CEC Modules.csv (NOCT/dimensiones/coef. temp. reales, lab CEC) + Deville et al. 2025 IEEE JPV (params PVsyst-v6 traducidos, pmp_nmbe=-0.083% de error de traduccion). Nombre cruzado por coincidencia normalizada (fuente paper: 'CSI Solar Co. Ltd. CS3L-320PB-AG'). Fabricante real: Canadian Solar Inc. (marca legal en la fuente: "CSI Solar Co Ltd"). ¦ Dimensiones NO disponibles en la fuente (solo area A_c=1.82m2) -- completar con ficha real antes de usar en chequeo de densidad. ¦ ⚠️ NOCT tomado de CEC/NREL, NO verificado contra ficha oficial de este modelo especifico -- confirmar con el fabricante antes de un proyecto real (ver DIAGNOSTICO_CATALOGO_CANADIAN_NREL.md). | Poli-Si | 38.8 | 31.8 | 10.66 | 10.07 | -0.2706 | 60 | 1 | 60 | Poli-Si | NREL/SAM CEC Modules.csv + Sandia JPV 2025 (gamma_ref) | media (CEC/NREL real, NOCT sin verificar por modelo) | 100
2234 | Canadian Solar | CS6P-235P | 235 | 1615x959 | 0 | 44.1 | -0.4538 | 0 | Fuente: NREL/SAM CEC Modules.csv (NOCT/dimensiones/coef. temp. reales, lab CEC) + Deville et al. 2025 IEEE JPV (params PVsyst-v6 traducidos, pmp_nmbe=0.809% de error de traduccion). Nombre cruzado por coincidencia normalizada (fuente paper: 'CSI Solar Co. Ltd. CS6P-235P'). Fabricante real: Canadian Solar Inc. (marca legal en la fuente: "CSI Solar Co Ltd"). ¦ ⚠️ NOCT tomado de CEC/NREL, NO verificado contra ficha oficial de este modelo especifico -- confirmar con el fabricante antes de un proyecto real (ver DIAGNOSTICO_CATALOGO_CANADIAN_NREL.md). | Poli-Si | 36.9 | 29.8 | 8.46 | 7.9 | -0.3654 | 60 | 1.0345 | 62.07 | Poli-Si | NREL/SAM CEC Modules.csv + Sandia JPV 2025 (gamma_ref) | media (CEC/NREL real, NOCT sin verificar por modelo) | 0
2235 | Canadian Solar | CS6P-245MX | 245 | 1615x959 | 0 | 46 | -0.436 | 0 | Fuente: NREL/SAM CEC Modules.csv (NOCT/dimensiones/coef. temp. reales, lab CEC) + Deville et al. 2025 IEEE JPV (params PVsyst-v6 traducidos, pmp_nmbe=0.053% de error de traduccion). Nombre cruzado por coincidencia normalizada (fuente paper: 'CSI Solar Co. Ltd. CS6P-245MX'). Fabricante real: Canadian Solar Inc. (marca legal en la fuente: "CSI Solar Co Ltd"). ¦ ⚠️ NOCT tomado de CEC/NREL, NO verificado contra ficha oficial de este modelo especifico -- confirmar con el fabricante antes de un proyecto real (ver DIAGNOSTICO_CATALOGO_CANADIAN_NREL.md). | Mono-Si | 37.4 | 30.3 | 8.61 | 8.09 | -0.3647 | 60 | 1.0016 | 60.1 | Mono-Si | NREL/SAM CEC Modules.csv + Sandia JPV 2025 (gamma_ref) | media (CEC/NREL real, NOCT sin verificar por modelo) | 0
2236 | Canadian Solar | CS7N-630MB-AG | 630 | N/D | 0 | 43.7 | -0.39 | 0 | Fuente: NREL/SAM CEC Modules.csv (NOCT/dimensiones/coef. temp. reales, lab CEC) + Deville et al. 2025 IEEE JPV (params PVsyst-v6 traducidos, pmp_nmbe=0.076% de error de traduccion). Nombre cruzado por coincidencia normalizada (fuente paper: 'CSI Solar Co. Ltd. CS7N-630MB-AG'). Fabricante real: Canadian Solar Inc. (marca legal en la fuente: "CSI Solar Co Ltd"). ¦ Dimensiones NO disponibles en la fuente (solo area A_c=3.07m2) -- completar con ficha real antes de usar en chequeo de densidad. ¦ ⚠️ NOCT tomado de CEC/NREL, NO verificado contra ficha oficial de este modelo especifico -- confirmar con el fabricante antes de un proyecto real (ver DIAGNOSTICO_CATALOGO_CANADIAN_NREL.md). | Mono-Si | 44.2 | 37.1 | 18.23 | 16.99 | -0.2925 | 66 | 1.0436 | 68.88 | Mono-Si | NREL/SAM CEC Modules.csv + Sandia JPV 2025 (gamma_ref) | media (CEC/NREL real, NOCT sin verificar por modelo) | 100
2237 | Canadian Solar | CS3L-365P | 365 | N/D | 0 | 44.7 | -0.3516 | 0 | Fuente: NREL/SAM CEC Modules.csv (NOCT/dimensiones/coef. temp. reales, lab CEC) + Deville et al. 2025 IEEE JPV (params PVsyst-v6 traducidos, pmp_nmbe=-0.003% de error de traduccion). Nombre cruzado por coincidencia normalizada (fuente paper: 'CSI Solar Co. Ltd. CS3L-365P'). Fabricante real: Canadian Solar Inc. (marca legal en la fuente: "CSI Solar Co Ltd"). ¦ Dimensiones NO disponibles en la fuente (solo area A_c=1.79m2) -- completar con ficha real antes de usar en chequeo de densidad. ¦ ⚠️ NOCT tomado de CEC/NREL, NO verificado contra ficha oficial de este modelo especifico -- confirmar con el fabricante antes de un proyecto real (ver DIAGNOSTICO_CATALOGO_CANADIAN_NREL.md). | Poli-Si | 40.8 | 33.6 | 11.44 | 10.87 | -0.2687 | 60 | 1 | 60 | Poli-Si | NREL/SAM CEC Modules.csv + Sandia JPV 2025 (gamma_ref) | media (CEC/NREL real, NOCT sin verificar por modelo) | 0
2238 | Canadian Solar | CS6P-235PX | 235 | 1638x982 | 0 | 43.6 | -0.417 | 0 | Fuente: NREL/SAM CEC Modules.csv (NOCT/dimensiones/coef. temp. reales, lab CEC) + Deville et al. 2025 IEEE JPV (params PVsyst-v6 traducidos, pmp_nmbe=-0.082% de error de traduccion). Nombre cruzado por coincidencia normalizada (fuente paper: 'CSI Solar Co. Ltd. CS6P-235PX'). Fabricante real: Canadian Solar Inc. (marca legal en la fuente: "CSI Solar Co Ltd"). ¦ ⚠️ NOCT tomado de CEC/NREL, NO verificado contra ficha oficial de este modelo especifico -- confirmar con el fabricante antes de un proyecto real (ver DIAGNOSTICO_CATALOGO_CANADIAN_NREL.md). | Poli-Si | 36.9 | 29.8 | 8.46 | 7.9 | -0.347 | 60 | 1 | 60 | Poli-Si | NREL/SAM CEC Modules.csv + Sandia JPV 2025 (gamma_ref) | media (CEC/NREL real, NOCT sin verificar por modelo) | 0
2239 | Canadian Solar | CS3L-325P | 325 | N/D | 0 | 44.7 | -0.3516 | 0 | Fuente: NREL/SAM CEC Modules.csv (NOCT/dimensiones/coef. temp. reales, lab CEC) + Deville et al. 2025 IEEE JPV (params PVsyst-v6 traducidos, pmp_nmbe=-0.098% de error de traduccion). Nombre cruzado por coincidencia normalizada (fuente paper: 'CSI Solar Co. Ltd. CS3L-325P'). Fabricante real: Canadian Solar Inc. (marca legal en la fuente: "CSI Solar Co Ltd"). ¦ Dimensiones NO disponibles en la fuente (solo area A_c=1.79m2) -- completar con ficha real antes de usar en chequeo de densidad. ¦ ⚠️ NOCT tomado de CEC/NREL, NO verificado contra ficha oficial de este modelo especifico -- confirmar con el fabricante antes de un proyecto real (ver DIAGNOSTICO_CATALOGO_CANADIAN_NREL.md). | Poli-Si | 39 | 32 | 10.74 | 10.16 | -0.2687 | 60 | 1 | 60 | Poli-Si | NREL/SAM CEC Modules.csv + Sandia JPV 2025 (gamma_ref) | media (CEC/NREL real, NOCT sin verificar por modelo) | 0
2240 | Canadian Solar | CS3Y-460P | 460 | N/D | 0 | 46.1 | -0.3398 | 0 | Fuente: NREL/SAM CEC Modules.csv (NOCT/dimensiones/coef. temp. reales, lab CEC) + Deville et al. 2025 IEEE JPV (params PVsyst-v6 traducidos, pmp_nmbe=-0.001% de error de traduccion). Nombre cruzado por coincidencia normalizada (fuente paper: 'CSI Solar Co. Ltd. CS3Y-460P'). Fabricante real: Canadian Solar Inc. (marca legal en la fuente: "CSI Solar Co Ltd"). ¦ Dimensiones NO disponibles en la fuente (solo area A_c=2.29m2) -- completar con ficha real antes de usar en chequeo de densidad. ¦ ⚠️ NOCT tomado de CEC/NREL, NO verificado contra ficha oficial de este modelo especifico -- confirmar con el fabricante antes de un proyecto real (ver DIAGNOSTICO_CATALOGO_CANADIAN_NREL.md). | Poli-Si | 52 | 42.8 | 11.38 | 10.75 | -0.2744 | 78 | 1 | 78 | Poli-Si | NREL/SAM CEC Modules.csv + Sandia JPV 2025 (gamma_ref) | media (CEC/NREL real, NOCT sin verificar por modelo) | 0
2241 | Canadian Solar | CS3N-430MS | 430 | N/D | 0 | 45.5 | -0.332 | 0 | Fuente: NREL/SAM CEC Modules.csv (NOCT/dimensiones/coef. temp. reales, lab CEC) + Deville et al. 2025 IEEE JPV (params PVsyst-v6 traducidos, pmp_nmbe=0.023% de error de traduccion). Nombre cruzado por coincidencia normalizada (fuente paper: 'CSI Solar Co. Ltd. CS3N-430MS'). Fabricante real: Canadian Solar Inc. (marca legal en la fuente: "CSI Solar Co Ltd"). ¦ Dimensiones NO disponibles en la fuente (solo area A_c=1.97m2) -- completar con ficha real antes de usar en chequeo de densidad. ¦ ⚠️ NOCT tomado de CEC/NREL, NO verificado contra ficha oficial de este modelo especifico -- confirmar con el fabricante antes de un proyecto real (ver DIAGNOSTICO_CATALOGO_CANADIAN_NREL.md). | Mono-Si | 45.7 | 38.4 | 11.86 | 11.2 | -0.2565 | 66 | 1 | 66 | Mono-Si | NREL/SAM CEC Modules.csv + Sandia JPV 2025 (gamma_ref) | media (CEC/NREL real, NOCT sin verificar por modelo) | 0
2242 | Canadian Solar | CS3U-395MS | 395 | N/D | 0 | 46.2 | -0.3492 | 0 | Fuente: NREL/SAM CEC Modules.csv (NOCT/dimensiones/coef. temp. reales, lab CEC) + Deville et al. 2025 IEEE JPV (params PVsyst-v6 traducidos, pmp_nmbe=0.014% de error de traduccion). Nombre cruzado por coincidencia normalizada (fuente paper: 'CSI Solar Co. Ltd. CS3U-395MS'). Fabricante real: Canadian Solar Inc. (marca legal en la fuente: "CSI Solar Co Ltd"). ¦ Dimensiones NO disponibles en la fuente (solo area A_c=1.92m2) -- completar con ficha real antes de usar en chequeo de densidad. ¦ ⚠️ NOCT tomado de CEC/NREL, NO verificado contra ficha oficial de este modelo especifico -- confirmar con el fabricante antes de un proyecto real (ver DIAGNOSTICO_CATALOGO_CANADIAN_NREL.md). | Mono-Si | 48.4 | 40.6 | 10.25 | 9.73 | -0.2686 | 72 | 1 | 72 | Mono-Si | NREL/SAM CEC Modules.csv + Sandia JPV 2025 (gamma_ref) | media (CEC/NREL real, NOCT sin verificar por modelo) | 0
2243 | Canadian Solar | CS3L-360P | 360 | N/D | 0 | 42.9 | -0.4406 | 0 | Fuente: NREL/SAM CEC Modules.csv (NOCT/dimensiones/coef. temp. reales, lab CEC) + Deville et al. 2025 IEEE JPV (params PVsyst-v6 traducidos, pmp_nmbe=-0.512% de error de traduccion). Nombre cruzado por coincidencia normalizada (fuente paper: 'CSI Solar Co. Ltd. CS3L-360P'). Fabricante real: Canadian Solar Inc. (marca legal en la fuente: "CSI Solar Co Ltd"). ¦ Dimensiones NO disponibles en la fuente (solo area A_c=1.79m2) -- completar con ficha real antes de usar en chequeo de densidad. ¦ ⚠️ NOCT tomado de CEC/NREL, NO verificado contra ficha oficial de este modelo especifico -- confirmar con el fabricante antes de un proyecto real (ver DIAGNOSTICO_CATALOGO_CANADIAN_NREL.md). | Poli-Si | 40.6 | 33.4 | 11.37 | 10.78 | -0.3272 | 60 | 1.0547 | 63.28 | Poli-Si | NREL/SAM CEC Modules.csv + Sandia JPV 2025 (gamma_ref) | media (CEC/NREL real, NOCT sin verificar por modelo) | 0
2244 | Canadian Solar | CS7L-595MS-R | 595 | N/D | 0 | 44.2 | -0.3309 | 0 | Fuente: NREL/SAM CEC Modules.csv (NOCT/dimensiones/coef. temp. reales, lab CEC) + Deville et al. 2025 IEEE JPV (params PVsyst-v6 traducidos, pmp_nmbe=-0.016% de error de traduccion). Nombre cruzado por coincidencia normalizada (fuente paper: 'CSI Solar Co. Ltd. CS7L-595MS-R'). Fabricante real: Canadian Solar Inc. (marca legal en la fuente: "CSI Solar Co Ltd"). ¦ Dimensiones NO disponibles en la fuente (solo area A_c=2.8m2) -- completar con ficha real antes de usar en chequeo de densidad. ¦ ⚠️ NOCT tomado de CEC/NREL, NO verificado contra ficha oficial de este modelo especifico -- confirmar con el fabricante antes de un proyecto real (ver DIAGNOSTICO_CATALOGO_CANADIAN_NREL.md). | Mono-Si | 41.1 | 34.7 | 18.42 | 17.15 | -0.2664 | 60 | 1.0703 | 64.22 | Mono-Si | NREL/SAM CEC Modules.csv + Sandia JPV 2025 (gamma_ref) | media (CEC/NREL real, NOCT sin verificar por modelo) | 0
2245 | Canadian Solar | CS6X-325P | 325 | 1948x976 | 0 | 45.8 | -0.4002 | 0 | Fuente: NREL/SAM CEC Modules.csv (NOCT/dimensiones/coef. temp. reales, lab CEC) + Deville et al. 2025 IEEE JPV (params PVsyst-v6 traducidos, pmp_nmbe=0.018% de error de traduccion). Nombre cruzado por coincidencia normalizada (fuente paper: 'CSI Solar Co. Ltd. CS6X-325P'). Fabricante real: Canadian Solar Inc. (marca legal en la fuente: "CSI Solar Co Ltd"). ¦ ⚠️ NOCT tomado de CEC/NREL, NO verificado contra ficha oficial de este modelo especifico -- confirmar con el fabricante antes de un proyecto real (ver DIAGNOSTICO_CATALOGO_CANADIAN_NREL.md). | Poli-Si | 45.5 | 37 | 9.34 | 8.78 | -0.3071 | 72 | 1 | 72 | Poli-Si | NREL/SAM CEC Modules.csv + Sandia JPV 2025 (gamma_ref) | media (CEC/NREL real, NOCT sin verificar por modelo) | 0
2246 | Canadian Solar | CS1Y-415MS | 415 | N/D | 0 | 42.9 | -0.3469 | 0 | Fuente: NREL/SAM CEC Modules.csv (NOCT/dimensiones/coef. temp. reales, lab CEC) + Deville et al. 2025 IEEE JPV (params PVsyst-v6 traducidos, pmp_nmbe=-0.019% de error de traduccion). Nombre cruzado por coincidencia normalizada (fuente paper: 'CSI Solar Co. Ltd. CS1Y-415MS'). Fabricante real: Canadian Solar Inc. (marca legal en la fuente: "CSI Solar Co Ltd"). ¦ Dimensiones NO disponibles en la fuente (solo area A_c=1.95m2) -- completar con ficha real antes de usar en chequeo de densidad. ¦ ⚠️ NOCT tomado de CEC/NREL, NO verificado contra ficha oficial de este modelo especifico -- confirmar con el fabricante antes de un proyecto real (ver DIAGNOSTICO_CATALOGO_CANADIAN_NREL.md). | Mono-Si | 52.8 | 44 | 10.02 | 9.44 | -0.2726 | 78 | 1 | 78 | Mono-Si | NREL/SAM CEC Modules.csv + Sandia JPV 2025 (gamma_ref) | media (CEC/NREL real, NOCT sin verificar por modelo) | 0
2247 | Canadian Solar | CS7L-570MB-AG | 570 | N/D | 0 | 43.7 | -0.39 | 0 | Fuente: NREL/SAM CEC Modules.csv (NOCT/dimensiones/coef. temp. reales, lab CEC) + Deville et al. 2025 IEEE JPV (params PVsyst-v6 traducidos, pmp_nmbe=-0.023% de error de traduccion). Nombre cruzado por coincidencia normalizada (fuente paper: 'CSI Solar Co. Ltd. CS7L-570MB-AG'). Fabricante real: Canadian Solar Inc. (marca legal en la fuente: "CSI Solar Co Ltd"). ¦ Dimensiones NO disponibles en la fuente (solo area A_c=2.14m2) -- completar con ficha real antes de usar en chequeo de densidad. ¦ ⚠️ NOCT tomado de CEC/NREL, NO verificado contra ficha oficial de este modelo especifico -- confirmar con el fabricante antes de un proyecto real (ver DIAGNOSTICO_CATALOGO_CANADIAN_NREL.md). | Mono-Si | 40.1 | 33.7 | 18.17 | 16.93 | -0.2925 | 60 | 1.0098 | 60.59 | Mono-Si | NREL/SAM CEC Modules.csv + Sandia JPV 2025 (gamma_ref) | media (CEC/NREL real, NOCT sin verificar por modelo) | 100
2248 | Canadian Solar | CS6P-230M | 230 | 1615x959 | 0 | 46 | -0.436 | 0 | Fuente: NREL/SAM CEC Modules.csv (NOCT/dimensiones/coef. temp. reales, lab CEC) + Deville et al. 2025 IEEE JPV (params PVsyst-v6 traducidos, pmp_nmbe=0.023% de error de traduccion). Nombre cruzado por coincidencia normalizada (fuente paper: 'CSI Solar Co. Ltd. CS6P-230M'). Fabricante real: Canadian Solar Inc. (marca legal en la fuente: "CSI Solar Co Ltd"). ¦ ⚠️ NOCT tomado de CEC/NREL, NO verificado contra ficha oficial de este modelo especifico -- confirmar con el fabricante antes de un proyecto real (ver DIAGNOSTICO_CATALOGO_CANADIAN_NREL.md). | Mono-Si | 37.1 | 29.9 | 8.22 | 7.7 | -0.3647 | 60 | 1 | 60 | Mono-Si | NREL/SAM CEC Modules.csv + Sandia JPV 2025 (gamma_ref) | media (CEC/NREL real, NOCT sin verificar por modelo) | 0
2249 | Canadian Solar | CS6U-315P | 315 | N/D | 0 | 43.9 | -0.4096 | 0 | Fuente: NREL/SAM CEC Modules.csv (NOCT/dimensiones/coef. temp. reales, lab CEC) + Deville et al. 2025 IEEE JPV (params PVsyst-v6 traducidos, pmp_nmbe=0.006% de error de traduccion). Nombre cruzado por coincidencia normalizada (fuente paper: 'CSI Solar Co. Ltd. CS6U-315P'). Fabricante real: Canadian Solar Inc. (marca legal en la fuente: "CSI Solar Co Ltd"). ¦ Dimensiones NO disponibles en la fuente (solo area A_c=1.74m2) -- completar con ficha real antes de usar en chequeo de densidad. ¦ ⚠️ NOCT tomado de CEC/NREL, NO verificado contra ficha oficial de este modelo especifico -- confirmar con el fabricante antes de un proyecto real (ver DIAGNOSTICO_CATALOGO_CANADIAN_NREL.md). | Poli-Si | 45.1 | 36.6 | 9.18 | 8.61 | -0.3119 | 72 | 1 | 72 | Poli-Si | NREL/SAM CEC Modules.csv + Sandia JPV 2025 (gamma_ref) | media (CEC/NREL real, NOCT sin verificar por modelo) | 0
2250 | Canadian Solar | CS3L-345PB-AG | 345 | N/D | 0 | 43.6 | -0.3581 | 0 | Fuente: NREL/SAM CEC Modules.csv (NOCT/dimensiones/coef. temp. reales, lab CEC) + Deville et al. 2025 IEEE JPV (params PVsyst-v6 traducidos, pmp_nmbe=-0.090% de error de traduccion). Nombre cruzado por coincidencia normalizada (fuente paper: 'CSI Solar Co. Ltd. CS3L-345PB-AG'). Fabricante real: Canadian Solar Inc. (marca legal en la fuente: "CSI Solar Co Ltd"). ¦ Dimensiones NO disponibles en la fuente (solo area A_c=1.82m2) -- completar con ficha real antes de usar en chequeo de densidad. ¦ ⚠️ NOCT tomado de CEC/NREL, NO verificado contra ficha oficial de este modelo especifico -- confirmar con el fabricante antes de un proyecto real (ver DIAGNOSTICO_CATALOGO_CANADIAN_NREL.md). | Poli-Si | 39.8 | 32.8 | 11.06 | 10.52 | -0.2706 | 60 | 1 | 60 | Poli-Si | NREL/SAM CEC Modules.csv + Sandia JPV 2025 (gamma_ref) | media (CEC/NREL real, NOCT sin verificar por modelo) | 100
2251 | Canadian Solar | CS6P-235MX | 235 | 1615x959 | 0 | 48.3 | -0.48 | 0 | Fuente: NREL/SAM CEC Modules.csv (NOCT/dimensiones/coef. temp. reales, lab CEC) + Deville et al. 2025 IEEE JPV (params PVsyst-v6 traducidos, pmp_nmbe=-0.272% de error de traduccion). Nombre cruzado por coincidencia normalizada (fuente paper: 'CSI Solar Co. Ltd. CS6P-235MX'). Fabricante real: Canadian Solar Inc. (marca legal en la fuente: "CSI Solar Co Ltd"). ¦ ⚠️ NOCT tomado de CEC/NREL, NO verificado contra ficha oficial de este modelo especifico -- confirmar con el fabricante antes de un proyecto real (ver DIAGNOSTICO_CATALOGO_CANADIAN_NREL.md). | Mono-Si | 37.2 | 30.1 | 8.34 | 7.82 | -0.35 | 60 | 1.1337 | 68.02 | Mono-Si | NREL/SAM CEC Modules.csv + Sandia JPV 2025 (gamma_ref) | media (CEC/NREL real, NOCT sin verificar por modelo) | 0
2252 | Canadian Solar | CS3K-330MS | 330 | N/D | 0 | 45.5 | -0.3452 | 0 | Fuente: NREL/SAM CEC Modules.csv (NOCT/dimensiones/coef. temp. reales, lab CEC) + Deville et al. 2025 IEEE JPV (params PVsyst-v6 traducidos, pmp_nmbe=-0.012% de error de traduccion). Nombre cruzado por coincidencia normalizada (fuente paper: 'CSI Solar Co. Ltd. CS3K-330MS'). Fabricante real: Canadian Solar Inc. (marca legal en la fuente: "CSI Solar Co Ltd"). ¦ Dimensiones NO disponibles en la fuente (solo area A_c=1.6m2) -- completar con ficha real antes de usar en chequeo de densidad. ¦ ⚠️ NOCT tomado de CEC/NREL, NO verificado contra ficha oficial de este modelo especifico -- confirmar con el fabricante antes de un proyecto real (ver DIAGNOSTICO_CATALOGO_CANADIAN_NREL.md). | Mono-Si | 40.5 | 33.7 | 10.3 | 9.8 | -0.2765 | 60 | 1 | 60 | Mono-Si | NREL/SAM CEC Modules.csv + Sandia JPV 2025 (gamma_ref) | media (CEC/NREL real, NOCT sin verificar por modelo) | 0
2253 | Canadian Solar | CS3Y-465P | 465 | N/D | 0 | 46.1 | -0.3398 | 0 | Fuente: NREL/SAM CEC Modules.csv (NOCT/dimensiones/coef. temp. reales, lab CEC) + Deville et al. 2025 IEEE JPV (params PVsyst-v6 traducidos, pmp_nmbe=-0.008% de error de traduccion). Nombre cruzado por coincidencia normalizada (fuente paper: 'CSI Solar Co. Ltd. CS3Y-465P'). Fabricante real: Canadian Solar Inc. (marca legal en la fuente: "CSI Solar Co Ltd"). ¦ Dimensiones NO disponibles en la fuente (solo area A_c=2.29m2) -- completar con ficha real antes de usar en chequeo de densidad. ¦ ⚠️ NOCT tomado de CEC/NREL, NO verificado contra ficha oficial de este modelo especifico -- confirmar con el fabricante antes de un proyecto real (ver DIAGNOSTICO_CATALOGO_CANADIAN_NREL.md). | Poli-Si | 52.2 | 43 | 11.43 | 10.82 | -0.2744 | 78 | 1 | 78 | Poli-Si | NREL/SAM CEC Modules.csv + Sandia JPV 2025 (gamma_ref) | media (CEC/NREL real, NOCT sin verificar por modelo) | 0
2254 | Canadian Solar | CS6P-245PX | 245 | 1615x959 | 0 | 43.6 | -0.424 | 0 | Fuente: NREL/SAM CEC Modules.csv (NOCT/dimensiones/coef. temp. reales, lab CEC) + Deville et al. 2025 IEEE JPV (params PVsyst-v6 traducidos, pmp_nmbe=-0.118% de error de traduccion). Nombre cruzado por coincidencia normalizada (fuente paper: 'CSI Solar Co. Ltd. CS6P-245PX'). Fabricante real: Canadian Solar Inc. (marca legal en la fuente: "CSI Solar Co Ltd"). ¦ ⚠️ NOCT tomado de CEC/NREL, NO verificado contra ficha oficial de este modelo especifico -- confirmar con el fabricante antes de un proyecto real (ver DIAGNOSTICO_CATALOGO_CANADIAN_NREL.md). | Poli-Si | 37.1 | 30 | 8.74 | 8.17 | -0.301 | 60 | 1 | 60 | Poli-Si | NREL/SAM CEC Modules.csv + Sandia JPV 2025 (gamma_ref) | media (CEC/NREL real, NOCT sin verificar por modelo) | 0
2255 | Canadian Solar | CS3L-355MS | 355 | N/D | 0 | 43.3 | -0.3954 | 0 | Fuente: NREL/SAM CEC Modules.csv (NOCT/dimensiones/coef. temp. reales, lab CEC) + Deville et al. 2025 IEEE JPV (params PVsyst-v6 traducidos, pmp_nmbe=0.089% de error de traduccion). Nombre cruzado por coincidencia normalizada (fuente paper: 'CSI Solar Co. Ltd. CS3L-355MS'). Fabricante real: Canadian Solar Inc. (marca legal en la fuente: "CSI Solar Co Ltd"). ¦ Dimensiones NO disponibles en la fuente (solo area A_c=1.79m2) -- completar con ficha real antes de usar en chequeo de densidad. ¦ ⚠️ NOCT tomado de CEC/NREL, NO verificado contra ficha oficial de este modelo especifico -- confirmar con el fabricante antes de un proyecto real (ver DIAGNOSTICO_CATALOGO_CANADIAN_NREL.md). | Mono-Si | 40.2 | 33.5 | 11.33 | 10.61 | -0.2975 | 60 | 1 | 60 | Mono-Si | NREL/SAM CEC Modules.csv + Sandia JPV 2025 (gamma_ref) | media (CEC/NREL real, NOCT sin verificar por modelo) | 0
2256 | Canadian Solar | CS7L-595MB-AG | 595 | N/D | 0 | 43.7 | -0.39 | 0 | Fuente: NREL/SAM CEC Modules.csv (NOCT/dimensiones/coef. temp. reales, lab CEC) + Deville et al. 2025 IEEE JPV (params PVsyst-v6 traducidos, pmp_nmbe=-0.154% de error de traduccion). Nombre cruzado por coincidencia normalizada (fuente paper: 'CSI Solar Co. Ltd. CS7L-595MB-AG'). Fabricante real: Canadian Solar Inc. (marca legal en la fuente: "CSI Solar Co Ltd"). ¦ Dimensiones NO disponibles en la fuente (solo area A_c=2.14m2) -- completar con ficha real antes de usar en chequeo de densidad. ¦ ⚠️ NOCT tomado de CEC/NREL, NO verificado contra ficha oficial de este modelo especifico -- confirmar con el fabricante antes de un proyecto real (ver DIAGNOSTICO_CATALOGO_CANADIAN_NREL.md). | Mono-Si | 41.1 | 34.7 | 18.42 | 17.15 | -0.2925 | 60 | 1.06 | 63.6 | Mono-Si | NREL/SAM CEC Modules.csv + Sandia JPV 2025 (gamma_ref) | media (CEC/NREL real, NOCT sin verificar por modelo) | 100
2257 | Canadian Solar | CS3U-350MB-AG | 350 | N/D | 0 | 44 | -0.4036 | 0 | Fuente: NREL/SAM CEC Modules.csv (NOCT/dimensiones/coef. temp. reales, lab CEC) + Deville et al. 2025 IEEE JPV (params PVsyst-v6 traducidos, pmp_nmbe=-0.016% de error de traduccion). Nombre cruzado por coincidencia normalizada (fuente paper: 'CSI Solar Co. Ltd. CS3U-350MB-AG'). Fabricante real: Canadian Solar Inc. (marca legal en la fuente: "CSI Solar Co Ltd"). ¦ Dimensiones NO disponibles en la fuente (solo area A_c=1.94m2) -- completar con ficha real antes de usar en chequeo de densidad. ¦ ⚠️ NOCT tomado de CEC/NREL, NO verificado contra ficha oficial de este modelo especifico -- confirmar con el fabricante antes de un proyecto real (ver DIAGNOSTICO_CATALOGO_CANADIAN_NREL.md). | Mono-Si | 46.6 | 38.8 | 9.53 | 9.03 | -0.2869 | 72 | 1 | 72 | Mono-Si | NREL/SAM CEC Modules.csv + Sandia JPV 2025 (gamma_ref) | media (CEC/NREL real, NOCT sin verificar por modelo) | 100
2258 | Canadian Solar | CS3U-355P | 355 | N/D | 0 | 44.6 | -0.3811 | 0 | Fuente: NREL/SAM CEC Modules.csv (NOCT/dimensiones/coef. temp. reales, lab CEC) + Deville et al. 2025 IEEE JPV (params PVsyst-v6 traducidos, pmp_nmbe=-0.151% de error de traduccion). Nombre cruzado por coincidencia normalizada (fuente paper: 'CSI Solar Co. Ltd. CS3U-355P'). Fabricante real: Canadian Solar Inc. (marca legal en la fuente: "CSI Solar Co Ltd"). ¦ Dimensiones NO disponibles en la fuente (solo area A_c=1.92m2) -- completar con ficha real antes de usar en chequeo de densidad. ¦ ⚠️ NOCT tomado de CEC/NREL, NO verificado contra ficha oficial de este modelo especifico -- confirmar con el fabricante antes de un proyecto real (ver DIAGNOSTICO_CATALOGO_CANADIAN_NREL.md). | Poli-Si | 46.8 | 39.4 | 9.59 | 9.02 | -0.2924 | 72 | 1.0977 | 79.03 | Poli-Si | NREL/SAM CEC Modules.csv + Sandia JPV 2025 (gamma_ref) | media (CEC/NREL real, NOCT sin verificar por modelo) | 0
2259 | Canadian Solar | CS3Y-480PB-AG | 480 | N/D | 0 | 44.3 | -0.3356 | 0 | Fuente: NREL/SAM CEC Modules.csv (NOCT/dimensiones/coef. temp. reales, lab CEC) + Deville et al. 2025 IEEE JPV (params PVsyst-v6 traducidos, pmp_nmbe=-0.015% de error de traduccion). Nombre cruzado por coincidencia normalizada (fuente paper: 'CSI Solar Co. Ltd. CS3Y-480PB-AG'). Fabricante real: Canadian Solar Inc. (marca legal en la fuente: "CSI Solar Co Ltd"). ¦ Dimensiones NO disponibles en la fuente (solo area A_c=2.3m2) -- completar con ficha real antes de usar en chequeo de densidad. ¦ ⚠️ NOCT tomado de CEC/NREL, NO verificado contra ficha oficial de este modelo especifico -- confirmar con el fabricante antes de un proyecto real (ver DIAGNOSTICO_CATALOGO_CANADIAN_NREL.md). | Poli-Si | 52.8 | 43.6 | 11.58 | 11.01 | -0.2677 | 78 | 1 | 78 | Poli-Si | NREL/SAM CEC Modules.csv + Sandia JPV 2025 (gamma_ref) | media (CEC/NREL real, NOCT sin verificar por modelo) | 100
2260 | Canadian Solar | CS3W-435MS | 435 | N/D | 0 | 43.3 | -0.3954 | 0 | Fuente: NREL/SAM CEC Modules.csv (NOCT/dimensiones/coef. temp. reales, lab CEC) + Deville et al. 2025 IEEE JPV (params PVsyst-v6 traducidos, pmp_nmbe=-0.213% de error de traduccion). Nombre cruzado por coincidencia normalizada (fuente paper: 'CSI Solar Co. Ltd. CS3W-435MS'). Fabricante real: Canadian Solar Inc. (marca legal en la fuente: "CSI Solar Co Ltd"). ¦ Dimensiones NO disponibles en la fuente (solo area A_c=2.14m2) -- completar con ficha real antes de usar en chequeo de densidad. ¦ ⚠️ NOCT tomado de CEC/NREL, NO verificado contra ficha oficial de este modelo especifico -- confirmar con el fabricante antes de un proyecto real (ver DIAGNOSTICO_CATALOGO_CANADIAN_NREL.md). | Mono-Si | 48.5 | 40.5 | 11.42 | 10.75 | -0.2975 | 72 | 1.0095 | 72.68 | Mono-Si | NREL/SAM CEC Modules.csv + Sandia JPV 2025 (gamma_ref) | media (CEC/NREL real, NOCT sin verificar por modelo) | 0
2261 | Canadian Solar | CS3U-360MB-AG | 360 | N/D | 0 | 43.06 | -0.35 | 0 | Fuente: NREL/SAM CEC Modules.csv (NOCT/dimensiones/coef. temp. reales, lab CEC) + Deville et al. 2025 IEEE JPV (params PVsyst-v6 traducidos, pmp_nmbe=-0.187% de error de traduccion). Nombre cruzado por coincidencia normalizada (fuente paper: 'CSI Solar Co. Ltd. CS3U-360MB-AG'). Fabricante real: Canadian Solar Inc. (marca legal en la fuente: "CSI Solar Co Ltd"). ¦ Dimensiones NO disponibles en la fuente (solo area A_c=1.94m2) -- completar con ficha real antes de usar en chequeo de densidad. ¦ ⚠️ NOCT tomado de CEC/NREL, NO verificado contra ficha oficial de este modelo especifico -- confirmar con el fabricante antes de un proyecto real (ver DIAGNOSTICO_CATALOGO_CANADIAN_NREL.md). | Mono-Si | 47 | 39.2 | 9.69 | 9.19 | -0.275 | 72 | 1 | 72 | Mono-Si | NREL/SAM CEC Modules.csv + Sandia JPV 2025 (gamma_ref) | media (CEC/NREL real, NOCT sin verificar por modelo) | 100
2262 | Canadian Solar | CS6P-220P | 220 | 1638x982 | 0 | 43.6 | -0.417 | 0 | Fuente: NREL/SAM CEC Modules.csv (NOCT/dimensiones/coef. temp. reales, lab CEC) + Deville et al. 2025 IEEE JPV (params PVsyst-v6 traducidos, pmp_nmbe=-0.123% de error de traduccion). Nombre cruzado por coincidencia normalizada (fuente paper: 'CSI Solar Co. Ltd. CS6P-220P'). Fabricante real: Canadian Solar Inc. (marca legal en la fuente: "CSI Solar Co Ltd"). ¦ ⚠️ NOCT tomado de CEC/NREL, NO verificado contra ficha oficial de este modelo especifico -- confirmar con el fabricante antes de un proyecto real (ver DIAGNOSTICO_CATALOGO_CANADIAN_NREL.md). | Poli-Si | 36.6 | 29.3 | 8.09 | 7.52 | -0.347 | 60 | 1 | 60 | Poli-Si | NREL/SAM CEC Modules.csv + Sandia JPV 2025 (gamma_ref) | media (CEC/NREL real, NOCT sin verificar por modelo) | 0
2263 | Canadian Solar | CS6P-265M | 265 | 1615x959 | 0 | 44.3 | -0.442 | 0 | Fuente: NREL/SAM CEC Modules.csv (NOCT/dimensiones/coef. temp. reales, lab CEC) + Deville et al. 2025 IEEE JPV (params PVsyst-v6 traducidos, pmp_nmbe=-0.130% de error de traduccion). Nombre cruzado por coincidencia normalizada (fuente paper: 'CSI Solar Co. Ltd. CS6P-265M'). Fabricante real: Canadian Solar Inc. (marca legal en la fuente: "CSI Solar Co Ltd"). ¦ ⚠️ NOCT tomado de CEC/NREL, NO verificado contra ficha oficial de este modelo especifico -- confirmar con el fabricante antes de un proyecto real (ver DIAGNOSTICO_CATALOGO_CANADIAN_NREL.md). | Mono-Si | 37.9 | 30.9 | 9.11 | 8.61 | -0.3416 | 60 | 1.0612 | 63.67 | Mono-Si | NREL/SAM CEC Modules.csv + Sandia JPV 2025 (gamma_ref) | media (CEC/NREL real, NOCT sin verificar por modelo) | 0
2264 | Canadian Solar | CS3U-370P | 370 | N/D | 0 | 43.5 | -0.3816 | 0 | Fuente: NREL/SAM CEC Modules.csv (NOCT/dimensiones/coef. temp. reales, lab CEC) + Deville et al. 2025 IEEE JPV (params PVsyst-v6 traducidos, pmp_nmbe=-0.239% de error de traduccion). Nombre cruzado por coincidencia normalizada (fuente paper: 'CSI Solar Co. Ltd. CS3U-370P'). Fabricante real: Canadian Solar Inc. (marca legal en la fuente: "CSI Solar Co Ltd"). ¦ Dimensiones NO disponibles en la fuente (solo area A_c=1.92m2) -- completar con ficha real antes de usar en chequeo de densidad. ¦ ⚠️ NOCT tomado de CEC/NREL, NO verificado contra ficha oficial de este modelo especifico -- confirmar con el fabricante antes de un proyecto real (ver DIAGNOSTICO_CATALOGO_CANADIAN_NREL.md). | Poli-Si | 47.4 | 40 | 9.83 | 9.26 | -0.2938 | 72 | 1.0012 | 72.09 | Poli-Si | NREL/SAM CEC Modules.csv + Sandia JPV 2025 (gamma_ref) | media (CEC/NREL real, NOCT sin verificar por modelo) | 0
2265 | Canadian Solar | CS6P-215PX | 215 | 1638x982 | 0 | 43.6 | -0.417 | 0 | Fuente: NREL/SAM CEC Modules.csv (NOCT/dimensiones/coef. temp. reales, lab CEC) + Deville et al. 2025 IEEE JPV (params PVsyst-v6 traducidos, pmp_nmbe=-0.126% de error de traduccion). Nombre cruzado por coincidencia normalizada (fuente paper: 'CSI Solar Co. Ltd. CS6P-215PX'). Fabricante real: Canadian Solar Inc. (marca legal en la fuente: "CSI Solar Co Ltd"). ¦ ⚠️ NOCT tomado de CEC/NREL, NO verificado contra ficha oficial de este modelo especifico -- confirmar con el fabricante antes de un proyecto real (ver DIAGNOSTICO_CATALOGO_CANADIAN_NREL.md). | Poli-Si | 36.5 | 29 | 8.01 | 7.43 | -0.347 | 60 | 1 | 60 | Poli-Si | NREL/SAM CEC Modules.csv + Sandia JPV 2025 (gamma_ref) | media (CEC/NREL real, NOCT sin verificar por modelo) | 0
2266 | Canadian Solar | CS6W-550MB-AG | 550 | N/D | 0 | 44.5 | -0.3241 | 0 | Fuente: NREL/SAM CEC Modules.csv (NOCT/dimensiones/coef. temp. reales, lab CEC) + Deville et al. 2025 IEEE JPV (params PVsyst-v6 traducidos, pmp_nmbe=-0.033% de error de traduccion). Nombre cruzado por coincidencia normalizada (fuente paper: 'CSI Solar Co. Ltd. CS6W-550MB-AG'). Fabricante real: Canadian Solar Inc. (marca legal en la fuente: "CSI Solar Co Ltd"). ¦ Dimensiones NO disponibles en la fuente (solo area A_c=2.5m2) -- completar con ficha real antes de usar en chequeo de densidad. ¦ ⚠️ NOCT tomado de CEC/NREL, NO verificado contra ficha oficial de este modelo especifico -- confirmar con el fabricante antes de un proyecto real (ver DIAGNOSTICO_CATALOGO_CANADIAN_NREL.md). | Mono-Si | 49.6 | 41.7 | 14 | 13.2 | -0.2573 | 72 | 1 | 72 | Mono-Si | NREL/SAM CEC Modules.csv + Sandia JPV 2025 (gamma_ref) | media (CEC/NREL real, NOCT sin verificar por modelo) | 100
2267 | Canadian Solar | CS3U-380MB-AG | 380 | N/D | 0 | 43.06 | -0.35 | 0 | Fuente: NREL/SAM CEC Modules.csv (NOCT/dimensiones/coef. temp. reales, lab CEC) + Deville et al. 2025 IEEE JPV (params PVsyst-v6 traducidos, pmp_nmbe=-0.010% de error de traduccion). Nombre cruzado por coincidencia normalizada (fuente paper: 'CSI Solar Co. Ltd. CS3U-380MB-AG'). Fabricante real: Canadian Solar Inc. (marca legal en la fuente: "CSI Solar Co Ltd"). ¦ Dimensiones NO disponibles en la fuente (solo area A_c=1.94m2) -- completar con ficha real antes de usar en chequeo de densidad. ¦ ⚠️ NOCT tomado de CEC/NREL, NO verificado contra ficha oficial de este modelo especifico -- confirmar con el fabricante antes de un proyecto real (ver DIAGNOSTICO_CATALOGO_CANADIAN_NREL.md). | Mono-Si | 47.8 | 40 | 10.01 | 9.5 | -0.275 | 72 | 1 | 72 | Mono-Si | NREL/SAM CEC Modules.csv + Sandia JPV 2025 (gamma_ref) | media (CEC/NREL real, NOCT sin verificar por modelo) | 100
2268 | Canadian Solar | CS6XH-340P | 340 | N/D | 0 | 44.2 | -0.3654 | 0 | Fuente: NREL/SAM CEC Modules.csv (NOCT/dimensiones/coef. temp. reales, lab CEC) + Deville et al. 2025 IEEE JPV (params PVsyst-v6 traducidos, pmp_nmbe=0.003% de error de traduccion). Nombre cruzado por coincidencia normalizada (fuente paper: 'CSI Solar Co. Ltd. CS6XH-340P'). Fabricante real: Canadian Solar Inc. (marca legal en la fuente: "CSI Solar Co Ltd"). ¦ Dimensiones NO disponibles en la fuente (solo area A_c=1.85m2) -- completar con ficha real antes de usar en chequeo de densidad. ¦ ⚠️ NOCT tomado de CEC/NREL, NO verificado contra ficha oficial de este modelo especifico -- confirmar con el fabricante antes de un proyecto real (ver DIAGNOSTICO_CATALOGO_CANADIAN_NREL.md). | Poli-Si | 43.2 | 36.2 | 9.97 | 9.4 | -0.2818 | 66 | 1 | 66 | Poli-Si | NREL/SAM CEC Modules.csv + Sandia JPV 2025 (gamma_ref) | media (CEC/NREL real, NOCT sin verificar por modelo) | 0
2269 | Canadian Solar | CS7L-585MS-R | 585 | N/D | 0 | 44.2 | -0.3309 | 0 | Fuente: NREL/SAM CEC Modules.csv (NOCT/dimensiones/coef. temp. reales, lab CEC) + Deville et al. 2025 IEEE JPV (params PVsyst-v6 traducidos, pmp_nmbe=0.076% de error de traduccion). Nombre cruzado por coincidencia normalizada (fuente paper: 'CSI Solar Co. Ltd. CS7L-585MS-R'). Fabricante real: Canadian Solar Inc. (marca legal en la fuente: "CSI Solar Co Ltd"). ¦ Dimensiones NO disponibles en la fuente (solo area A_c=2.8m2) -- completar con ficha real antes de usar en chequeo de densidad. ¦ ⚠️ NOCT tomado de CEC/NREL, NO verificado contra ficha oficial de este modelo especifico -- confirmar con el fabricante antes de un proyecto real (ver DIAGNOSTICO_CATALOGO_CANADIAN_NREL.md). | Mono-Si | 40.7 | 34.3 | 18.32 | 17.06 | -0.2664 | 60 | 1.0089 | 60.53 | Mono-Si | NREL/SAM CEC Modules.csv + Sandia JPV 2025 (gamma_ref) | media (CEC/NREL real, NOCT sin verificar por modelo) | 0
2270 | Canadian Solar | CS6P-260P | 260 | 1615x959 | 0 | 43.6 | -0.424 | 0 | Fuente: NREL/SAM CEC Modules.csv (NOCT/dimensiones/coef. temp. reales, lab CEC) + Deville et al. 2025 IEEE JPV (params PVsyst-v6 traducidos, pmp_nmbe=0.018% de error de traduccion). Nombre cruzado por coincidencia normalizada (fuente paper: 'CSI Solar Co. Ltd. CS6P-260P'). Fabricante real: Canadian Solar Inc. (marca legal en la fuente: "CSI Solar Co Ltd"). ¦ ⚠️ NOCT tomado de CEC/NREL, NO verificado contra ficha oficial de este modelo especifico -- confirmar con el fabricante antes de un proyecto real (ver DIAGNOSTICO_CATALOGO_CANADIAN_NREL.md). | Poli-Si | 37.5 | 30.4 | 9.12 | 8.56 | -0.301 | 60 | 1 | 60 | Poli-Si | NREL/SAM CEC Modules.csv + Sandia JPV 2025 (gamma_ref) | media (CEC/NREL real, NOCT sin verificar por modelo) | 0
2271 | Canadian Solar | CS3U-320P-AG | 320 | N/D | 0 | 44.6 | -0.3915 | 0 | Fuente: NREL/SAM CEC Modules.csv (NOCT/dimensiones/coef. temp. reales, lab CEC) + Deville et al. 2025 IEEE JPV (params PVsyst-v6 traducidos, pmp_nmbe=-0.019% de error de traduccion). Nombre cruzado por coincidencia normalizada (fuente paper: 'CSI Solar Co. Ltd. CS3U-320P-AG'). Fabricante real: Canadian Solar Inc. (marca legal en la fuente: "CSI Solar Co Ltd"). ¦ Dimensiones NO disponibles en la fuente (solo area A_c=1.92m2) -- completar con ficha real antes de usar en chequeo de densidad. ¦ ⚠️ NOCT tomado de CEC/NREL, NO verificado contra ficha oficial de este modelo especifico -- confirmar con el fabricante antes de un proyecto real (ver DIAGNOSTICO_CATALOGO_CANADIAN_NREL.md). | Poli-Si | 45.1 | 37.6 | 9.04 | 8.52 | -0.3111 | 72 | 1 | 72 | Poli-Si | NREL/SAM CEC Modules.csv + Sandia JPV 2025 (gamma_ref) | media (CEC/NREL real, NOCT sin verificar por modelo) | 0
2272 | Canadian Solar | CS3U-340P-AG | 340 | N/D | 0 | 44.6 | -0.3915 | 0 | Fuente: NREL/SAM CEC Modules.csv (NOCT/dimensiones/coef. temp. reales, lab CEC) + Deville et al. 2025 IEEE JPV (params PVsyst-v6 traducidos, pmp_nmbe=0.013% de error de traduccion). Nombre cruzado por coincidencia normalizada (fuente paper: 'CSI Solar Co. Ltd. CS3U-340P-AG'). Fabricante real: Canadian Solar Inc. (marca legal en la fuente: "CSI Solar Co Ltd"). ¦ Dimensiones NO disponibles en la fuente (solo area A_c=1.92m2) -- completar con ficha real antes de usar en chequeo de densidad. ¦ ⚠️ NOCT tomado de CEC/NREL, NO verificado contra ficha oficial de este modelo especifico -- confirmar con el fabricante antes de un proyecto real (ver DIAGNOSTICO_CATALOGO_CANADIAN_NREL.md). | Poli-Si | 45.9 | 38.4 | 9.36 | 8.86 | -0.3111 | 72 | 1 | 72 | Poli-Si | NREL/SAM CEC Modules.csv + Sandia JPV 2025 (gamma_ref) | media (CEC/NREL real, NOCT sin verificar por modelo) | 0
2273 | Canadian Solar | CS6R-420MB-HL | 420 | N/D | 0 | 44.4 | -0.3205 | 0 | Fuente: NREL/SAM CEC Modules.csv (NOCT/dimensiones/coef. temp. reales, lab CEC) + Deville et al. 2025 IEEE JPV (params PVsyst-v6 traducidos, pmp_nmbe=-0.089% de error de traduccion). Nombre cruzado por coincidencia normalizada (fuente paper: 'CSI Solar Co. Ltd. CS6R-420MB-HL'). Fabricante real: Canadian Solar Inc. (marca legal en la fuente: "CSI Solar Co Ltd"). ¦ Dimensiones NO disponibles en la fuente (solo area A_c=1.89m2) -- completar con ficha real antes de usar en chequeo de densidad. ¦ ⚠️ NOCT tomado de CEC/NREL, NO verificado contra ficha oficial de este modelo especifico -- confirmar con el fabricante antes de un proyecto real (ver DIAGNOSTICO_CATALOGO_CANADIAN_NREL.md). | Mono-Si | 38.4 | 32.2 | 13.73 | 13.05 | -0.2568 | 54 | 1.0288 | 55.56 | Mono-Si | NREL/SAM CEC Modules.csv + Sandia JPV 2025 (gamma_ref) | media (CEC/NREL real, NOCT sin verificar por modelo) | 100
2274 | Canadian Solar | CS3L-335P | 335 | N/D | 0 | 44.7 | -0.3516 | 0 | Fuente: NREL/SAM CEC Modules.csv (NOCT/dimensiones/coef. temp. reales, lab CEC) + Deville et al. 2025 IEEE JPV (params PVsyst-v6 traducidos, pmp_nmbe=-0.107% de error de traduccion). Nombre cruzado por coincidencia normalizada (fuente paper: 'CSI Solar Co. Ltd. CS3L-335P'). Fabricante real: Canadian Solar Inc. (marca legal en la fuente: "CSI Solar Co Ltd"). ¦ Dimensiones NO disponibles en la fuente (solo area A_c=1.79m2) -- completar con ficha real antes de usar en chequeo de densidad. ¦ ⚠️ NOCT tomado de CEC/NREL, NO verificado contra ficha oficial de este modelo especifico -- confirmar con el fabricante antes de un proyecto real (ver DIAGNOSTICO_CATALOGO_CANADIAN_NREL.md). | Poli-Si | 39.4 | 32.4 | 10.9 | 10.34 | -0.2687 | 60 | 1 | 60 | Poli-Si | NREL/SAM CEC Modules.csv + Sandia JPV 2025 (gamma_ref) | media (CEC/NREL real, NOCT sin verificar por modelo) | 0
2275 | Canadian Solar | CS3W-430MS | 430 | N/D | 0 | 43.3 | -0.3954 | 0 | Fuente: NREL/SAM CEC Modules.csv (NOCT/dimensiones/coef. temp. reales, lab CEC) + Deville et al. 2025 IEEE JPV (params PVsyst-v6 traducidos, pmp_nmbe=0.125% de error de traduccion). Nombre cruzado por coincidencia normalizada (fuente paper: 'CSI Solar Co. Ltd. CS3W-430MS'). Fabricante real: Canadian Solar Inc. (marca legal en la fuente: "CSI Solar Co Ltd"). ¦ Dimensiones NO disponibles en la fuente (solo area A_c=2.14m2) -- completar con ficha real antes de usar en chequeo de densidad. ¦ ⚠️ NOCT tomado de CEC/NREL, NO verificado contra ficha oficial de este modelo especifico -- confirmar con el fabricante antes de un proyecto real (ver DIAGNOSTICO_CATALOGO_CANADIAN_NREL.md). | Mono-Si | 48.3 | 40.3 | 11.37 | 10.68 | -0.2975 | 72 | 1.0337 | 74.43 | Mono-Si | NREL/SAM CEC Modules.csv + Sandia JPV 2025 (gamma_ref) | media (CEC/NREL real, NOCT sin verificar por modelo) | 0
2276 | Canadian Solar | CS3U-375PB-AG | 375 | N/D | 0 | 44.5 | -0.3402 | 0 | Fuente: NREL/SAM CEC Modules.csv (NOCT/dimensiones/coef. temp. reales, lab CEC) + Deville et al. 2025 IEEE JPV (params PVsyst-v6 traducidos, pmp_nmbe=-0.078% de error de traduccion). Nombre cruzado por coincidencia normalizada (fuente paper: 'CSI Solar Co. Ltd. CS3U-375PB-AG'). Fabricante real: Canadian Solar Inc. (marca legal en la fuente: "CSI Solar Co Ltd"). ¦ Dimensiones NO disponibles en la fuente (solo area A_c=1.97m2) -- completar con ficha real antes de usar en chequeo de densidad. ¦ ⚠️ NOCT tomado de CEC/NREL, NO verificado contra ficha oficial de este modelo especifico -- confirmar con el fabricante antes de un proyecto real (ver DIAGNOSTICO_CATALOGO_CANADIAN_NREL.md). | Poli-Si | 47.6 | 40.2 | 9.91 | 9.34 | -0.2643 | 72 | 1 | 72 | Poli-Si | NREL/SAM CEC Modules.csv + Sandia JPV 2025 (gamma_ref) | media (CEC/NREL real, NOCT sin verificar por modelo) | 100
2277 | Canadian Solar | CS6P-250M | 250 | 1615x959 | 0 | 44.3 | -0.442 | 0 | Fuente: NREL/SAM CEC Modules.csv (NOCT/dimensiones/coef. temp. reales, lab CEC) + Deville et al. 2025 IEEE JPV (params PVsyst-v6 traducidos, pmp_nmbe=0.436% de error de traduccion). Nombre cruzado por coincidencia normalizada (fuente paper: 'CSI Solar Co. Ltd. CS6P-250M'). Fabricante real: Canadian Solar Inc. (marca legal en la fuente: "CSI Solar Co Ltd"). ¦ ⚠️ NOCT tomado de CEC/NREL, NO verificado contra ficha oficial de este modelo especifico -- confirmar con el fabricante antes de un proyecto real (ver DIAGNOSTICO_CATALOGO_CANADIAN_NREL.md). | Mono-Si | 37.5 | 30.4 | 8.74 | 8.22 | -0.3416 | 60 | 1.0013 | 60.08 | Mono-Si | NREL/SAM CEC Modules.csv + Sandia JPV 2025 (gamma_ref) | media (CEC/NREL real, NOCT sin verificar por modelo) | 0
2278 | Canadian Solar | CS3L-350P | 350 | N/D | 0 | 44.7 | -0.3516 | 0 | Fuente: NREL/SAM CEC Modules.csv (NOCT/dimensiones/coef. temp. reales, lab CEC) + Deville et al. 2025 IEEE JPV (params PVsyst-v6 traducidos, pmp_nmbe=-0.003% de error de traduccion). Nombre cruzado por coincidencia normalizada (fuente paper: 'CSI Solar Co. Ltd. CS3L-350P'). Fabricante real: Canadian Solar Inc. (marca legal en la fuente: "CSI Solar Co Ltd"). ¦ Dimensiones NO disponibles en la fuente (solo area A_c=1.79m2) -- completar con ficha real antes de usar en chequeo de densidad. ¦ ⚠️ NOCT tomado de CEC/NREL, NO verificado contra ficha oficial de este modelo especifico -- confirmar con el fabricante antes de un proyecto real (ver DIAGNOSTICO_CATALOGO_CANADIAN_NREL.md). | Poli-Si | 40.2 | 33 | 11.24 | 10.61 | -0.2687 | 60 | 1 | 60 | Poli-Si | NREL/SAM CEC Modules.csv + Sandia JPV 2025 (gamma_ref) | media (CEC/NREL real, NOCT sin verificar por modelo) | 0
2279 | Canadian Solar | CS6P-265P | 265 | 1615x959 | 0 | 43.6 | -0.424 | 0 | Fuente: NREL/SAM CEC Modules.csv (NOCT/dimensiones/coef. temp. reales, lab CEC) + Deville et al. 2025 IEEE JPV (params PVsyst-v6 traducidos, pmp_nmbe=-0.004% de error de traduccion). Nombre cruzado por coincidencia normalizada (fuente paper: 'CSI Solar Co. Ltd. CS6P-265P'). Fabricante real: Canadian Solar Inc. (marca legal en la fuente: "CSI Solar Co Ltd"). ¦ ⚠️ NOCT tomado de CEC/NREL, NO verificado contra ficha oficial de este modelo especifico -- confirmar con el fabricante antes de un proyecto real (ver DIAGNOSTICO_CATALOGO_CANADIAN_NREL.md). | Poli-Si | 37.7 | 30.6 | 9.23 | 8.66 | -0.301 | 60 | 1 | 60 | Poli-Si | NREL/SAM CEC Modules.csv + Sandia JPV 2025 (gamma_ref) | media (CEC/NREL real, NOCT sin verificar por modelo) | 0
2280 | Canadian Solar | CS3Y-470MB-AG | 470 | N/D | 0 | 46.3 | -0.323 | 0 | Fuente: NREL/SAM CEC Modules.csv (NOCT/dimensiones/coef. temp. reales, lab CEC) + Deville et al. 2025 IEEE JPV (params PVsyst-v6 traducidos, pmp_nmbe=-0.223% de error de traduccion). Nombre cruzado por coincidencia normalizada (fuente paper: 'CSI Solar Co. Ltd. CS3Y-470MB-AG'). Fabricante real: Canadian Solar Inc. (marca legal en la fuente: "CSI Solar Co Ltd"). ¦ Dimensiones NO disponibles en la fuente (solo area A_c=2.3m2) -- completar con ficha real antes de usar en chequeo de densidad. ¦ ⚠️ NOCT tomado de CEC/NREL, NO verificado contra ficha oficial de este modelo especifico -- confirmar con el fabricante antes de un proyecto real (ver DIAGNOSTICO_CATALOGO_CANADIAN_NREL.md). | Mono-Si | 52.5 | 43.8 | 11.47 | 10.74 | -0.254 | 78 | 1 | 78 | Mono-Si | NREL/SAM CEC Modules.csv + Sandia JPV 2025 (gamma_ref) | media (CEC/NREL real, NOCT sin verificar por modelo) | 100
2281 | Canadian Solar | CS6P-250PX | 250 | 1615x959 | 0 | 43.6 | -0.424 | 0 | Fuente: NREL/SAM CEC Modules.csv (NOCT/dimensiones/coef. temp. reales, lab CEC) + Deville et al. 2025 IEEE JPV (params PVsyst-v6 traducidos, pmp_nmbe=-0.105% de error de traduccion). Nombre cruzado por coincidencia normalizada (fuente paper: 'CSI Solar Co. Ltd. CS6P-250PX'). Fabricante real: Canadian Solar Inc. (marca legal en la fuente: "CSI Solar Co Ltd"). ¦ ⚠️ NOCT tomado de CEC/NREL, NO verificado contra ficha oficial de este modelo especifico -- confirmar con el fabricante antes de un proyecto real (ver DIAGNOSTICO_CATALOGO_CANADIAN_NREL.md). | Poli-Si | 37.2 | 30.1 | 8.87 | 8.3 | -0.301 | 60 | 1 | 60 | Poli-Si | NREL/SAM CEC Modules.csv + Sandia JPV 2025 (gamma_ref) | media (CEC/NREL real, NOCT sin verificar por modelo) | 0
2282 | Canadian Solar | CS3Y-485MS | 485 | N/D | 0 | 45.5 | -0.332 | 0 | Fuente: NREL/SAM CEC Modules.csv (NOCT/dimensiones/coef. temp. reales, lab CEC) + Deville et al. 2025 IEEE JPV (params PVsyst-v6 traducidos, pmp_nmbe=0.012% de error de traduccion). Nombre cruzado por coincidencia normalizada (fuente paper: 'CSI Solar Co. Ltd. CS3Y-485MS'). Fabricante real: Canadian Solar Inc. (marca legal en la fuente: "CSI Solar Co Ltd"). ¦ Dimensiones NO disponibles en la fuente (solo area A_c=2.29m2) -- completar con ficha real antes de usar en chequeo de densidad. ¦ ⚠️ NOCT tomado de CEC/NREL, NO verificado contra ficha oficial de este modelo especifico -- confirmar con el fabricante antes de un proyecto real (ver DIAGNOSTICO_CATALOGO_CANADIAN_NREL.md). | Mono-Si | 53.1 | 44.4 | 11.62 | 10.94 | -0.2565 | 78 | 1 | 78 | Mono-Si | NREL/SAM CEC Modules.csv + Sandia JPV 2025 (gamma_ref) | media (CEC/NREL real, NOCT sin verificar por modelo) | 0
2283 | Canadian Solar | CS6R-405MB | 405 | N/D | 0 | 44.4 | -0.3205 | 0 | Fuente: NREL/SAM CEC Modules.csv (NOCT/dimensiones/coef. temp. reales, lab CEC) + Deville et al. 2025 IEEE JPV (params PVsyst-v6 traducidos, pmp_nmbe=0.027% de error de traduccion). Nombre cruzado por coincidencia normalizada (fuente paper: 'CSI Solar Co. Ltd. CS6R-405MB'). Fabricante real: Canadian Solar Inc. (marca legal en la fuente: "CSI Solar Co Ltd"). ¦ Dimensiones NO disponibles en la fuente (solo area A_c=1.89m2) -- completar con ficha real antes de usar en chequeo de densidad. ¦ ⚠️ NOCT tomado de CEC/NREL, NO verificado contra ficha oficial de este modelo especifico -- confirmar con el fabricante antes de un proyecto real (ver DIAGNOSTICO_CATALOGO_CANADIAN_NREL.md). | Mono-Si | 37.8 | 31.6 | 13.49 | 12.84 | -0.2568 | 54 | 1.0025 | 54.13 | Mono-Si | NREL/SAM CEC Modules.csv + Sandia JPV 2025 (gamma_ref) | media (CEC/NREL real, NOCT sin verificar por modelo) | 100
2284 | Canadian Solar | CS6P-270P | 270 | 1632x976 | 0 | 45.8 | -0.4002 | 0 | Fuente: NREL/SAM CEC Modules.csv (NOCT/dimensiones/coef. temp. reales, lab CEC) + Deville et al. 2025 IEEE JPV (params PVsyst-v6 traducidos, pmp_nmbe=-0.017% de error de traduccion). Nombre cruzado por coincidencia normalizada (fuente paper: 'CSI Solar Co. Ltd. CS6P-270P'). Fabricante real: Canadian Solar Inc. (marca legal en la fuente: "CSI Solar Co Ltd"). ¦ ⚠️ NOCT tomado de CEC/NREL, NO verificado contra ficha oficial de este modelo especifico -- confirmar con el fabricante antes de un proyecto real (ver DIAGNOSTICO_CATALOGO_CANADIAN_NREL.md). | Poli-Si | 37.9 | 30.8 | 9.32 | 8.75 | -0.3071 | 60 | 1 | 60 | Poli-Si | NREL/SAM CEC Modules.csv + Sandia JPV 2025 (gamma_ref) | media (CEC/NREL real, NOCT sin verificar por modelo) | 0
2285 | Canadian Solar | CS3L-355P | 355 | N/D | 0 | 44.7 | -0.3516 | 0 | Fuente: NREL/SAM CEC Modules.csv (NOCT/dimensiones/coef. temp. reales, lab CEC) + Deville et al. 2025 IEEE JPV (params PVsyst-v6 traducidos, pmp_nmbe=-0.019% de error de traduccion). Nombre cruzado por coincidencia normalizada (fuente paper: 'CSI Solar Co. Ltd. CS3L-355P'). Fabricante real: Canadian Solar Inc. (marca legal en la fuente: "CSI Solar Co Ltd"). ¦ Dimensiones NO disponibles en la fuente (solo area A_c=1.79m2) -- completar con ficha real antes de usar en chequeo de densidad. ¦ ⚠️ NOCT tomado de CEC/NREL, NO verificado contra ficha oficial de este modelo especifico -- confirmar con el fabricante antes de un proyecto real (ver DIAGNOSTICO_CATALOGO_CANADIAN_NREL.md). | Poli-Si | 40.4 | 33.2 | 11.31 | 10.7 | -0.2687 | 60 | 1 | 60 | Poli-Si | NREL/SAM CEC Modules.csv + Sandia JPV 2025 (gamma_ref) | media (CEC/NREL real, NOCT sin verificar por modelo) | 0
2286 | Canadian Solar | CS3Y-480P | 480 | N/D | 0 | 46.1 | -0.3398 | 0 | Fuente: NREL/SAM CEC Modules.csv (NOCT/dimensiones/coef. temp. reales, lab CEC) + Deville et al. 2025 IEEE JPV (params PVsyst-v6 traducidos, pmp_nmbe=0.010% de error de traduccion). Nombre cruzado por coincidencia normalizada (fuente paper: 'CSI Solar Co. Ltd. CS3Y-480P'). Fabricante real: Canadian Solar Inc. (marca legal en la fuente: "CSI Solar Co Ltd"). ¦ Dimensiones NO disponibles en la fuente (solo area A_c=2.29m2) -- completar con ficha real antes de usar en chequeo de densidad. ¦ ⚠️ NOCT tomado de CEC/NREL, NO verificado contra ficha oficial de este modelo especifico -- confirmar con el fabricante antes de un proyecto real (ver DIAGNOSTICO_CATALOGO_CANADIAN_NREL.md). | Poli-Si | 52.8 | 43.6 | 11.58 | 11.01 | -0.2744 | 78 | 1 | 78 | Poli-Si | NREL/SAM CEC Modules.csv + Sandia JPV 2025 (gamma_ref) | media (CEC/NREL real, NOCT sin verificar por modelo) | 0
2287 | Canadian Solar | CS6P-260PX | 260 | 1615x959 | 0 | 43.6 | -0.424 | 0 | Fuente: NREL/SAM CEC Modules.csv (NOCT/dimensiones/coef. temp. reales, lab CEC) + Deville et al. 2025 IEEE JPV (params PVsyst-v6 traducidos, pmp_nmbe=0.018% de error de traduccion). Nombre cruzado por coincidencia normalizada (fuente paper: 'CSI Solar Co. Ltd. CS6P-260PX'). Fabricante real: Canadian Solar Inc. (marca legal en la fuente: "CSI Solar Co Ltd"). ¦ ⚠️ NOCT tomado de CEC/NREL, NO verificado contra ficha oficial de este modelo especifico -- confirmar con el fabricante antes de un proyecto real (ver DIAGNOSTICO_CATALOGO_CANADIAN_NREL.md). | Poli-Si | 37.5 | 30.4 | 9.12 | 8.56 | -0.301 | 60 | 1 | 60 | Poli-Si | NREL/SAM CEC Modules.csv + Sandia JPV 2025 (gamma_ref) | media (CEC/NREL real, NOCT sin verificar por modelo) | 0
2288 | Canadian Solar | CS3U-320P | 320 | N/D | 0 | 44.6 | -0.3811 | 0 | Fuente: NREL/SAM CEC Modules.csv (NOCT/dimensiones/coef. temp. reales, lab CEC) + Deville et al. 2025 IEEE JPV (params PVsyst-v6 traducidos, pmp_nmbe=-0.035% de error de traduccion). Nombre cruzado por coincidencia normalizada (fuente paper: 'CSI Solar Co. Ltd. CS3U-320P'). Fabricante real: Canadian Solar Inc. (marca legal en la fuente: "CSI Solar Co Ltd"). ¦ Dimensiones NO disponibles en la fuente (solo area A_c=1.92m2) -- completar con ficha real antes de usar en chequeo de densidad. ¦ ⚠️ NOCT tomado de CEC/NREL, NO verificado contra ficha oficial de este modelo especifico -- confirmar con el fabricante antes de un proyecto real (ver DIAGNOSTICO_CATALOGO_CANADIAN_NREL.md). | Poli-Si | 45.1 | 37.6 | 9.04 | 8.52 | -0.2924 | 72 | 1 | 72 | Poli-Si | NREL/SAM CEC Modules.csv + Sandia JPV 2025 (gamma_ref) | media (CEC/NREL real, NOCT sin verificar por modelo) | 0
2289 | Canadian Solar | CS3Y-435PB-AG | 435 | N/D | 0 | 44.3 | -0.3356 | 0 | Fuente: NREL/SAM CEC Modules.csv (NOCT/dimensiones/coef. temp. reales, lab CEC) + Deville et al. 2025 IEEE JPV (params PVsyst-v6 traducidos, pmp_nmbe=-0.258% de error de traduccion). Nombre cruzado por coincidencia normalizada (fuente paper: 'CSI Solar Co. Ltd. CS3Y-435PB-AG'). Fabricante real: Canadian Solar Inc. (marca legal en la fuente: "CSI Solar Co Ltd"). ¦ Dimensiones NO disponibles en la fuente (solo area A_c=2.3m2) -- completar con ficha real antes de usar en chequeo de densidad. ¦ ⚠️ NOCT tomado de CEC/NREL, NO verificado contra ficha oficial de este modelo especifico -- confirmar con el fabricante antes de un proyecto real (ver DIAGNOSTICO_CATALOGO_CANADIAN_NREL.md). | Poli-Si | 48.6 | 40.1 | 11.35 | 10.85 | -0.2677 | 78 | 1 | 78 | Poli-Si | NREL/SAM CEC Modules.csv + Sandia JPV 2025 (gamma_ref) | media (CEC/NREL real, NOCT sin verificar por modelo) | 100
2290 | Canadian Solar | CS6P-275M | 275 | 1615x959 | 0 | 46.4 | -0.431 | 0 | Fuente: NREL/SAM CEC Modules.csv (NOCT/dimensiones/coef. temp. reales, lab CEC) + Deville et al. 2025 IEEE JPV (params PVsyst-v6 traducidos, pmp_nmbe=-0.408% de error de traduccion). Nombre cruzado por coincidencia normalizada (fuente paper: 'CSI Solar Co. Ltd. CS6P-275M'). Fabricante real: Canadian Solar Inc. (marca legal en la fuente: "CSI Solar Co Ltd"). ¦ ⚠️ NOCT tomado de CEC/NREL, NO verificado contra ficha oficial de este modelo especifico -- confirmar con el fabricante antes de un proyecto real (ver DIAGNOSTICO_CATALOGO_CANADIAN_NREL.md). | Mono-Si | 38.3 | 31.3 | 9.31 | 8.8 | -0.359 | 60 | 1 | 60 | Mono-Si | NREL/SAM CEC Modules.csv + Sandia JPV 2025 (gamma_ref) | media (CEC/NREL real, NOCT sin verificar por modelo) | 0
2291 | Canadian Solar | CS3Y-445P | 445 | N/D | 0 | 46.1 | -0.3398 | 0 | Fuente: NREL/SAM CEC Modules.csv (NOCT/dimensiones/coef. temp. reales, lab CEC) + Deville et al. 2025 IEEE JPV (params PVsyst-v6 traducidos, pmp_nmbe=-0.037% de error de traduccion). Nombre cruzado por coincidencia normalizada (fuente paper: 'CSI Solar Co. Ltd. CS3Y-445P'). Fabricante real: Canadian Solar Inc. (marca legal en la fuente: "CSI Solar Co Ltd"). ¦ Dimensiones NO disponibles en la fuente (solo area A_c=2.29m2) -- completar con ficha real antes de usar en chequeo de densidad. ¦ ⚠️ NOCT tomado de CEC/NREL, NO verificado contra ficha oficial de este modelo especifico -- confirmar con el fabricante antes de un proyecto real (ver DIAGNOSTICO_CATALOGO_CANADIAN_NREL.md). | Poli-Si | 51.4 | 42.2 | 11.23 | 10.55 | -0.2744 | 78 | 1 | 78 | Poli-Si | NREL/SAM CEC Modules.csv + Sandia JPV 2025 (gamma_ref) | media (CEC/NREL real, NOCT sin verificar por modelo) | 0
2292 | Canadian Solar | CS3L-340P | 340 | N/D | 0 | 44.7 | -0.3516 | 0 | Fuente: NREL/SAM CEC Modules.csv (NOCT/dimensiones/coef. temp. reales, lab CEC) + Deville et al. 2025 IEEE JPV (params PVsyst-v6 traducidos, pmp_nmbe=-0.120% de error de traduccion). Nombre cruzado por coincidencia normalizada (fuente paper: 'CSI Solar Co. Ltd. CS3L-340P'). Fabricante real: Canadian Solar Inc. (marca legal en la fuente: "CSI Solar Co Ltd"). ¦ Dimensiones NO disponibles en la fuente (solo area A_c=1.79m2) -- completar con ficha real antes de usar en chequeo de densidad. ¦ ⚠️ NOCT tomado de CEC/NREL, NO verificado contra ficha oficial de este modelo especifico -- confirmar con el fabricante antes de un proyecto real (ver DIAGNOSTICO_CATALOGO_CANADIAN_NREL.md). | Poli-Si | 39.6 | 32.6 | 10.98 | 10.43 | -0.2687 | 60 | 1 | 60 | Poli-Si | NREL/SAM CEC Modules.csv + Sandia JPV 2025 (gamma_ref) | media (CEC/NREL real, NOCT sin verificar por modelo) | 0
2293 | Canadian Solar | CS7N-635MB-AG | 635 | N/D | 0 | 43.7 | -0.39 | 0 | Fuente: NREL/SAM CEC Modules.csv (NOCT/dimensiones/coef. temp. reales, lab CEC) + Deville et al. 2025 IEEE JPV (params PVsyst-v6 traducidos, pmp_nmbe=-0.482% de error de traduccion). Nombre cruzado por coincidencia normalizada (fuente paper: 'CSI Solar Co. Ltd. CS7N-635MB-AG'). Fabricante real: Canadian Solar Inc. (marca legal en la fuente: "CSI Solar Co Ltd"). ¦ Dimensiones NO disponibles en la fuente (solo area A_c=3.07m2) -- completar con ficha real antes de usar en chequeo de densidad. ¦ ⚠️ NOCT tomado de CEC/NREL, NO verificado contra ficha oficial de este modelo especifico -- confirmar con el fabricante antes de un proyecto real (ver DIAGNOSTICO_CATALOGO_CANADIAN_NREL.md). | Mono-Si | 44.4 | 37.3 | 18.27 | 17.03 | -0.2925 | 66 | 1.0172 | 67.14 | Mono-Si | NREL/SAM CEC Modules.csv + Sandia JPV 2025 (gamma_ref) | media (CEC/NREL real, NOCT sin verificar por modelo) | 100
2294 | Canadian Solar | CS3U-360MS-AG | 360 | N/D | 0 | 45.7 | -0.3834 | 0 | Fuente: NREL/SAM CEC Modules.csv (NOCT/dimensiones/coef. temp. reales, lab CEC) + Deville et al. 2025 IEEE JPV (params PVsyst-v6 traducidos, pmp_nmbe=0.010% de error de traduccion). Nombre cruzado por coincidencia normalizada (fuente paper: 'CSI Solar Co. Ltd. CS3U-360MS-AG'). Fabricante real: Canadian Solar Inc. (marca legal en la fuente: "CSI Solar Co Ltd"). ¦ Dimensiones NO disponibles en la fuente (solo area A_c=1.92m2) -- completar con ficha real antes de usar en chequeo de densidad. ¦ ⚠️ NOCT tomado de CEC/NREL, NO verificado contra ficha oficial de este modelo especifico -- confirmar con el fabricante antes de un proyecto real (ver DIAGNOSTICO_CATALOGO_CANADIAN_NREL.md). | Mono-Si | 47 | 39.2 | 9.69 | 9.19 | -0.2929 | 72 | 1 | 72 | Mono-Si | NREL/SAM CEC Modules.csv + Sandia JPV 2025 (gamma_ref) | media (CEC/NREL real, NOCT sin verificar por modelo) | 0
2295 | Canadian Solar | CS3Y-490MS | 490 | N/D | 0 | 45.5 | -0.332 | 0 | Fuente: NREL/SAM CEC Modules.csv (NOCT/dimensiones/coef. temp. reales, lab CEC) + Deville et al. 2025 IEEE JPV (params PVsyst-v6 traducidos, pmp_nmbe=0.045% de error de traduccion). Nombre cruzado por coincidencia normalizada (fuente paper: 'CSI Solar Co. Ltd. CS3Y-490MS'). Fabricante real: Canadian Solar Inc. (marca legal en la fuente: "CSI Solar Co Ltd"). ¦ Dimensiones NO disponibles en la fuente (solo area A_c=2.29m2) -- completar con ficha real antes de usar en chequeo de densidad. ¦ ⚠️ NOCT tomado de CEC/NREL, NO verificado contra ficha oficial de este modelo especifico -- confirmar con el fabricante antes de un proyecto real (ver DIAGNOSTICO_CATALOGO_CANADIAN_NREL.md). | Mono-Si | 53.3 | 44.6 | 11.67 | 11 | -0.2565 | 78 | 1 | 78 | Mono-Si | NREL/SAM CEC Modules.csv + Sandia JPV 2025 (gamma_ref) | media (CEC/NREL real, NOCT sin verificar por modelo) | 0
2296 | Canadian Solar | CS3W-380PB-AG | 380 | N/D | 0 | 43.6 | -0.3581 | 0 | Fuente: NREL/SAM CEC Modules.csv (NOCT/dimensiones/coef. temp. reales, lab CEC) + Deville et al. 2025 IEEE JPV (params PVsyst-v6 traducidos, pmp_nmbe=-0.214% de error de traduccion). Nombre cruzado por coincidencia normalizada (fuente paper: 'CSI Solar Co. Ltd. CS3W-380PB-AG'). Fabricante real: Canadian Solar Inc. (marca legal en la fuente: "CSI Solar Co Ltd"). ¦ Dimensiones NO disponibles en la fuente (solo area A_c=2.17m2) -- completar con ficha real antes de usar en chequeo de densidad. ¦ ⚠️ NOCT tomado de CEC/NREL, NO verificado contra ficha oficial de este modelo especifico -- confirmar con el fabricante antes de un proyecto real (ver DIAGNOSTICO_CATALOGO_CANADIAN_NREL.md). | Poli-Si | 46.4 | 37.9 | 10.58 | 10.03 | -0.2706 | 72 | 1 | 72 | Poli-Si | NREL/SAM CEC Modules.csv + Sandia JPV 2025 (gamma_ref) | media (CEC/NREL real, NOCT sin verificar por modelo) | 100
2297 | Canadian Solar | CS6XH-365M | 365 | N/D | 0 | 44.7 | -0.3727 | 0 | Fuente: NREL/SAM CEC Modules.csv (NOCT/dimensiones/coef. temp. reales, lab CEC) + Deville et al. 2025 IEEE JPV (params PVsyst-v6 traducidos, pmp_nmbe=0.023% de error de traduccion). Nombre cruzado por coincidencia normalizada (fuente paper: 'CSI Solar Co. Ltd. CS6XH-365M'). Fabricante real: Canadian Solar Inc. (marca legal en la fuente: "CSI Solar Co Ltd"). ¦ Dimensiones NO disponibles en la fuente (solo area A_c=1.85m2) -- completar con ficha real antes de usar en chequeo de densidad. ¦ ⚠️ NOCT tomado de CEC/NREL, NO verificado contra ficha oficial de este modelo especifico -- confirmar con el fabricante antes de un proyecto real (ver DIAGNOSTICO_CATALOGO_CANADIAN_NREL.md). | Mono-Si | 45.2 | 37.7 | 10.18 | 9.69 | -0.2782 | 66 | 1.0073 | 66.48 | Mono-Si | NREL/SAM CEC Modules.csv + Sandia JPV 2025 (gamma_ref) | media (CEC/NREL real, NOCT sin verificar por modelo) | 0
2298 | Canadian Solar | CS3L-335PB-AG | 335 | N/D | 0 | 43.6 | -0.3581 | 0 | Fuente: NREL/SAM CEC Modules.csv (NOCT/dimensiones/coef. temp. reales, lab CEC) + Deville et al. 2025 IEEE JPV (params PVsyst-v6 traducidos, pmp_nmbe=-0.084% de error de traduccion). Nombre cruzado por coincidencia normalizada (fuente paper: 'CSI Solar Co. Ltd. CS3L-335PB-AG'). Fabricante real: Canadian Solar Inc. (marca legal en la fuente: "CSI Solar Co Ltd"). ¦ Dimensiones NO disponibles en la fuente (solo area A_c=1.82m2) -- completar con ficha real antes de usar en chequeo de densidad. ¦ ⚠️ NOCT tomado de CEC/NREL, NO verificado contra ficha oficial de este modelo especifico -- confirmar con el fabricante antes de un proyecto real (ver DIAGNOSTICO_CATALOGO_CANADIAN_NREL.md). | Poli-Si | 39.4 | 32.4 | 10.9 | 10.34 | -0.2706 | 60 | 1 | 60 | Poli-Si | NREL/SAM CEC Modules.csv + Sandia JPV 2025 (gamma_ref) | media (CEC/NREL real, NOCT sin verificar por modelo) | 100
2299 | Canadian Solar | CS7L-630TB-AG | 630 | N/D | 0 | 44.8 | -0.2855 | 0 | Fuente: NREL/SAM CEC Modules.csv (NOCT/dimensiones/coef. temp. reales, lab CEC) + Deville et al. 2025 IEEE JPV (params PVsyst-v6 traducidos, pmp_nmbe=0.014% de error de traduccion). Nombre cruzado por coincidencia normalizada (fuente paper: 'CSI Solar Co. Ltd. CS7L-630TB-AG'). Fabricante real: Canadian Solar Inc. (marca legal en la fuente: "CSI Solar Co Ltd"). ¦ Dimensiones NO disponibles en la fuente (solo area A_c=2.75m2) -- completar con ficha real antes de usar en chequeo de densidad. ¦ ⚠️ NOCT tomado de CEC/NREL, NO verificado contra ficha oficial de este modelo especifico -- confirmar con el fabricante antes de un proyecto real (ver DIAGNOSTICO_CATALOGO_CANADIAN_NREL.md). | Mono-Si | 43.3 | 36.1 | 18.41 | 17.46 | -0.2399 | 60 | 1 | 60 | Mono-Si | NREL/SAM CEC Modules.csv + Sandia JPV 2025 (gamma_ref) | media (CEC/NREL real, NOCT sin verificar por modelo) | 100
2300 | Canadian Solar | CS3L-330P | 330 | N/D | 0 | 44.7 | -0.3516 | 0 | Fuente: NREL/SAM CEC Modules.csv (NOCT/dimensiones/coef. temp. reales, lab CEC) + Deville et al. 2025 IEEE JPV (params PVsyst-v6 traducidos, pmp_nmbe=-0.110% de error de traduccion). Nombre cruzado por coincidencia normalizada (fuente paper: 'CSI Solar Co. Ltd. CS3L-330P'). Fabricante real: Canadian Solar Inc. (marca legal en la fuente: "CSI Solar Co Ltd"). ¦ Dimensiones NO disponibles en la fuente (solo area A_c=1.79m2) -- completar con ficha real antes de usar en chequeo de densidad. ¦ ⚠️ NOCT tomado de CEC/NREL, NO verificado contra ficha oficial de este modelo especifico -- confirmar con el fabricante antes de un proyecto real (ver DIAGNOSTICO_CATALOGO_CANADIAN_NREL.md). | Poli-Si | 39.2 | 32.2 | 10.82 | 10.24 | -0.2687 | 60 | 1 | 60 | Poli-Si | NREL/SAM CEC Modules.csv + Sandia JPV 2025 (gamma_ref) | media (CEC/NREL real, NOCT sin verificar por modelo) | 0
2301 | Canadian Solar | CS3U-330P | 330 | N/D | 0 | 44.6 | -0.3811 | 0 | Fuente: NREL/SAM CEC Modules.csv (NOCT/dimensiones/coef. temp. reales, lab CEC) + Deville et al. 2025 IEEE JPV (params PVsyst-v6 traducidos, pmp_nmbe=0.023% de error de traduccion). Nombre cruzado por coincidencia normalizada (fuente paper: 'CSI Solar Co. Ltd. CS3U-330P'). Fabricante real: Canadian Solar Inc. (marca legal en la fuente: "CSI Solar Co Ltd"). ¦ Dimensiones NO disponibles en la fuente (solo area A_c=1.92m2) -- completar con ficha real antes de usar en chequeo de densidad. ¦ ⚠️ NOCT tomado de CEC/NREL, NO verificado contra ficha oficial de este modelo especifico -- confirmar con el fabricante antes de un proyecto real (ver DIAGNOSTICO_CATALOGO_CANADIAN_NREL.md). | Poli-Si | 45.5 | 38 | 9.2 | 8.69 | -0.2924 | 72 | 1 | 72 | Poli-Si | NREL/SAM CEC Modules.csv + Sandia JPV 2025 (gamma_ref) | media (CEC/NREL real, NOCT sin verificar por modelo) | 0
2302 | Canadian Solar | CS3L-380MS | 380 | N/D | 0 | 43.4 | -0.3242 | 0 | Fuente: NREL/SAM CEC Modules.csv (NOCT/dimensiones/coef. temp. reales, lab CEC) + Deville et al. 2025 IEEE JPV (params PVsyst-v6 traducidos, pmp_nmbe=0.012% de error de traduccion). Nombre cruzado por coincidencia normalizada (fuente paper: 'CSI Solar Co. Ltd. CS3L-380MS'). Fabricante real: Canadian Solar Inc. (marca legal en la fuente: "CSI Solar Co Ltd"). ¦ Dimensiones NO disponibles en la fuente (solo area A_c=1.82m2) -- completar con ficha real antes de usar en chequeo de densidad. ¦ ⚠️ NOCT tomado de CEC/NREL, NO verificado contra ficha oficial de este modelo especifico -- confirmar con el fabricante antes de un proyecto real (ver DIAGNOSTICO_CATALOGO_CANADIAN_NREL.md). | Mono-Si | 41.2 | 34.5 | 11.68 | 11.02 | -0.2604 | 60 | 1 | 60 | Mono-Si | NREL/SAM CEC Modules.csv + Sandia JPV 2025 (gamma_ref) | media (CEC/NREL real, NOCT sin verificar por modelo) | 0
2303 | Canadian Solar | CS3L-325PB-AG | 325 | N/D | 0 | 43.6 | -0.3581 | 0 | Fuente: NREL/SAM CEC Modules.csv (NOCT/dimensiones/coef. temp. reales, lab CEC) + Deville et al. 2025 IEEE JPV (params PVsyst-v6 traducidos, pmp_nmbe=-0.104% de error de traduccion). Nombre cruzado por coincidencia normalizada (fuente paper: 'CSI Solar Co. Ltd. CS3L-325PB-AG'). Fabricante real: Canadian Solar Inc. (marca legal en la fuente: "CSI Solar Co Ltd"). ¦ Dimensiones NO disponibles en la fuente (solo area A_c=1.82m2) -- completar con ficha real antes de usar en chequeo de densidad. ¦ ⚠️ NOCT tomado de CEC/NREL, NO verificado contra ficha oficial de este modelo especifico -- confirmar con el fabricante antes de un proyecto real (ver DIAGNOSTICO_CATALOGO_CANADIAN_NREL.md). | Poli-Si | 39 | 32 | 10.74 | 10.16 | -0.2706 | 60 | 1 | 60 | Poli-Si | NREL/SAM CEC Modules.csv + Sandia JPV 2025 (gamma_ref) | media (CEC/NREL real, NOCT sin verificar por modelo) | 100
2304 | Canadian Solar | CS1H-335MS | 335 | N/D | 0 | 45.1 | -0.3448 | 0 | Fuente: NREL/SAM CEC Modules.csv (NOCT/dimensiones/coef. temp. reales, lab CEC) + Deville et al. 2025 IEEE JPV (params PVsyst-v6 traducidos, pmp_nmbe=-0.102% de error de traduccion). Nombre cruzado por coincidencia normalizada (fuente paper: 'CSI Solar Co. Ltd. CS1H-335MS'). Fabricante real: Canadian Solar Inc. (marca legal en la fuente: "CSI Solar Co Ltd"). ¦ Dimensiones NO disponibles en la fuente (solo area A_c=1.63m2) -- completar con ficha real antes de usar en chequeo de densidad. ¦ ⚠️ NOCT tomado de CEC/NREL, NO verificado contra ficha oficial de este modelo especifico -- confirmar con el fabricante antes de un proyecto real (ver DIAGNOSTICO_CATALOGO_CANADIAN_NREL.md). | Mono-Si | 43.6 | 36.2 | 9.73 | 9.27 | -0.2754 | 66 | 1 | 66 | Mono-Si | NREL/SAM CEC Modules.csv + Sandia JPV 2025 (gamma_ref) | media (CEC/NREL real, NOCT sin verificar por modelo) | 0
2305 | Canadian Solar | CS7N-690TB-AG | 690 | N/D | 0 | 44.8 | -0.2855 | 0 | Fuente: NREL/SAM CEC Modules.csv (NOCT/dimensiones/coef. temp. reales, lab CEC) + Deville et al. 2025 IEEE JPV (params PVsyst-v6 traducidos, pmp_nmbe=0.006% de error de traduccion). Nombre cruzado por coincidencia normalizada (fuente paper: 'CSI Solar Co. Ltd. CS7N-690TB-AG'). Fabricante real: Canadian Solar Inc. (marca legal en la fuente: "CSI Solar Co Ltd"). ¦ Dimensiones NO disponibles en la fuente (solo area A_c=3.03m2) -- completar con ficha real antes de usar en chequeo de densidad. ¦ ⚠️ NOCT tomado de CEC/NREL, NO verificado contra ficha oficial de este modelo especifico -- confirmar con el fabricante antes de un proyecto real (ver DIAGNOSTICO_CATALOGO_CANADIAN_NREL.md). | Mono-Si | 47.5 | 39.6 | 18.39 | 17.43 | -0.2399 | 66 | 1 | 66 | Mono-Si | NREL/SAM CEC Modules.csv + Sandia JPV 2025 (gamma_ref) | media (CEC/NREL real, NOCT sin verificar por modelo) | 100
2306 | Canadian Solar | CS3L-340PB-AG | 340 | N/D | 0 | 43.6 | -0.3581 | 0 | Fuente: NREL/SAM CEC Modules.csv (NOCT/dimensiones/coef. temp. reales, lab CEC) + Deville et al. 2025 IEEE JPV (params PVsyst-v6 traducidos, pmp_nmbe=-0.170% de error de traduccion). Nombre cruzado por coincidencia normalizada (fuente paper: 'CSI Solar Co. Ltd. CS3L-340PB-AG'). Fabricante real: Canadian Solar Inc. (marca legal en la fuente: "CSI Solar Co Ltd"). ¦ Dimensiones NO disponibles en la fuente (solo area A_c=1.82m2) -- completar con ficha real antes de usar en chequeo de densidad. ¦ ⚠️ NOCT tomado de CEC/NREL, NO verificado contra ficha oficial de este modelo especifico -- confirmar con el fabricante antes de un proyecto real (ver DIAGNOSTICO_CATALOGO_CANADIAN_NREL.md). | Poli-Si | 39.6 | 32.6 | 10.98 | 10.43 | -0.2706 | 60 | 1 | 60 | Poli-Si | NREL/SAM CEC Modules.csv + Sandia JPV 2025 (gamma_ref) | media (CEC/NREL real, NOCT sin verificar por modelo) | 100
2307 | Canadian Solar | CS3U-380PB-AG | 380 | N/D | 0 | 44.5 | -0.3402 | 0 | Fuente: NREL/SAM CEC Modules.csv (NOCT/dimensiones/coef. temp. reales, lab CEC) + Deville et al. 2025 IEEE JPV (params PVsyst-v6 traducidos, pmp_nmbe=-0.002% de error de traduccion). Nombre cruzado por coincidencia normalizada (fuente paper: 'CSI Solar Co. Ltd. CS3U-380PB-AG'). Fabricante real: Canadian Solar Inc. (marca legal en la fuente: "CSI Solar Co Ltd"). ¦ Dimensiones NO disponibles en la fuente (solo area A_c=1.97m2) -- completar con ficha real antes de usar en chequeo de densidad. ¦ ⚠️ NOCT tomado de CEC/NREL, NO verificado contra ficha oficial de este modelo especifico -- confirmar con el fabricante antes de un proyecto real (ver DIAGNOSTICO_CATALOGO_CANADIAN_NREL.md). | Poli-Si | 47.8 | 40.4 | 9.99 | 9.42 | -0.2643 | 72 | 1 | 72 | Poli-Si | NREL/SAM CEC Modules.csv + Sandia JPV 2025 (gamma_ref) | media (CEC/NREL real, NOCT sin verificar por modelo) | 100
2308 | Canadian Solar | CS7L-620TB-AG | 620 | N/D | 0 | 44.8 | -0.2855 | 0 | Fuente: NREL/SAM CEC Modules.csv (NOCT/dimensiones/coef. temp. reales, lab CEC) + Deville et al. 2025 IEEE JPV (params PVsyst-v6 traducidos, pmp_nmbe=-0.006% de error de traduccion). Nombre cruzado por coincidencia normalizada (fuente paper: 'CSI Solar Co. Ltd. CS7L-620TB-AG'). Fabricante real: Canadian Solar Inc. (marca legal en la fuente: "CSI Solar Co Ltd"). ¦ Dimensiones NO disponibles en la fuente (solo area A_c=2.75m2) -- completar con ficha real antes de usar en chequeo de densidad. ¦ ⚠️ NOCT tomado de CEC/NREL, NO verificado contra ficha oficial de este modelo especifico -- confirmar con el fabricante antes de un proyecto real (ver DIAGNOSTICO_CATALOGO_CANADIAN_NREL.md). | Mono-Si | 42.9 | 35.7 | 18.31 | 17.37 | -0.2399 | 60 | 1 | 60 | Mono-Si | NREL/SAM CEC Modules.csv + Sandia JPV 2025 (gamma_ref) | media (CEC/NREL real, NOCT sin verificar por modelo) | 100
2309 | Canadian Solar | CS3U-350PB-AG | 350 | N/D | 0 | 44 | -0.4002 | 0 | Fuente: NREL/SAM CEC Modules.csv (NOCT/dimensiones/coef. temp. reales, lab CEC) + Deville et al. 2025 IEEE JPV (params PVsyst-v6 traducidos, pmp_nmbe=-0.023% de error de traduccion). Nombre cruzado por coincidencia normalizada (fuente paper: 'CSI Solar Co. Ltd. CS3U-350PB-AG'). Fabricante real: Canadian Solar Inc. (marca legal en la fuente: "CSI Solar Co Ltd"). ¦ Dimensiones NO disponibles en la fuente (solo area A_c=1.94m2) -- completar con ficha real antes de usar en chequeo de densidad. ¦ ⚠️ NOCT tomado de CEC/NREL, NO verificado contra ficha oficial de este modelo especifico -- confirmar con el fabricante antes de un proyecto real (ver DIAGNOSTICO_CATALOGO_CANADIAN_NREL.md). | Poli-Si | 46.6 | 39.2 | 9.51 | 8.94 | -0.295 | 72 | 1 | 72 | Poli-Si | NREL/SAM CEC Modules.csv + Sandia JPV 2025 (gamma_ref) | media (CEC/NREL real, NOCT sin verificar por modelo) | 100
2310 | Canadian Solar | CS6P-255MX | 255 | 1615x959 | 0 | 46 | -0.436 | 0 | Fuente: NREL/SAM CEC Modules.csv (NOCT/dimensiones/coef. temp. reales, lab CEC) + Deville et al. 2025 IEEE JPV (params PVsyst-v6 traducidos, pmp_nmbe=0.052% de error de traduccion). Nombre cruzado por coincidencia normalizada (fuente paper: 'CSI Solar Co. Ltd. CS6P-255MX'). Fabricante real: Canadian Solar Inc. (marca legal en la fuente: "CSI Solar Co Ltd"). ¦ ⚠️ NOCT tomado de CEC/NREL, NO verificado contra ficha oficial de este modelo especifico -- confirmar con el fabricante antes de un proyecto real (ver DIAGNOSTICO_CATALOGO_CANADIAN_NREL.md). | Mono-Si | 37.7 | 30.5 | 8.87 | 8.35 | -0.3647 | 60 | 1.0027 | 60.16 | Mono-Si | NREL/SAM CEC Modules.csv + Sandia JPV 2025 (gamma_ref) | media (CEC/NREL real, NOCT sin verificar por modelo) | 0
2311 | Canadian Solar | CS6P-255M | 255 | 1615x959 | 0 | 44.3 | -0.442 | 0 | Fuente: NREL/SAM CEC Modules.csv (NOCT/dimensiones/coef. temp. reales, lab CEC) + Deville et al. 2025 IEEE JPV (params PVsyst-v6 traducidos, pmp_nmbe=0.083% de error de traduccion). Nombre cruzado por coincidencia normalizada (fuente paper: 'CSI Solar Co. Ltd. CS6P-255M'). Fabricante real: Canadian Solar Inc. (marca legal en la fuente: "CSI Solar Co Ltd"). ¦ ⚠️ NOCT tomado de CEC/NREL, NO verificado contra ficha oficial de este modelo especifico -- confirmar con el fabricante antes de un proyecto real (ver DIAGNOSTICO_CATALOGO_CANADIAN_NREL.md). | Mono-Si | 37.7 | 30.5 | 8.87 | 8.35 | -0.3416 | 60 | 1 | 60 | Mono-Si | NREL/SAM CEC Modules.csv + Sandia JPV 2025 (gamma_ref) | media (CEC/NREL real, NOCT sin verificar por modelo) | 0
2312 | Canadian Solar | CS7N-650MB-AG | 650 | N/D | 0 | 43.7 | -0.39 | 0 | Fuente: NREL/SAM CEC Modules.csv (NOCT/dimensiones/coef. temp. reales, lab CEC) + Deville et al. 2025 IEEE JPV (params PVsyst-v6 traducidos, pmp_nmbe=0.458% de error de traduccion). Nombre cruzado por coincidencia normalizada (fuente paper: 'CSI Solar Co. Ltd. CS7N-650MB-AG'). Fabricante real: Canadian Solar Inc. (marca legal en la fuente: "CSI Solar Co Ltd"). ¦ Dimensiones NO disponibles en la fuente (solo area A_c=3.07m2) -- completar con ficha real antes de usar en chequeo de densidad. ¦ ⚠️ NOCT tomado de CEC/NREL, NO verificado contra ficha oficial de este modelo especifico -- confirmar con el fabricante antes de un proyecto real (ver DIAGNOSTICO_CATALOGO_CANADIAN_NREL.md). | Mono-Si | 45 | 37.9 | 18.39 | 17.16 | -0.2925 | 66 | 1.014 | 66.92 | Mono-Si | NREL/SAM CEC Modules.csv + Sandia JPV 2025 (gamma_ref) | media (CEC/NREL real, NOCT sin verificar por modelo) | 100
2313 | Canadian Solar | CS6XH-345P | 345 | N/D | 0 | 44.2 | -0.3654 | 0 | Fuente: NREL/SAM CEC Modules.csv (NOCT/dimensiones/coef. temp. reales, lab CEC) + Deville et al. 2025 IEEE JPV (params PVsyst-v6 traducidos, pmp_nmbe=0.019% de error de traduccion). Nombre cruzado por coincidencia normalizada (fuente paper: 'CSI Solar Co. Ltd. CS6XH-345P'). Fabricante real: Canadian Solar Inc. (marca legal en la fuente: "CSI Solar Co Ltd"). ¦ Dimensiones NO disponibles en la fuente (solo area A_c=1.85m2) -- completar con ficha real antes de usar en chequeo de densidad. ¦ ⚠️ NOCT tomado de CEC/NREL, NO verificado contra ficha oficial de este modelo especifico -- confirmar con el fabricante antes de un proyecto real (ver DIAGNOSTICO_CATALOGO_CANADIAN_NREL.md). | Poli-Si | 43.4 | 36.4 | 10.04 | 9.49 | -0.2818 | 66 | 1 | 66 | Poli-Si | NREL/SAM CEC Modules.csv + Sandia JPV 2025 (gamma_ref) | media (CEC/NREL real, NOCT sin verificar por modelo) | 0
2314 | Canadian Solar | CS6W-530MS | 530 | N/D | 0 | 45.4 | -0.3201 | 0 | Fuente: NREL/SAM CEC Modules.csv (NOCT/dimensiones/coef. temp. reales, lab CEC) + Deville et al. 2025 IEEE JPV (params PVsyst-v6 traducidos, pmp_nmbe=-0.035% de error de traduccion). Nombre cruzado por coincidencia normalizada (fuente paper: 'CSI Solar Co. Ltd. CS6W-530MS'). Fabricante real: Canadian Solar Inc. (marca legal en la fuente: "CSI Solar Co Ltd"). ¦ Dimensiones NO disponibles en la fuente (solo area A_c=2.49m2) -- completar con ficha real antes de usar en chequeo de densidad. ¦ ⚠️ NOCT tomado de CEC/NREL, NO verificado contra ficha oficial de este modelo especifico -- confirmar con el fabricante antes de un proyecto real (ver DIAGNOSTICO_CATALOGO_CANADIAN_NREL.md). | Mono-Si | 48.8 | 40.9 | 13.8 | 12.96 | -0.2573 | 72 | 1 | 72 | Mono-Si | NREL/SAM CEC Modules.csv + Sandia JPV 2025 (gamma_ref) | media (CEC/NREL real, NOCT sin verificar por modelo) | 0
2315 | Canadian Solar | CS7L-590MS-R | 590 | N/D | 0 | 44.2 | -0.3309 | 0 | Fuente: NREL/SAM CEC Modules.csv (NOCT/dimensiones/coef. temp. reales, lab CEC) + Deville et al. 2025 IEEE JPV (params PVsyst-v6 traducidos, pmp_nmbe=0.130% de error de traduccion). Nombre cruzado por coincidencia normalizada (fuente paper: 'CSI Solar Co. Ltd. CS7L-590MS-R'). Fabricante real: Canadian Solar Inc. (marca legal en la fuente: "CSI Solar Co Ltd"). ¦ Dimensiones NO disponibles en la fuente (solo area A_c=2.8m2) -- completar con ficha real antes de usar en chequeo de densidad. ¦ ⚠️ NOCT tomado de CEC/NREL, NO verificado contra ficha oficial de este modelo especifico -- confirmar con el fabricante antes de un proyecto real (ver DIAGNOSTICO_CATALOGO_CANADIAN_NREL.md). | Mono-Si | 40.9 | 34.5 | 18.37 | 17.11 | -0.2664 | 60 | 1 | 60 | Mono-Si | NREL/SAM CEC Modules.csv + Sandia JPV 2025 (gamma_ref) | media (CEC/NREL real, NOCT sin verificar por modelo) | 0
2316 | Canadian Solar | CS3W-455MB-AG | 455 | N/D | 0 | 43.4 | -0.4057 | 0 | Fuente: NREL/SAM CEC Modules.csv (NOCT/dimensiones/coef. temp. reales, lab CEC) + Deville et al. 2025 IEEE JPV (params PVsyst-v6 traducidos, pmp_nmbe=-0.643% de error de traduccion). Nombre cruzado por coincidencia normalizada (fuente paper: 'CSI Solar Co. Ltd. CS3W-455MB-AG'). Fabricante real: Canadian Solar Inc. (marca legal en la fuente: "CSI Solar Co Ltd"). ¦ Dimensiones NO disponibles en la fuente (solo area A_c=2.16m2) -- completar con ficha real antes de usar en chequeo de densidad. ¦ ⚠️ NOCT tomado de CEC/NREL, NO verificado contra ficha oficial de este modelo especifico -- confirmar con el fabricante antes de un proyecto real (ver DIAGNOSTICO_CATALOGO_CANADIAN_NREL.md). | Mono-Si | 49.3 | 41.3 | 11.66 | 11.02 | -0.3105 | 72 | 1.0644 | 76.64 | Mono-Si | NREL/SAM CEC Modules.csv + Sandia JPV 2025 (gamma_ref) | media (CEC/NREL real, NOCT sin verificar por modelo) | 100
2317 | Canadian Solar | CS3L-330PB-AG | 330 | N/D | 0 | 43.6 | -0.3581 | 0 | Fuente: NREL/SAM CEC Modules.csv (NOCT/dimensiones/coef. temp. reales, lab CEC) + Deville et al. 2025 IEEE JPV (params PVsyst-v6 traducidos, pmp_nmbe=-0.068% de error de traduccion). Nombre cruzado por coincidencia normalizada (fuente paper: 'CSI Solar Co. Ltd. CS3L-330PB-AG'). Fabricante real: Canadian Solar Inc. (marca legal en la fuente: "CSI Solar Co Ltd"). ¦ Dimensiones NO disponibles en la fuente (solo area A_c=1.82m2) -- completar con ficha real antes de usar en chequeo de densidad. ¦ ⚠️ NOCT tomado de CEC/NREL, NO verificado contra ficha oficial de este modelo especifico -- confirmar con el fabricante antes de un proyecto real (ver DIAGNOSTICO_CATALOGO_CANADIAN_NREL.md). | Poli-Si | 39.2 | 32.2 | 10.82 | 10.24 | -0.2706 | 60 | 1 | 60 | Poli-Si | NREL/SAM CEC Modules.csv + Sandia JPV 2025 (gamma_ref) | media (CEC/NREL real, NOCT sin verificar por modelo) | 100
2318 | Canadian Solar | CS3U-365PB-AG | 365 | N/D | 0 | 44 | -0.4002 | 0 | Fuente: NREL/SAM CEC Modules.csv (NOCT/dimensiones/coef. temp. reales, lab CEC) + Deville et al. 2025 IEEE JPV (params PVsyst-v6 traducidos, pmp_nmbe=0.040% de error de traduccion). Nombre cruzado por coincidencia normalizada (fuente paper: 'CSI Solar Co. Ltd. CS3U-365PB-AG'). Fabricante real: Canadian Solar Inc. (marca legal en la fuente: "CSI Solar Co Ltd"). ¦ Dimensiones NO disponibles en la fuente (solo area A_c=1.94m2) -- completar con ficha real antes de usar en chequeo de densidad. ¦ ⚠️ NOCT tomado de CEC/NREL, NO verificado contra ficha oficial de este modelo especifico -- confirmar con el fabricante antes de un proyecto real (ver DIAGNOSTICO_CATALOGO_CANADIAN_NREL.md). | Poli-Si | 47.2 | 39.8 | 9.75 | 9.18 | -0.295 | 72 | 1.0052 | 72.37 | Poli-Si | NREL/SAM CEC Modules.csv + Sandia JPV 2025 (gamma_ref) | media (CEC/NREL real, NOCT sin verificar por modelo) | 100
2319 | Canadian Solar | CS3Y-490MB-AG | 490 | N/D | 0 | 46.3 | -0.323 | 0 | Fuente: NREL/SAM CEC Modules.csv (NOCT/dimensiones/coef. temp. reales, lab CEC) + Deville et al. 2025 IEEE JPV (params PVsyst-v6 traducidos, pmp_nmbe=0.020% de error de traduccion). Nombre cruzado por coincidencia normalizada (fuente paper: 'CSI Solar Co. Ltd. CS3Y-490MB-AG'). Fabricante real: Canadian Solar Inc. (marca legal en la fuente: "CSI Solar Co Ltd"). ¦ Dimensiones NO disponibles en la fuente (solo area A_c=2.3m2) -- completar con ficha real antes de usar en chequeo de densidad. ¦ ⚠️ NOCT tomado de CEC/NREL, NO verificado contra ficha oficial de este modelo especifico -- confirmar con el fabricante antes de un proyecto real (ver DIAGNOSTICO_CATALOGO_CANADIAN_NREL.md). | Mono-Si | 53.3 | 44.6 | 11.67 | 11 | -0.254 | 78 | 1 | 78 | Mono-Si | NREL/SAM CEC Modules.csv + Sandia JPV 2025 (gamma_ref) | media (CEC/NREL real, NOCT sin verificar por modelo) | 100
2320 | Canadian Solar | CS6P-285MX | 285 | 1615x959 | 0 | 46.4 | -0.431 | 0 | Fuente: NREL/SAM CEC Modules.csv (NOCT/dimensiones/coef. temp. reales, lab CEC) + Deville et al. 2025 IEEE JPV (params PVsyst-v6 traducidos, pmp_nmbe=0.485% de error de traduccion). Nombre cruzado por coincidencia normalizada (fuente paper: 'CSI Solar Co. Ltd. CS6P-285MX'). Fabricante real: Canadian Solar Inc. (marca legal en la fuente: "CSI Solar Co Ltd"). ¦ ⚠️ NOCT tomado de CEC/NREL, NO verificado contra ficha oficial de este modelo especifico -- confirmar con el fabricante antes de un proyecto real (ver DIAGNOSTICO_CATALOGO_CANADIAN_NREL.md). | Mono-Si | 38.6 | 31.7 | 9.51 | 8.98 | -0.359 | 60 | 1.0178 | 61.07 | Mono-Si | NREL/SAM CEC Modules.csv + Sandia JPV 2025 (gamma_ref) | media (CEC/NREL real, NOCT sin verificar por modelo) | 0
2321 | Canadian Solar | CS3Y-440P | 440 | N/D | 0 | 46.1 | -0.3398 | 0 | Fuente: NREL/SAM CEC Modules.csv (NOCT/dimensiones/coef. temp. reales, lab CEC) + Deville et al. 2025 IEEE JPV (params PVsyst-v6 traducidos, pmp_nmbe=-0.106% de error de traduccion). Nombre cruzado por coincidencia normalizada (fuente paper: 'CSI Solar Co. Ltd. CS3Y-440P'). Fabricante real: Canadian Solar Inc. (marca legal en la fuente: "CSI Solar Co Ltd"). ¦ Dimensiones NO disponibles en la fuente (solo area A_c=2.29m2) -- completar con ficha real antes de usar en chequeo de densidad. ¦ ⚠️ NOCT tomado de CEC/NREL, NO verificado contra ficha oficial de este modelo especifico -- confirmar con el fabricante antes de un proyecto real (ver DIAGNOSTICO_CATALOGO_CANADIAN_NREL.md). | Poli-Si | 51.2 | 42 | 11.18 | 10.48 | -0.2744 | 78 | 1 | 78 | Poli-Si | NREL/SAM CEC Modules.csv + Sandia JPV 2025 (gamma_ref) | media (CEC/NREL real, NOCT sin verificar por modelo) | 0
2322 | Canadian Solar | CS3W-435MB-AG | 435 | N/D | 0 | 43.4 | -0.4057 | 0 | Fuente: NREL/SAM CEC Modules.csv (NOCT/dimensiones/coef. temp. reales, lab CEC) + Deville et al. 2025 IEEE JPV (params PVsyst-v6 traducidos, pmp_nmbe=0.014% de error de traduccion). Nombre cruzado por coincidencia normalizada (fuente paper: 'CSI Solar Co. Ltd. CS3W-435MB-AG'). Fabricante real: Canadian Solar Inc. (marca legal en la fuente: "CSI Solar Co Ltd"). ¦ Dimensiones NO disponibles en la fuente (solo area A_c=2.16m2) -- completar con ficha real antes de usar en chequeo de densidad. ¦ ⚠️ NOCT tomado de CEC/NREL, NO verificado contra ficha oficial de este modelo especifico -- confirmar con el fabricante antes de un proyecto real (ver DIAGNOSTICO_CATALOGO_CANADIAN_NREL.md). | Mono-Si | 48.5 | 40.5 | 11.42 | 10.75 | -0.3105 | 72 | 1.0981 | 79.06 | Mono-Si | NREL/SAM CEC Modules.csv + Sandia JPV 2025 (gamma_ref) | media (CEC/NREL real, NOCT sin verificar por modelo) | 100
2323 | Canadian Solar | CS3U-410MS | 410 | N/D | 0 | 46.2 | -0.3492 | 0 | Fuente: NREL/SAM CEC Modules.csv (NOCT/dimensiones/coef. temp. reales, lab CEC) + Deville et al. 2025 IEEE JPV (params PVsyst-v6 traducidos, pmp_nmbe=0.028% de error de traduccion). Nombre cruzado por coincidencia normalizada (fuente paper: 'CSI Solar Co. Ltd. CS3U-410MS'). Fabricante real: Canadian Solar Inc. (marca legal en la fuente: "CSI Solar Co Ltd"). ¦ Dimensiones NO disponibles en la fuente (solo area A_c=1.92m2) -- completar con ficha real antes de usar en chequeo de densidad. ¦ ⚠️ NOCT tomado de CEC/NREL, NO verificado contra ficha oficial de este modelo especifico -- confirmar con el fabricante antes de un proyecto real (ver DIAGNOSTICO_CATALOGO_CANADIAN_NREL.md). | Mono-Si | 49.5 | 41.2 | 10.52 | 9.96 | -0.2686 | 72 | 1 | 72 | Mono-Si | NREL/SAM CEC Modules.csv + Sandia JPV 2025 (gamma_ref) | media (CEC/NREL real, NOCT sin verificar por modelo) | 0
2324 | Canadian Solar | CS3U-380MS | 380 | N/D | 0 | 45.5 | -0.3452 | 0 | Fuente: NREL/SAM CEC Modules.csv (NOCT/dimensiones/coef. temp. reales, lab CEC) + Deville et al. 2025 IEEE JPV (params PVsyst-v6 traducidos, pmp_nmbe=-0.055% de error de traduccion). Nombre cruzado por coincidencia normalizada (fuente paper: 'CSI Solar Co. Ltd. CS3U-380MS'). Fabricante real: Canadian Solar Inc. (marca legal en la fuente: "CSI Solar Co Ltd"). ¦ Dimensiones NO disponibles en la fuente (solo area A_c=1.92m2) -- completar con ficha real antes de usar en chequeo de densidad. ¦ ⚠️ NOCT tomado de CEC/NREL, NO verificado contra ficha oficial de este modelo especifico -- confirmar con el fabricante antes de un proyecto real (ver DIAGNOSTICO_CATALOGO_CANADIAN_NREL.md). | Mono-Si | 47.8 | 40 | 10.01 | 9.5 | -0.2765 | 72 | 1 | 72 | Mono-Si | NREL/SAM CEC Modules.csv + Sandia JPV 2025 (gamma_ref) | media (CEC/NREL real, NOCT sin verificar por modelo) | 0
2325 | Canadian Solar | CS3U-350P-AG | 350 | N/D | 0 | 44.6 | -0.3915 | 0 | Fuente: NREL/SAM CEC Modules.csv (NOCT/dimensiones/coef. temp. reales, lab CEC) + Deville et al. 2025 IEEE JPV (params PVsyst-v6 traducidos, pmp_nmbe=0.029% de error de traduccion). Nombre cruzado por coincidencia normalizada (fuente paper: 'CSI Solar Co. Ltd. CS3U-350P-AG'). Fabricante real: Canadian Solar Inc. (marca legal en la fuente: "CSI Solar Co Ltd"). ¦ Dimensiones NO disponibles en la fuente (solo area A_c=1.92m2) -- completar con ficha real antes de usar en chequeo de densidad. ¦ ⚠️ NOCT tomado de CEC/NREL, NO verificado contra ficha oficial de este modelo especifico -- confirmar con el fabricante antes de un proyecto real (ver DIAGNOSTICO_CATALOGO_CANADIAN_NREL.md). | Poli-Si | 46.6 | 39.2 | 9.51 | 8.94 | -0.3111 | 72 | 1 | 72 | Poli-Si | NREL/SAM CEC Modules.csv + Sandia JPV 2025 (gamma_ref) | media (CEC/NREL real, NOCT sin verificar por modelo) | 0
2326 | Canadian Solar | CS6P-260M | 260 | 1615x959 | 0 | 44.3 | -0.442 | 0 | Fuente: NREL/SAM CEC Modules.csv (NOCT/dimensiones/coef. temp. reales, lab CEC) + Deville et al. 2025 IEEE JPV (params PVsyst-v6 traducidos, pmp_nmbe=0.091% de error de traduccion). Nombre cruzado por coincidencia normalizada (fuente paper: 'CSI Solar Co. Ltd. CS6P-260M'). Fabricante real: Canadian Solar Inc. (marca legal en la fuente: "CSI Solar Co Ltd"). ¦ ⚠️ NOCT tomado de CEC/NREL, NO verificado contra ficha oficial de este modelo especifico -- confirmar con el fabricante antes de un proyecto real (ver DIAGNOSTICO_CATALOGO_CANADIAN_NREL.md). | Mono-Si | 37.8 | 30.7 | 8.99 | 8.48 | -0.3416 | 60 | 1.0002 | 60.01 | Mono-Si | NREL/SAM CEC Modules.csv + Sandia JPV 2025 (gamma_ref) | media (CEC/NREL real, NOCT sin verificar por modelo) | 0
2327 | Canadian Solar | CS3U-355MS-AG | 355 | N/D | 0 | 45.7 | -0.3834 | 0 | Fuente: NREL/SAM CEC Modules.csv (NOCT/dimensiones/coef. temp. reales, lab CEC) + Deville et al. 2025 IEEE JPV (params PVsyst-v6 traducidos, pmp_nmbe=-0.019% de error de traduccion). Nombre cruzado por coincidencia normalizada (fuente paper: 'CSI Solar Co. Ltd. CS3U-355MS-AG'). Fabricante real: Canadian Solar Inc. (marca legal en la fuente: "CSI Solar Co Ltd"). ¦ Dimensiones NO disponibles en la fuente (solo area A_c=1.92m2) -- completar con ficha real antes de usar en chequeo de densidad. ¦ ⚠️ NOCT tomado de CEC/NREL, NO verificado contra ficha oficial de este modelo especifico -- confirmar con el fabricante antes de un proyecto real (ver DIAGNOSTICO_CATALOGO_CANADIAN_NREL.md). | Mono-Si | 46.8 | 39 | 9.61 | 9.11 | -0.2929 | 72 | 1 | 72 | Mono-Si | NREL/SAM CEC Modules.csv + Sandia JPV 2025 (gamma_ref) | media (CEC/NREL real, NOCT sin verificar por modelo) | 0
2328 | Canadian Solar | CS6XH-355M | 355 | N/D | 0 | 44.7 | -0.3727 | 0 | Fuente: NREL/SAM CEC Modules.csv (NOCT/dimensiones/coef. temp. reales, lab CEC) + Deville et al. 2025 IEEE JPV (params PVsyst-v6 traducidos, pmp_nmbe=0.022% de error de traduccion). Nombre cruzado por coincidencia normalizada (fuente paper: 'CSI Solar Co. Ltd. CS6XH-355M'). Fabricante real: Canadian Solar Inc. (marca legal en la fuente: "CSI Solar Co Ltd"). ¦ Dimensiones NO disponibles en la fuente (solo area A_c=1.85m2) -- completar con ficha real antes de usar en chequeo de densidad. ¦ ⚠️ NOCT tomado de CEC/NREL, NO verificado contra ficha oficial de este modelo especifico -- confirmar con el fabricante antes de un proyecto real (ver DIAGNOSTICO_CATALOGO_CANADIAN_NREL.md). | Mono-Si | 44.8 | 37.1 | 10.06 | 9.57 | -0.2782 | 66 | 1 | 66 | Mono-Si | NREL/SAM CEC Modules.csv + Sandia JPV 2025 (gamma_ref) | media (CEC/NREL real, NOCT sin verificar por modelo) | 0
2329 | Canadian Solar | CS7N-655MB-AG | 655 | N/D | 0 | 43.7 | -0.39 | 0 | Fuente: NREL/SAM CEC Modules.csv (NOCT/dimensiones/coef. temp. reales, lab CEC) + Deville et al. 2025 IEEE JPV (params PVsyst-v6 traducidos, pmp_nmbe=0.244% de error de traduccion). Nombre cruzado por coincidencia normalizada (fuente paper: 'CSI Solar Co. Ltd. CS7N-655MB-AG'). Fabricante real: Canadian Solar Inc. (marca legal en la fuente: "CSI Solar Co Ltd"). ¦ Dimensiones NO disponibles en la fuente (solo area A_c=3.07m2) -- completar con ficha real antes de usar en chequeo de densidad. ¦ ⚠️ NOCT tomado de CEC/NREL, NO verificado contra ficha oficial de este modelo especifico -- confirmar con el fabricante antes de un proyecto real (ver DIAGNOSTICO_CATALOGO_CANADIAN_NREL.md). | Mono-Si | 45.2 | 38.1 | 18.43 | 17.2 | -0.2925 | 66 | 1.0983 | 72.49 | Mono-Si | NREL/SAM CEC Modules.csv + Sandia JPV 2025 (gamma_ref) | media (CEC/NREL real, NOCT sin verificar por modelo) | 100
2330 | Canadian Solar | CS3W-460MB-AG | 460 | N/D | 0 | 43.4 | -0.4057 | 0 | Fuente: NREL/SAM CEC Modules.csv (NOCT/dimensiones/coef. temp. reales, lab CEC) + Deville et al. 2025 IEEE JPV (params PVsyst-v6 traducidos, pmp_nmbe=-0.477% de error de traduccion). Nombre cruzado por coincidencia normalizada (fuente paper: 'CSI Solar Co. Ltd. CS3W-460MB-AG'). Fabricante real: Canadian Solar Inc. (marca legal en la fuente: "CSI Solar Co Ltd"). ¦ Dimensiones NO disponibles en la fuente (solo area A_c=2.16m2) -- completar con ficha real antes de usar en chequeo de densidad. ¦ ⚠️ NOCT tomado de CEC/NREL, NO verificado contra ficha oficial de este modelo especifico -- confirmar con el fabricante antes de un proyecto real (ver DIAGNOSTICO_CATALOGO_CANADIAN_NREL.md). | Mono-Si | 49.5 | 41.5 | 11.72 | 11.09 | -0.3105 | 72 | 1.0586 | 76.22 | Mono-Si | NREL/SAM CEC Modules.csv + Sandia JPV 2025 (gamma_ref) | media (CEC/NREL real, NOCT sin verificar por modelo) | 100
2331 | Canadian Solar | CS3Y-480MB-AG | 480 | N/D | 0 | 46.3 | -0.3228 | 0 | Fuente: NREL/SAM CEC Modules.csv (NOCT/dimensiones/coef. temp. reales, lab CEC) + Deville et al. 2025 IEEE JPV (params PVsyst-v6 traducidos, pmp_nmbe=-0.001% de error de traduccion). Nombre cruzado por coincidencia normalizada (fuente paper: 'CSI Solar Co. Ltd. CS3Y-480MB-AG'). Fabricante real: Canadian Solar Inc. (marca legal en la fuente: "CSI Solar Co Ltd"). ¦ Dimensiones NO disponibles en la fuente (solo area A_c=2.3m2) -- completar con ficha real antes de usar en chequeo de densidad. ¦ ⚠️ NOCT tomado de CEC/NREL, NO verificado contra ficha oficial de este modelo especifico -- confirmar con el fabricante antes de un proyecto real (ver DIAGNOSTICO_CATALOGO_CANADIAN_NREL.md). | Mono-Si | 52.9 | 44.2 | 11.57 | 10.87 | -0.2536 | 78 | 1 | 78 | Mono-Si | NREL/SAM CEC Modules.csv + Sandia JPV 2025 (gamma_ref) | media (CEC/NREL real, NOCT sin verificar por modelo) | 100
2332 | Canadian Solar | CS7L-600MB-AG | 600 | N/D | 0 | 43.7 | -0.39 | 0 | Fuente: NREL/SAM CEC Modules.csv (NOCT/dimensiones/coef. temp. reales, lab CEC) + Deville et al. 2025 IEEE JPV (params PVsyst-v6 traducidos, pmp_nmbe=-0.451% de error de traduccion). Nombre cruzado por coincidencia normalizada (fuente paper: 'CSI Solar Co. Ltd. CS7L-600MB-AG'). Fabricante real: Canadian Solar Inc. (marca legal en la fuente: "CSI Solar Co Ltd"). ¦ Dimensiones NO disponibles en la fuente (solo area A_c=2.14m2) -- completar con ficha real antes de usar en chequeo de densidad. ¦ ⚠️ NOCT tomado de CEC/NREL, NO verificado contra ficha oficial de este modelo especifico -- confirmar con el fabricante antes de un proyecto real (ver DIAGNOSTICO_CATALOGO_CANADIAN_NREL.md). | Mono-Si | 41.3 | 34.9 | 18.47 | 17.2 | -0.2925 | 60 | 1.2332 | 73.99 | Mono-Si | NREL/SAM CEC Modules.csv + Sandia JPV 2025 (gamma_ref) | media (CEC/NREL real, NOCT sin verificar por modelo) | 100
2333 | Canadian Solar | CS1Y-405MS | 405 | N/D | 0 | 42.9 | -0.3469 | 0 | Fuente: NREL/SAM CEC Modules.csv (NOCT/dimensiones/coef. temp. reales, lab CEC) + Deville et al. 2025 IEEE JPV (params PVsyst-v6 traducidos, pmp_nmbe=0.002% de error de traduccion). Nombre cruzado por coincidencia normalizada (fuente paper: 'CSI Solar Co. Ltd. CS1Y-405MS'). Fabricante real: Canadian Solar Inc. (marca legal en la fuente: "CSI Solar Co Ltd"). ¦ Dimensiones NO disponibles en la fuente (solo area A_c=1.95m2) -- completar con ficha real antes de usar en chequeo de densidad. ¦ ⚠️ NOCT tomado de CEC/NREL, NO verificado contra ficha oficial de este modelo especifico -- confirmar con el fabricante antes de un proyecto real (ver DIAGNOSTICO_CATALOGO_CANADIAN_NREL.md). | Mono-Si | 52.5 | 43.7 | 9.94 | 9.27 | -0.2726 | 78 | 1 | 78 | Mono-Si | NREL/SAM CEC Modules.csv + Sandia JPV 2025 (gamma_ref) | media (CEC/NREL real, NOCT sin verificar por modelo) | 0
2334 | Canadian Solar | CS6P-230MX | 230 | 1615x959 | 0 | 48.3 | -0.48 | 0 | Fuente: NREL/SAM CEC Modules.csv (NOCT/dimensiones/coef. temp. reales, lab CEC) + Deville et al. 2025 IEEE JPV (params PVsyst-v6 traducidos, pmp_nmbe=-0.050% de error de traduccion). Nombre cruzado por coincidencia normalizada (fuente paper: 'CSI Solar Co. Ltd. CS6P-230MX'). Fabricante real: Canadian Solar Inc. (marca legal en la fuente: "CSI Solar Co Ltd"). ¦ ⚠️ NOCT tomado de CEC/NREL, NO verificado contra ficha oficial de este modelo especifico -- confirmar con el fabricante antes de un proyecto real (ver DIAGNOSTICO_CATALOGO_CANADIAN_NREL.md). | Mono-Si | 37.1 | 29.9 | 8.22 | 7.7 | -0.35 | 60 | 1.0824 | 64.94 | Mono-Si | NREL/SAM CEC Modules.csv + Sandia JPV 2025 (gamma_ref) | media (CEC/NREL real, NOCT sin verificar por modelo) | 0
2335 | Canadian Solar | CS3U-350MS-AG | 350 | N/D | 0 | 45.7 | -0.3834 | 0 | Fuente: NREL/SAM CEC Modules.csv (NOCT/dimensiones/coef. temp. reales, lab CEC) + Deville et al. 2025 IEEE JPV (params PVsyst-v6 traducidos, pmp_nmbe=-0.247% de error de traduccion). Nombre cruzado por coincidencia normalizada (fuente paper: 'CSI Solar Co. Ltd. CS3U-350MS-AG'). Fabricante real: Canadian Solar Inc. (marca legal en la fuente: "CSI Solar Co Ltd"). ¦ Dimensiones NO disponibles en la fuente (solo area A_c=1.92m2) -- completar con ficha real antes de usar en chequeo de densidad. ¦ ⚠️ NOCT tomado de CEC/NREL, NO verificado contra ficha oficial de este modelo especifico -- confirmar con el fabricante antes de un proyecto real (ver DIAGNOSTICO_CATALOGO_CANADIAN_NREL.md). | Mono-Si | 46.6 | 38.8 | 9.53 | 9.03 | -0.2929 | 72 | 1 | 72 | Mono-Si | NREL/SAM CEC Modules.csv + Sandia JPV 2025 (gamma_ref) | media (CEC/NREL real, NOCT sin verificar por modelo) | 0
2336 | Canadian Solar | CS3W-390PB-AG | 390 | N/D | 0 | 43.6 | -0.3581 | 0 | Fuente: NREL/SAM CEC Modules.csv (NOCT/dimensiones/coef. temp. reales, lab CEC) + Deville et al. 2025 IEEE JPV (params PVsyst-v6 traducidos, pmp_nmbe=-0.173% de error de traduccion). Nombre cruzado por coincidencia normalizada (fuente paper: 'CSI Solar Co. Ltd. CS3W-390PB-AG'). Fabricante real: Canadian Solar Inc. (marca legal en la fuente: "CSI Solar Co Ltd"). ¦ Dimensiones NO disponibles en la fuente (solo area A_c=2.17m2) -- completar con ficha real antes de usar en chequeo de densidad. ¦ ⚠️ NOCT tomado de CEC/NREL, NO verificado contra ficha oficial de este modelo especifico -- confirmar con el fabricante antes de un proyecto real (ver DIAGNOSTICO_CATALOGO_CANADIAN_NREL.md). | Poli-Si | 46.8 | 38.3 | 10.74 | 10.19 | -0.2706 | 72 | 1 | 72 | Poli-Si | NREL/SAM CEC Modules.csv + Sandia JPV 2025 (gamma_ref) | media (CEC/NREL real, NOCT sin verificar por modelo) | 100
2337 | Canadian Solar | CS1Y-380MS | 380 | N/D | 0 | 42.9 | -0.3469 | 0 | Fuente: NREL/SAM CEC Modules.csv (NOCT/dimensiones/coef. temp. reales, lab CEC) + Deville et al. 2025 IEEE JPV (params PVsyst-v6 traducidos, pmp_nmbe=0.019% de error de traduccion). Nombre cruzado por coincidencia normalizada (fuente paper: 'CSI Solar Co. Ltd. CS1Y-380MS'). Fabricante real: Canadian Solar Inc. (marca legal en la fuente: "CSI Solar Co Ltd"). ¦ Dimensiones NO disponibles en la fuente (solo area A_c=1.95m2) -- completar con ficha real antes de usar en chequeo de densidad. ¦ ⚠️ NOCT tomado de CEC/NREL, NO verificado contra ficha oficial de este modelo especifico -- confirmar con el fabricante antes de un proyecto real (ver DIAGNOSTICO_CATALOGO_CANADIAN_NREL.md). | Mono-Si | 51.5 | 42.7 | 9.74 | 8.89 | -0.2726 | 78 | 1 | 78 | Mono-Si | NREL/SAM CEC Modules.csv + Sandia JPV 2025 (gamma_ref) | media (CEC/NREL real, NOCT sin verificar por modelo) | 0
2338 | Canadian Solar | CS3U-345P-AG | 345 | N/D | 0 | 44.6 | -0.3915 | 0 | Fuente: NREL/SAM CEC Modules.csv (NOCT/dimensiones/coef. temp. reales, lab CEC) + Deville et al. 2025 IEEE JPV (params PVsyst-v6 traducidos, pmp_nmbe=-0.017% de error de traduccion). Nombre cruzado por coincidencia normalizada (fuente paper: 'CSI Solar Co. Ltd. CS3U-345P-AG'). Fabricante real: Canadian Solar Inc. (marca legal en la fuente: "CSI Solar Co Ltd"). ¦ Dimensiones NO disponibles en la fuente (solo area A_c=1.92m2) -- completar con ficha real antes de usar en chequeo de densidad. ¦ ⚠️ NOCT tomado de CEC/NREL, NO verificado contra ficha oficial de este modelo especifico -- confirmar con el fabricante antes de un proyecto real (ver DIAGNOSTICO_CATALOGO_CANADIAN_NREL.md). | Poli-Si | 46.1 | 38.6 | 9.44 | 8.94 | -0.3111 | 72 | 1 | 72 | Poli-Si | NREL/SAM CEC Modules.csv + Sandia JPV 2025 (gamma_ref) | media (CEC/NREL real, NOCT sin verificar por modelo) | 0
2339 | Canadian Solar | CS7N-645MB-AG | 645 | N/D | 0 | 43.7 | -0.39 | 0 | Fuente: NREL/SAM CEC Modules.csv (NOCT/dimensiones/coef. temp. reales, lab CEC) + Deville et al. 2025 IEEE JPV (params PVsyst-v6 traducidos, pmp_nmbe=0.219% de error de traduccion). Nombre cruzado por coincidencia normalizada (fuente paper: 'CSI Solar Co. Ltd. CS7N-645MB-AG'). Fabricante real: Canadian Solar Inc. (marca legal en la fuente: "CSI Solar Co Ltd"). ¦ Dimensiones NO disponibles en la fuente (solo area A_c=3.07m2) -- completar con ficha real antes de usar en chequeo de densidad. ¦ ⚠️ NOCT tomado de CEC/NREL, NO verificado contra ficha oficial de este modelo especifico -- confirmar con el fabricante antes de un proyecto real (ver DIAGNOSTICO_CATALOGO_CANADIAN_NREL.md). | Mono-Si | 44.8 | 37.7 | 18.35 | 17.11 | -0.2925 | 66 | 1.0004 | 66.03 | Mono-Si | NREL/SAM CEC Modules.csv + Sandia JPV 2025 (gamma_ref) | media (CEC/NREL real, NOCT sin verificar por modelo) | 100
2340 | Canadian Solar | CS6P-205P | 205 | 1638x982 | 0 | 43.6 | -0.417 | 0 | Fuente: NREL/SAM CEC Modules.csv (NOCT/dimensiones/coef. temp. reales, lab CEC) + Deville et al. 2025 IEEE JPV (params PVsyst-v6 traducidos, pmp_nmbe=-0.212% de error de traduccion). Nombre cruzado por coincidencia normalizada (fuente paper: 'CSI Solar Co. Ltd. CS6P-205P'). Fabricante real: Canadian Solar Inc. (marca legal en la fuente: "CSI Solar Co Ltd"). ¦ ⚠️ NOCT tomado de CEC/NREL, NO verificado contra ficha oficial de este modelo especifico -- confirmar con el fabricante antes de un proyecto real (ver DIAGNOSTICO_CATALOGO_CANADIAN_NREL.md). | Poli-Si | 36.2 | 28.9 | 7.6 | 7.1 | -0.347 | 60 | 1 | 60 | Poli-Si | NREL/SAM CEC Modules.csv + Sandia JPV 2025 (gamma_ref) | media (CEC/NREL real, NOCT sin verificar por modelo) | 0
2341 | Canadian Solar | CS6P-275MX | 275 | 1615x959 | 0 | 46.4 | -0.431 | 0 | Fuente: NREL/SAM CEC Modules.csv (NOCT/dimensiones/coef. temp. reales, lab CEC) + Deville et al. 2025 IEEE JPV (params PVsyst-v6 traducidos, pmp_nmbe=-0.408% de error de traduccion). Nombre cruzado por coincidencia normalizada (fuente paper: 'CSI Solar Co. Ltd. CS6P-275MX'). Fabricante real: Canadian Solar Inc. (marca legal en la fuente: "CSI Solar Co Ltd"). ¦ ⚠️ NOCT tomado de CEC/NREL, NO verificado contra ficha oficial de este modelo especifico -- confirmar con el fabricante antes de un proyecto real (ver DIAGNOSTICO_CATALOGO_CANADIAN_NREL.md). | Mono-Si | 38.3 | 31.3 | 9.31 | 8.8 | -0.359 | 60 | 1 | 60 | Mono-Si | NREL/SAM CEC Modules.csv + Sandia JPV 2025 (gamma_ref) | media (CEC/NREL real, NOCT sin verificar por modelo) | 0
2342 | Canadian Solar | CS3U-395P | 395 | N/D | 0 | 43.5 | -0.3816 | 0 | Fuente: NREL/SAM CEC Modules.csv (NOCT/dimensiones/coef. temp. reales, lab CEC) + Deville et al. 2025 IEEE JPV (params PVsyst-v6 traducidos, pmp_nmbe=0.101% de error de traduccion). Nombre cruzado por coincidencia normalizada (fuente paper: 'CSI Solar Co. Ltd. CS3U-395P'). Fabricante real: Canadian Solar Inc. (marca legal en la fuente: "CSI Solar Co Ltd"). ¦ Dimensiones NO disponibles en la fuente (solo area A_c=1.92m2) -- completar con ficha real antes de usar en chequeo de densidad. ¦ ⚠️ NOCT tomado de CEC/NREL, NO verificado contra ficha oficial de este modelo especifico -- confirmar con el fabricante antes de un proyecto real (ver DIAGNOSTICO_CATALOGO_CANADIAN_NREL.md). | Poli-Si | 48.4 | 41 | 10.23 | 9.64 | -0.2938 | 72 | 1 | 72 | Poli-Si | NREL/SAM CEC Modules.csv + Sandia JPV 2025 (gamma_ref) | media (CEC/NREL real, NOCT sin verificar por modelo) | 0
2343 | Canadian Solar | CS3U-310P-AG | 310 | N/D | 0 | 44.6 | -0.3915 | 0 | Fuente: NREL/SAM CEC Modules.csv (NOCT/dimensiones/coef. temp. reales, lab CEC) + Deville et al. 2025 IEEE JPV (params PVsyst-v6 traducidos, pmp_nmbe=-0.032% de error de traduccion). Nombre cruzado por coincidencia normalizada (fuente paper: 'CSI Solar Co. Ltd. CS3U-310P-AG'). Fabricante real: Canadian Solar Inc. (marca legal en la fuente: "CSI Solar Co Ltd"). ¦ Dimensiones NO disponibles en la fuente (solo area A_c=1.92m2) -- completar con ficha real antes de usar en chequeo de densidad. ¦ ⚠️ NOCT tomado de CEC/NREL, NO verificado contra ficha oficial de este modelo especifico -- confirmar con el fabricante antes de un proyecto real (ver DIAGNOSTICO_CATALOGO_CANADIAN_NREL.md). | Poli-Si | 44.7 | 37.2 | 8.88 | 8.34 | -0.3111 | 72 | 1 | 72 | Poli-Si | NREL/SAM CEC Modules.csv + Sandia JPV 2025 (gamma_ref) | media (CEC/NREL real, NOCT sin verificar por modelo) | 0
2344 | Canadian Solar | CS6X-270P | 270 | 1931x959 | 0 | 44.8 | -0.53 | 0 | Fuente: NREL/SAM CEC Modules.csv (NOCT/dimensiones/coef. temp. reales, lab CEC) + Deville et al. 2025 IEEE JPV (params PVsyst-v6 traducidos, pmp_nmbe=0.193% de error de traduccion). Nombre cruzado por coincidencia normalizada (fuente paper: 'CSI Solar Co. Ltd. CS6X-270P'). Fabricante real: Canadian Solar Inc. (marca legal en la fuente: "CSI Solar Co Ltd"). ¦ ⚠️ NOCT tomado de CEC/NREL, NO verificado contra ficha oficial de este modelo especifico -- confirmar con el fabricante antes de un proyecto real (ver DIAGNOSTICO_CATALOGO_CANADIAN_NREL.md). | Poli-Si | 44.1 | 35.3 | 8.19 | 7.65 | -0.39 | 72 | 1.0565 | 76.07 | Poli-Si | NREL/SAM CEC Modules.csv + Sandia JPV 2025 (gamma_ref) | media (CEC/NREL real, NOCT sin verificar por modelo) | 0
2345 | Canadian Solar | CS3Y-465MB-AG | 465 | N/D | 0 | 46.3 | -0.323 | 0 | Fuente: NREL/SAM CEC Modules.csv (NOCT/dimensiones/coef. temp. reales, lab CEC) + Deville et al. 2025 IEEE JPV (params PVsyst-v6 traducidos, pmp_nmbe=-0.186% de error de traduccion). Nombre cruzado por coincidencia normalizada (fuente paper: 'CSI Solar Co. Ltd. CS3Y-465MB-AG'). Fabricante real: Canadian Solar Inc. (marca legal en la fuente: "CSI Solar Co Ltd"). ¦ Dimensiones NO disponibles en la fuente (solo area A_c=2.3m2) -- completar con ficha real antes de usar en chequeo de densidad. ¦ ⚠️ NOCT tomado de CEC/NREL, NO verificado contra ficha oficial de este modelo especifico -- confirmar con el fabricante antes de un proyecto real (ver DIAGNOSTICO_CATALOGO_CANADIAN_NREL.md). | Mono-Si | 52.3 | 43.6 | 11.42 | 10.67 | -0.254 | 78 | 1 | 78 | Mono-Si | NREL/SAM CEC Modules.csv + Sandia JPV 2025 (gamma_ref) | media (CEC/NREL real, NOCT sin verificar por modelo) | 100
2346 | Canadian Solar | CS3U-375P | 375 | N/D | 0 | 43.5 | -0.3816 | 0 | Fuente: NREL/SAM CEC Modules.csv (NOCT/dimensiones/coef. temp. reales, lab CEC) + Deville et al. 2025 IEEE JPV (params PVsyst-v6 traducidos, pmp_nmbe=0.017% de error de traduccion). Nombre cruzado por coincidencia normalizada (fuente paper: 'CSI Solar Co. Ltd. CS3U-375P'). Fabricante real: Canadian Solar Inc. (marca legal en la fuente: "CSI Solar Co Ltd"). ¦ Dimensiones NO disponibles en la fuente (solo area A_c=1.92m2) -- completar con ficha real antes de usar en chequeo de densidad. ¦ ⚠️ NOCT tomado de CEC/NREL, NO verificado contra ficha oficial de este modelo especifico -- confirmar con el fabricante antes de un proyecto real (ver DIAGNOSTICO_CATALOGO_CANADIAN_NREL.md). | Poli-Si | 47.6 | 40.2 | 9.91 | 9.34 | -0.2938 | 72 | 1.0194 | 73.4 | Poli-Si | NREL/SAM CEC Modules.csv + Sandia JPV 2025 (gamma_ref) | media (CEC/NREL real, NOCT sin verificar por modelo) | 0
2347 | Canadian Solar | CS6P-225PX | 225 | 1638x982 | 0 | 43.6 | -0.417 | 0 | Fuente: NREL/SAM CEC Modules.csv (NOCT/dimensiones/coef. temp. reales, lab CEC) + Deville et al. 2025 IEEE JPV (params PVsyst-v6 traducidos, pmp_nmbe=-0.103% de error de traduccion). Nombre cruzado por coincidencia normalizada (fuente paper: 'CSI Solar Co. Ltd. CS6P-225PX'). Fabricante real: Canadian Solar Inc. (marca legal en la fuente: "CSI Solar Co Ltd"). ¦ ⚠️ NOCT tomado de CEC/NREL, NO verificado contra ficha oficial de este modelo especifico -- confirmar con el fabricante antes de un proyecto real (ver DIAGNOSTICO_CATALOGO_CANADIAN_NREL.md). | Poli-Si | 36.7 | 29.5 | 8.19 | 7.63 | -0.347 | 60 | 1 | 60 | Poli-Si | NREL/SAM CEC Modules.csv + Sandia JPV 2025 (gamma_ref) | media (CEC/NREL real, NOCT sin verificar por modelo) | 0
2348 | Canadian Solar | CS7L-575MS-R | 575 | N/D | 0 | 44.2 | -0.3309 | 0 | Fuente: NREL/SAM CEC Modules.csv (NOCT/dimensiones/coef. temp. reales, lab CEC) + Deville et al. 2025 IEEE JPV (params PVsyst-v6 traducidos, pmp_nmbe=0.080% de error de traduccion). Nombre cruzado por coincidencia normalizada (fuente paper: 'CSI Solar Co. Ltd. CS7L-575MS-R'). Fabricante real: Canadian Solar Inc. (marca legal en la fuente: "CSI Solar Co Ltd"). ¦ Dimensiones NO disponibles en la fuente (solo area A_c=2.8m2) -- completar con ficha real antes de usar en chequeo de densidad. ¦ ⚠️ NOCT tomado de CEC/NREL, NO verificado contra ficha oficial de este modelo especifico -- confirmar con el fabricante antes de un proyecto real (ver DIAGNOSTICO_CATALOGO_CANADIAN_NREL.md). | Mono-Si | 40.3 | 33.9 | 18.22 | 16.97 | -0.2664 | 60 | 1 | 60 | Mono-Si | NREL/SAM CEC Modules.csv + Sandia JPV 2025 (gamma_ref) | media (CEC/NREL real, NOCT sin verificar por modelo) | 0
2349 | Canadian Solar | CS3U-375MB-AG | 375 | N/D | 0 | 43.06 | -0.35 | 0 | Fuente: NREL/SAM CEC Modules.csv (NOCT/dimensiones/coef. temp. reales, lab CEC) + Deville et al. 2025 IEEE JPV (params PVsyst-v6 traducidos, pmp_nmbe=-0.057% de error de traduccion). Nombre cruzado por coincidencia normalizada (fuente paper: 'CSI Solar Co. Ltd. CS3U-375MB-AG'). Fabricante real: Canadian Solar Inc. (marca legal en la fuente: "CSI Solar Co Ltd"). ¦ Dimensiones NO disponibles en la fuente (solo area A_c=1.94m2) -- completar con ficha real antes de usar en chequeo de densidad. ¦ ⚠️ NOCT tomado de CEC/NREL, NO verificado contra ficha oficial de este modelo especifico -- confirmar con el fabricante antes de un proyecto real (ver DIAGNOSTICO_CATALOGO_CANADIAN_NREL.md). | Mono-Si | 47.6 | 39.8 | 9.93 | 9.43 | -0.275 | 72 | 1 | 72 | Mono-Si | NREL/SAM CEC Modules.csv + Sandia JPV 2025 (gamma_ref) | media (CEC/NREL real, NOCT sin verificar por modelo) | 100
2350 | Canadian Solar | CS6P-255PX | 255 | 1615x959 | 0 | 43.6 | -0.424 | 0 | Fuente: NREL/SAM CEC Modules.csv (NOCT/dimensiones/coef. temp. reales, lab CEC) + Deville et al. 2025 IEEE JPV (params PVsyst-v6 traducidos, pmp_nmbe=-0.027% de error de traduccion). Nombre cruzado por coincidencia normalizada (fuente paper: 'CSI Solar Co. Ltd. CS6P-255PX'). Fabricante real: Canadian Solar Inc. (marca legal en la fuente: "CSI Solar Co Ltd"). ¦ ⚠️ NOCT tomado de CEC/NREL, NO verificado contra ficha oficial de este modelo especifico -- confirmar con el fabricante antes de un proyecto real (ver DIAGNOSTICO_CATALOGO_CANADIAN_NREL.md). | Poli-Si | 37.4 | 30.2 | 9 | 8.43 | -0.301 | 60 | 1 | 60 | Poli-Si | NREL/SAM CEC Modules.csv + Sandia JPV 2025 (gamma_ref) | media (CEC/NREL real, NOCT sin verificar por modelo) | 0
2351 | Canadian Solar | CS1Y-390MS | 390 | N/D | 0 | 42.9 | -0.3469 | 0 | Fuente: NREL/SAM CEC Modules.csv (NOCT/dimensiones/coef. temp. reales, lab CEC) + Deville et al. 2025 IEEE JPV (params PVsyst-v6 traducidos, pmp_nmbe=0.019% de error de traduccion). Nombre cruzado por coincidencia normalizada (fuente paper: 'CSI Solar Co. Ltd. CS1Y-390MS'). Fabricante real: Canadian Solar Inc. (marca legal en la fuente: "CSI Solar Co Ltd"). ¦ Dimensiones NO disponibles en la fuente (solo area A_c=1.95m2) -- completar con ficha real antes de usar en chequeo de densidad. ¦ ⚠️ NOCT tomado de CEC/NREL, NO verificado contra ficha oficial de este modelo especifico -- confirmar con el fabricante antes de un proyecto real (ver DIAGNOSTICO_CATALOGO_CANADIAN_NREL.md). | Mono-Si | 51.9 | 43.1 | 9.82 | 9.05 | -0.2726 | 78 | 1 | 78 | Mono-Si | NREL/SAM CEC Modules.csv + Sandia JPV 2025 (gamma_ref) | media (CEC/NREL real, NOCT sin verificar por modelo) | 0
2352 | Canadian Solar | CS6PH-305M | 305 | N/D | 0 | 44.7 | -0.3727 | 0 | Fuente: NREL/SAM CEC Modules.csv (NOCT/dimensiones/coef. temp. reales, lab CEC) + Deville et al. 2025 IEEE JPV (params PVsyst-v6 traducidos, pmp_nmbe=-0.059% de error de traduccion). Nombre cruzado por coincidencia normalizada (fuente paper: 'CSI Solar Co. Ltd. CS6PH-305M'). Fabricante real: Canadian Solar Inc. (marca legal en la fuente: "CSI Solar Co Ltd"). ¦ Dimensiones NO disponibles en la fuente (solo area A_c=1.55m2) -- completar con ficha real antes de usar en chequeo de densidad. ¦ ⚠️ NOCT tomado de CEC/NREL, NO verificado contra ficha oficial de este modelo especifico -- confirmar con el fabricante antes de un proyecto real (ver DIAGNOSTICO_CATALOGO_CANADIAN_NREL.md). | Mono-Si | 37.5 | 31.5 | 10.25 | 9.69 | -0.2782 | 54 | 1.0958 | 59.17 | Mono-Si | NREL/SAM CEC Modules.csv + Sandia JPV 2025 (gamma_ref) | media (CEC/NREL real, NOCT sin verificar por modelo) | 0
2353 | Canadian Solar | CS3W-440PB-AG | 440 | N/D | 0 | 43.1 | -0.4309 | 0 | Fuente: NREL/SAM CEC Modules.csv (NOCT/dimensiones/coef. temp. reales, lab CEC) + Deville et al. 2025 IEEE JPV (params PVsyst-v6 traducidos, pmp_nmbe=-0.117% de error de traduccion). Nombre cruzado por coincidencia normalizada (fuente paper: 'CSI Solar Co. Ltd. CS3W-440PB-AG'). Fabricante real: Canadian Solar Inc. (marca legal en la fuente: "CSI Solar Co Ltd"). ¦ Dimensiones NO disponibles en la fuente (solo area A_c=2.16m2) -- completar con ficha real antes de usar en chequeo de densidad. ¦ ⚠️ NOCT tomado de CEC/NREL, NO verificado contra ficha oficial de este modelo especifico -- confirmar con el fabricante antes de un proyecto real (ver DIAGNOSTICO_CATALOGO_CANADIAN_NREL.md). | Poli-Si | 48.7 | 40.3 | 11.4 | 10.92 | -0.3235 | 72 | 1.15 | 82.8 | Poli-Si | NREL/SAM CEC Modules.csv + Sandia JPV 2025 (gamma_ref) | media (CEC/NREL real, NOCT sin verificar por modelo) | 100
2354 | Canadian Solar | CS3W-445MS | 445 | N/D | 0 | 43.3 | -0.3954 | 0 | Fuente: NREL/SAM CEC Modules.csv (NOCT/dimensiones/coef. temp. reales, lab CEC) + Deville et al. 2025 IEEE JPV (params PVsyst-v6 traducidos, pmp_nmbe=-0.027% de error de traduccion). Nombre cruzado por coincidencia normalizada (fuente paper: 'CSI Solar Co. Ltd. CS3W-445MS'). Fabricante real: Canadian Solar Inc. (marca legal en la fuente: "CSI Solar Co Ltd"). ¦ Dimensiones NO disponibles en la fuente (solo area A_c=2.14m2) -- completar con ficha real antes de usar en chequeo de densidad. ¦ ⚠️ NOCT tomado de CEC/NREL, NO verificado contra ficha oficial de este modelo especifico -- confirmar con el fabricante antes de un proyecto real (ver DIAGNOSTICO_CATALOGO_CANADIAN_NREL.md). | Mono-Si | 48.9 | 40.9 | 11.54 | 10.89 | -0.2975 | 72 | 1.102 | 79.34 | Mono-Si | NREL/SAM CEC Modules.csv + Sandia JPV 2025 (gamma_ref) | media (CEC/NREL real, NOCT sin verificar por modelo) | 0
2355 | Canadian Solar | CS3Y-450P | 450 | N/D | 0 | 46.1 | -0.3398 | 0 | Fuente: NREL/SAM CEC Modules.csv (NOCT/dimensiones/coef. temp. reales, lab CEC) + Deville et al. 2025 IEEE JPV (params PVsyst-v6 traducidos, pmp_nmbe=-0.020% de error de traduccion). Nombre cruzado por coincidencia normalizada (fuente paper: 'CSI Solar Co. Ltd. CS3Y-450P'). Fabricante real: Canadian Solar Inc. (marca legal en la fuente: "CSI Solar Co Ltd"). ¦ Dimensiones NO disponibles en la fuente (solo area A_c=2.29m2) -- completar con ficha real antes de usar en chequeo de densidad. ¦ ⚠️ NOCT tomado de CEC/NREL, NO verificado contra ficha oficial de este modelo especifico -- confirmar con el fabricante antes de un proyecto real (ver DIAGNOSTICO_CATALOGO_CANADIAN_NREL.md). | Poli-Si | 51.6 | 42.4 | 11.28 | 10.62 | -0.2744 | 78 | 1 | 78 | Poli-Si | NREL/SAM CEC Modules.csv + Sandia JPV 2025 (gamma_ref) | media (CEC/NREL real, NOCT sin verificar por modelo) | 0
2356 | Canadian Solar | CS6W-540MS | 540 | N/D | 0 | 45.4 | -0.3201 | 0 | Fuente: NREL/SAM CEC Modules.csv (NOCT/dimensiones/coef. temp. reales, lab CEC) + Deville et al. 2025 IEEE JPV (params PVsyst-v6 traducidos, pmp_nmbe=0.064% de error de traduccion). Nombre cruzado por coincidencia normalizada (fuente paper: 'CSI Solar Co. Ltd. CS6W-540MS'). Fabricante real: Canadian Solar Inc. (marca legal en la fuente: "CSI Solar Co Ltd"). ¦ Dimensiones NO disponibles en la fuente (solo area A_c=2.49m2) -- completar con ficha real antes de usar en chequeo de densidad. ¦ ⚠️ NOCT tomado de CEC/NREL, NO verificado contra ficha oficial de este modelo especifico -- confirmar con el fabricante antes de un proyecto real (ver DIAGNOSTICO_CATALOGO_CANADIAN_NREL.md). | Mono-Si | 49.2 | 41.3 | 13.9 | 13.08 | -0.2573 | 72 | 1 | 72 | Mono-Si | NREL/SAM CEC Modules.csv + Sandia JPV 2025 (gamma_ref) | media (CEC/NREL real, NOCT sin verificar por modelo) | 0
2357 | Canadian Solar | CS3W-450MB-AG | 450 | N/D | 0 | 43.4 | -0.4057 | 0 | Fuente: NREL/SAM CEC Modules.csv (NOCT/dimensiones/coef. temp. reales, lab CEC) + Deville et al. 2025 IEEE JPV (params PVsyst-v6 traducidos, pmp_nmbe=0.095% de error de traduccion). Nombre cruzado por coincidencia normalizada (fuente paper: 'CSI Solar Co. Ltd. CS3W-450MB-AG'). Fabricante real: Canadian Solar Inc. (marca legal en la fuente: "CSI Solar Co Ltd"). ¦ Dimensiones NO disponibles en la fuente (solo area A_c=2.16m2) -- completar con ficha real antes de usar en chequeo de densidad. ¦ ⚠️ NOCT tomado de CEC/NREL, NO verificado contra ficha oficial de este modelo especifico -- confirmar con el fabricante antes de un proyecto real (ver DIAGNOSTICO_CATALOGO_CANADIAN_NREL.md). | Mono-Si | 49.1 | 41.1 | 11.6 | 10.96 | -0.3105 | 72 | 1.1645 | 83.84 | Mono-Si | NREL/SAM CEC Modules.csv + Sandia JPV 2025 (gamma_ref) | media (CEC/NREL real, NOCT sin verificar por modelo) | 100
2358 | Canadian Solar | CS6P-255P | 255 | 1615x959 | 0 | 43.6 | -0.424 | 0 | Fuente: NREL/SAM CEC Modules.csv (NOCT/dimensiones/coef. temp. reales, lab CEC) + Deville et al. 2025 IEEE JPV (params PVsyst-v6 traducidos, pmp_nmbe=-0.027% de error de traduccion). Nombre cruzado por coincidencia normalizada (fuente paper: 'CSI Solar Co. Ltd. CS6P-255P'). Fabricante real: Canadian Solar Inc. (marca legal en la fuente: "CSI Solar Co Ltd"). ¦ ⚠️ NOCT tomado de CEC/NREL, NO verificado contra ficha oficial de este modelo especifico -- confirmar con el fabricante antes de un proyecto real (ver DIAGNOSTICO_CATALOGO_CANADIAN_NREL.md). | Poli-Si | 37.4 | 30.2 | 9 | 8.43 | -0.301 | 60 | 1 | 60 | Poli-Si | NREL/SAM CEC Modules.csv + Sandia JPV 2025 (gamma_ref) | media (CEC/NREL real, NOCT sin verificar por modelo) | 0
2359 | Canadian Solar | CS3W-390P | 390 | N/D | 0 | 45.2 | -0.3768 | 0 | Fuente: NREL/SAM CEC Modules.csv (NOCT/dimensiones/coef. temp. reales, lab CEC) + Deville et al. 2025 IEEE JPV (params PVsyst-v6 traducidos, pmp_nmbe=-0.297% de error de traduccion). Nombre cruzado por coincidencia normalizada (fuente paper: 'CSI Solar Co. Ltd. CS3W-390P'). Fabricante real: Canadian Solar Inc. (marca legal en la fuente: "CSI Solar Co Ltd"). ¦ Dimensiones NO disponibles en la fuente (solo area A_c=2.14m2) -- completar con ficha real antes de usar en chequeo de densidad. ¦ ⚠️ NOCT tomado de CEC/NREL, NO verificado contra ficha oficial de este modelo especifico -- confirmar con el fabricante antes de un proyecto real (ver DIAGNOSTICO_CATALOGO_CANADIAN_NREL.md). | Poli-Si | 46.8 | 38.3 | 10.74 | 10.19 | -0.2787 | 72 | 1 | 72 | Poli-Si | NREL/SAM CEC Modules.csv + Sandia JPV 2025 (gamma_ref) | media (CEC/NREL real, NOCT sin verificar por modelo) | 0
2360 | Canadian Solar | CS3L-360MS | 360 | N/D | 0 | 43.3 | -0.3954 | 0 | Fuente: NREL/SAM CEC Modules.csv (NOCT/dimensiones/coef. temp. reales, lab CEC) + Deville et al. 2025 IEEE JPV (params PVsyst-v6 traducidos, pmp_nmbe=-0.228% de error de traduccion). Nombre cruzado por coincidencia normalizada (fuente paper: 'CSI Solar Co. Ltd. CS3L-360MS'). Fabricante real: Canadian Solar Inc. (marca legal en la fuente: "CSI Solar Co Ltd"). ¦ Dimensiones NO disponibles en la fuente (solo area A_c=1.79m2) -- completar con ficha real antes de usar en chequeo de densidad. ¦ ⚠️ NOCT tomado de CEC/NREL, NO verificado contra ficha oficial de este modelo especifico -- confirmar con el fabricante antes de un proyecto real (ver DIAGNOSTICO_CATALOGO_CANADIAN_NREL.md). | Mono-Si | 40.4 | 33.7 | 11.4 | 10.69 | -0.2975 | 60 | 1.1017 | 66.1 | Mono-Si | NREL/SAM CEC Modules.csv + Sandia JPV 2025 (gamma_ref) | media (CEC/NREL real, NOCT sin verificar por modelo) | 0
2361 | Canadian Solar | CS6W-515MB | 515 | N/D | 0 | 44.4 | -0.3205 | 0 | Fuente: NREL/SAM CEC Modules.csv (NOCT/dimensiones/coef. temp. reales, lab CEC) + Deville et al. 2025 IEEE JPV (params PVsyst-v6 traducidos, pmp_nmbe=-0.178% de error de traduccion). Nombre cruzado por coincidencia normalizada (fuente paper: 'CSI Solar Co. Ltd. CS6W-515MB'). Fabricante real: Canadian Solar Inc. (marca legal en la fuente: "CSI Solar Co Ltd"). ¦ Dimensiones NO disponibles en la fuente (solo area A_c=2.53m2) -- completar con ficha real antes de usar en chequeo de densidad. ¦ ⚠️ NOCT tomado de CEC/NREL, NO verificado contra ficha oficial de este modelo especifico -- confirmar con el fabricante antes de un proyecto real (ver DIAGNOSTICO_CATALOGO_CANADIAN_NREL.md). | Mono-Si | 48.2 | 40.3 | 13.65 | 12.78 | -0.2568 | 72 | 1 | 72 | Mono-Si | NREL/SAM CEC Modules.csv + Sandia JPV 2025 (gamma_ref) | media (CEC/NREL real, NOCT sin verificar por modelo) | 100
2362 | Canadian Solar | CS6W-520MB-AG | 520 | N/D | 0 | 44.5 | -0.3241 | 0 | Fuente: NREL/SAM CEC Modules.csv (NOCT/dimensiones/coef. temp. reales, lab CEC) + Deville et al. 2025 IEEE JPV (params PVsyst-v6 traducidos, pmp_nmbe=-0.102% de error de traduccion). Nombre cruzado por coincidencia normalizada (fuente paper: 'CSI Solar Co. Ltd. CS6W-520MB-AG'). Fabricante real: Canadian Solar Inc. (marca legal en la fuente: "CSI Solar Co Ltd"). ¦ Dimensiones NO disponibles en la fuente (solo area A_c=2.5m2) -- completar con ficha real antes de usar en chequeo de densidad. ¦ ⚠️ NOCT tomado de CEC/NREL, NO verificado contra ficha oficial de este modelo especifico -- confirmar con el fabricante antes de un proyecto real (ver DIAGNOSTICO_CATALOGO_CANADIAN_NREL.md). | Mono-Si | 48.4 | 40.5 | 13.7 | 12.84 | -0.2573 | 72 | 1 | 72 | Mono-Si | NREL/SAM CEC Modules.csv + Sandia JPV 2025 (gamma_ref) | media (CEC/NREL real, NOCT sin verificar por modelo) | 100
2363 | Canadian Solar | CS3Y-445PB-AG | 445 | N/D | 0 | 44.3 | -0.3356 | 0 | Fuente: NREL/SAM CEC Modules.csv (NOCT/dimensiones/coef. temp. reales, lab CEC) + Deville et al. 2025 IEEE JPV (params PVsyst-v6 traducidos, pmp_nmbe=-0.077% de error de traduccion). Nombre cruzado por coincidencia normalizada (fuente paper: 'CSI Solar Co. Ltd. CS3Y-445PB-AG'). Fabricante real: Canadian Solar Inc. (marca legal en la fuente: "CSI Solar Co Ltd"). ¦ Dimensiones NO disponibles en la fuente (solo area A_c=2.3m2) -- completar con ficha real antes de usar en chequeo de densidad. ¦ ⚠️ NOCT tomado de CEC/NREL, NO verificado contra ficha oficial de este modelo especifico -- confirmar con el fabricante antes de un proyecto real (ver DIAGNOSTICO_CATALOGO_CANADIAN_NREL.md). | Poli-Si | 51.4 | 42.2 | 11.23 | 10.55 | -0.2677 | 78 | 1 | 78 | Poli-Si | NREL/SAM CEC Modules.csv + Sandia JPV 2025 (gamma_ref) | media (CEC/NREL real, NOCT sin verificar por modelo) | 100
2364 | Canadian Solar | CS3U-330P-AG | 330 | N/D | 0 | 44.6 | -0.3915 | 0 | Fuente: NREL/SAM CEC Modules.csv (NOCT/dimensiones/coef. temp. reales, lab CEC) + Deville et al. 2025 IEEE JPV (params PVsyst-v6 traducidos, pmp_nmbe=-0.035% de error de traduccion). Nombre cruzado por coincidencia normalizada (fuente paper: 'CSI Solar Co. Ltd. CS3U-330P-AG'). Fabricante real: Canadian Solar Inc. (marca legal en la fuente: "CSI Solar Co Ltd"). ¦ Dimensiones NO disponibles en la fuente (solo area A_c=1.92m2) -- completar con ficha real antes de usar en chequeo de densidad. ¦ ⚠️ NOCT tomado de CEC/NREL, NO verificado contra ficha oficial de este modelo especifico -- confirmar con el fabricante antes de un proyecto real (ver DIAGNOSTICO_CATALOGO_CANADIAN_NREL.md). | Poli-Si | 45.5 | 38 | 9.2 | 8.69 | -0.3111 | 72 | 1 | 72 | Poli-Si | NREL/SAM CEC Modules.csv + Sandia JPV 2025 (gamma_ref) | media (CEC/NREL real, NOCT sin verificar por modelo) | 0
2365 | Canadian Solar | CS6W-530MB | 530 | N/D | 0 | 44.4 | -0.3205 | 0 | Fuente: NREL/SAM CEC Modules.csv (NOCT/dimensiones/coef. temp. reales, lab CEC) + Deville et al. 2025 IEEE JPV (params PVsyst-v6 traducidos, pmp_nmbe=-0.033% de error de traduccion). Nombre cruzado por coincidencia normalizada (fuente paper: 'CSI Solar Co. Ltd. CS6W-530MB'). Fabricante real: Canadian Solar Inc. (marca legal en la fuente: "CSI Solar Co Ltd"). ¦ Dimensiones NO disponibles en la fuente (solo area A_c=2.53m2) -- completar con ficha real antes de usar en chequeo de densidad. ¦ ⚠️ NOCT tomado de CEC/NREL, NO verificado contra ficha oficial de este modelo especifico -- confirmar con el fabricante antes de un proyecto real (ver DIAGNOSTICO_CATALOGO_CANADIAN_NREL.md). | Mono-Si | 48.8 | 40.9 | 13.8 | 12.96 | -0.2568 | 72 | 1 | 72 | Mono-Si | NREL/SAM CEC Modules.csv + Sandia JPV 2025 (gamma_ref) | media (CEC/NREL real, NOCT sin verificar por modelo) | 100
2366 | Canadian Solar | CS3U-385PB-AG | 385 | N/D | 0 | 44.5 | -0.3402 | 0 | Fuente: NREL/SAM CEC Modules.csv (NOCT/dimensiones/coef. temp. reales, lab CEC) + Deville et al. 2025 IEEE JPV (params PVsyst-v6 traducidos, pmp_nmbe=-0.072% de error de traduccion). Nombre cruzado por coincidencia normalizada (fuente paper: 'CSI Solar Co. Ltd. CS3U-385PB-AG'). Fabricante real: Canadian Solar Inc. (marca legal en la fuente: "CSI Solar Co Ltd"). ¦ Dimensiones NO disponibles en la fuente (solo area A_c=1.97m2) -- completar con ficha real antes de usar en chequeo de densidad. ¦ ⚠️ NOCT tomado de CEC/NREL, NO verificado contra ficha oficial de este modelo especifico -- confirmar con el fabricante antes de un proyecto real (ver DIAGNOSTICO_CATALOGO_CANADIAN_NREL.md). | Poli-Si | 48 | 40.6 | 10.07 | 9.5 | -0.2643 | 72 | 1 | 72 | Poli-Si | NREL/SAM CEC Modules.csv + Sandia JPV 2025 (gamma_ref) | media (CEC/NREL real, NOCT sin verificar por modelo) | 100
2367 | Canadian Solar | CS3L-370P | 370 | N/D | 0 | 42.9 | -0.4406 | 0 | Fuente: NREL/SAM CEC Modules.csv (NOCT/dimensiones/coef. temp. reales, lab CEC) + Deville et al. 2025 IEEE JPV (params PVsyst-v6 traducidos, pmp_nmbe=-0.787% de error de traduccion). Nombre cruzado por coincidencia normalizada (fuente paper: 'CSI Solar Co. Ltd. CS3L-370P'). Fabricante real: Canadian Solar Inc. (marca legal en la fuente: "CSI Solar Co Ltd"). ¦ Dimensiones NO disponibles en la fuente (solo area A_c=1.79m2) -- completar con ficha real antes de usar en chequeo de densidad. ¦ ⚠️ NOCT tomado de CEC/NREL, NO verificado contra ficha oficial de este modelo especifico -- confirmar con el fabricante antes de un proyecto real (ver DIAGNOSTICO_CATALOGO_CANADIAN_NREL.md). | Poli-Si | 41 | 33.8 | 11.51 | 10.95 | -0.3272 | 60 | 1.0831 | 64.99 | Poli-Si | NREL/SAM CEC Modules.csv + Sandia JPV 2025 (gamma_ref) | media (CEC/NREL real, NOCT sin verificar por modelo) | 0
2368 | Canadian Solar | CS3U-355MB-AG | 355 | N/D | 0 | 44 | -0.4036 | 0 | Fuente: NREL/SAM CEC Modules.csv (NOCT/dimensiones/coef. temp. reales, lab CEC) + Deville et al. 2025 IEEE JPV (params PVsyst-v6 traducidos, pmp_nmbe=-0.011% de error de traduccion). Nombre cruzado por coincidencia normalizada (fuente paper: 'CSI Solar Co. Ltd. CS3U-355MB-AG'). Fabricante real: Canadian Solar Inc. (marca legal en la fuente: "CSI Solar Co Ltd"). ¦ Dimensiones NO disponibles en la fuente (solo area A_c=1.94m2) -- completar con ficha real antes de usar en chequeo de densidad. ¦ ⚠️ NOCT tomado de CEC/NREL, NO verificado contra ficha oficial de este modelo especifico -- confirmar con el fabricante antes de un proyecto real (ver DIAGNOSTICO_CATALOGO_CANADIAN_NREL.md). | Mono-Si | 46.8 | 39 | 9.61 | 9.11 | -0.2869 | 72 | 1 | 72 | Mono-Si | NREL/SAM CEC Modules.csv + Sandia JPV 2025 (gamma_ref) | media (CEC/NREL real, NOCT sin verificar por modelo) | 100
2369 | Canadian Solar | CS6XH-325P | 325 | N/D | 0 | 44.2 | -0.3654 | 0 | Fuente: NREL/SAM CEC Modules.csv (NOCT/dimensiones/coef. temp. reales, lab CEC) + Deville et al. 2025 IEEE JPV (params PVsyst-v6 traducidos, pmp_nmbe=-0.032% de error de traduccion). Nombre cruzado por coincidencia normalizada (fuente paper: 'CSI Solar Co. Ltd. CS6XH-325P'). Fabricante real: Canadian Solar Inc. (marca legal en la fuente: "CSI Solar Co Ltd"). ¦ Dimensiones NO disponibles en la fuente (solo area A_c=1.85m2) -- completar con ficha real antes de usar en chequeo de densidad. ¦ ⚠️ NOCT tomado de CEC/NREL, NO verificado contra ficha oficial de este modelo especifico -- confirmar con el fabricante antes de un proyecto real (ver DIAGNOSTICO_CATALOGO_CANADIAN_NREL.md). | Poli-Si | 42.6 | 35.6 | 9.76 | 9.13 | -0.2818 | 66 | 1 | 66 | Poli-Si | NREL/SAM CEC Modules.csv + Sandia JPV 2025 (gamma_ref) | media (CEC/NREL real, NOCT sin verificar por modelo) | 0
2370 | Canadian Solar | CS3Y-500MS | 500 | N/D | 0 | 45.5 | -0.332 | 0 | Fuente: NREL/SAM CEC Modules.csv (NOCT/dimensiones/coef. temp. reales, lab CEC) + Deville et al. 2025 IEEE JPV (params PVsyst-v6 traducidos, pmp_nmbe=0.020% de error de traduccion). Nombre cruzado por coincidencia normalizada (fuente paper: 'CSI Solar Co. Ltd. CS3Y-500MS'). Fabricante real: Canadian Solar Inc. (marca legal en la fuente: "CSI Solar Co Ltd"). ¦ Dimensiones NO disponibles en la fuente (solo area A_c=2.29m2) -- completar con ficha real antes de usar en chequeo de densidad. ¦ ⚠️ NOCT tomado de CEC/NREL, NO verificado contra ficha oficial de este modelo especifico -- confirmar con el fabricante antes de un proyecto real (ver DIAGNOSTICO_CATALOGO_CANADIAN_NREL.md). | Mono-Si | 53.7 | 45 | 11.77 | 11.12 | -0.2565 | 78 | 1 | 78 | Mono-Si | NREL/SAM CEC Modules.csv + Sandia JPV 2025 (gamma_ref) | media (CEC/NREL real, NOCT sin verificar por modelo) | 0
2371 | Canadian Solar | CS6PH-275P | 275 | N/D | 0 | 44.2 | -0.3654 | 0 | Fuente: NREL/SAM CEC Modules.csv (NOCT/dimensiones/coef. temp. reales, lab CEC) + Deville et al. 2025 IEEE JPV (params PVsyst-v6 traducidos, pmp_nmbe=-0.067% de error de traduccion). Nombre cruzado por coincidencia normalizada (fuente paper: 'CSI Solar Co. Ltd. CS6PH-275P'). Fabricante real: Canadian Solar Inc. (marca legal en la fuente: "CSI Solar Co Ltd"). ¦ Dimensiones NO disponibles en la fuente (solo area A_c=1.55m2) -- completar con ficha real antes de usar en chequeo de densidad. ¦ ⚠️ NOCT tomado de CEC/NREL, NO verificado contra ficha oficial de este modelo especifico -- confirmar con el fabricante antes de un proyecto real (ver DIAGNOSTICO_CATALOGO_CANADIAN_NREL.md). | Poli-Si | 35.2 | 29.6 | 9.9 | 9.3 | -0.2818 | 54 | 1 | 54 | Poli-Si | NREL/SAM CEC Modules.csv + Sandia JPV 2025 (gamma_ref) | media (CEC/NREL real, NOCT sin verificar por modelo) | 0
2372 | Canadian Solar | CS7N-640MB-AG | 640 | N/D | 0 | 43.7 | -0.39 | 0 | Fuente: NREL/SAM CEC Modules.csv (NOCT/dimensiones/coef. temp. reales, lab CEC) + Deville et al. 2025 IEEE JPV (params PVsyst-v6 traducidos, pmp_nmbe=-0.211% de error de traduccion). Nombre cruzado por coincidencia normalizada (fuente paper: 'CSI Solar Co. Ltd. CS7N-640MB-AG'). Fabricante real: Canadian Solar Inc. (marca legal en la fuente: "CSI Solar Co Ltd"). ¦ Dimensiones NO disponibles en la fuente (solo area A_c=3.07m2) -- completar con ficha real antes de usar en chequeo de densidad. ¦ ⚠️ NOCT tomado de CEC/NREL, NO verificado contra ficha oficial de este modelo especifico -- confirmar con el fabricante antes de un proyecto real (ver DIAGNOSTICO_CATALOGO_CANADIAN_NREL.md). | Mono-Si | 44.6 | 37.5 | 18.31 | 17.07 | -0.2925 | 66 | 1.1379 | 75.1 | Mono-Si | NREL/SAM CEC Modules.csv + Sandia JPV 2025 (gamma_ref) | media (CEC/NREL real, NOCT sin verificar por modelo) | 100
2373 | Canadian Solar | CS7L-605MB-AG | 605 | N/D | 0 | 43.7 | -0.39 | 0 | Fuente: NREL/SAM CEC Modules.csv (NOCT/dimensiones/coef. temp. reales, lab CEC) + Deville et al. 2025 IEEE JPV (params PVsyst-v6 traducidos, pmp_nmbe=-0.220% de error de traduccion). Nombre cruzado por coincidencia normalizada (fuente paper: 'CSI Solar Co. Ltd. CS7L-605MB-AG'). Fabricante real: Canadian Solar Inc. (marca legal en la fuente: "CSI Solar Co Ltd"). ¦ Dimensiones NO disponibles en la fuente (solo area A_c=2.14m2) -- completar con ficha real antes de usar en chequeo de densidad. ¦ ⚠️ NOCT tomado de CEC/NREL, NO verificado contra ficha oficial de este modelo especifico -- confirmar con el fabricante antes de un proyecto real (ver DIAGNOSTICO_CATALOGO_CANADIAN_NREL.md). | Mono-Si | 41.5 | 35.1 | 18.52 | 17.25 | -0.2925 | 60 | 1.074 | 64.44 | Mono-Si | NREL/SAM CEC Modules.csv + Sandia JPV 2025 (gamma_ref) | media (CEC/NREL real, NOCT sin verificar por modelo) | 100
2374 | Canadian Solar | CS6W-550MB | 550 | N/D | 0 | 44.4 | -0.3205 | 0 | Fuente: NREL/SAM CEC Modules.csv (NOCT/dimensiones/coef. temp. reales, lab CEC) + Deville et al. 2025 IEEE JPV (params PVsyst-v6 traducidos, pmp_nmbe=0.034% de error de traduccion). Nombre cruzado por coincidencia normalizada (fuente paper: 'CSI Solar Co. Ltd. CS6W-550MB'). Fabricante real: Canadian Solar Inc. (marca legal en la fuente: "CSI Solar Co Ltd"). ¦ Dimensiones NO disponibles en la fuente (solo area A_c=2.53m2) -- completar con ficha real antes de usar en chequeo de densidad. ¦ ⚠️ NOCT tomado de CEC/NREL, NO verificado contra ficha oficial de este modelo especifico -- confirmar con el fabricante antes de un proyecto real (ver DIAGNOSTICO_CATALOGO_CANADIAN_NREL.md). | Mono-Si | 49.6 | 41.7 | 14 | 13.2 | -0.2568 | 72 | 1.0174 | 73.25 | Mono-Si | NREL/SAM CEC Modules.csv + Sandia JPV 2025 (gamma_ref) | media (CEC/NREL real, NOCT sin verificar por modelo) | 100
2375 | Canadian Solar | CS3K-320MS | 320 | N/D | 0 | 45.5 | -0.3452 | 0 | Fuente: NREL/SAM CEC Modules.csv (NOCT/dimensiones/coef. temp. reales, lab CEC) + Deville et al. 2025 IEEE JPV (params PVsyst-v6 traducidos, pmp_nmbe=-0.030% de error de traduccion). Nombre cruzado por coincidencia normalizada (fuente paper: 'CSI Solar Co. Ltd. CS3K-320MS'). Fabricante real: Canadian Solar Inc. (marca legal en la fuente: "CSI Solar Co Ltd"). ¦ Dimensiones NO disponibles en la fuente (solo area A_c=1.6m2) -- completar con ficha real antes de usar en chequeo de densidad. ¦ ⚠️ NOCT tomado de CEC/NREL, NO verificado contra ficha oficial de este modelo especifico -- confirmar con el fabricante antes de un proyecto real (ver DIAGNOSTICO_CATALOGO_CANADIAN_NREL.md). | Mono-Si | 40.1 | 33.3 | 10.14 | 9.61 | -0.2765 | 60 | 1 | 60 | Mono-Si | NREL/SAM CEC Modules.csv + Sandia JPV 2025 (gamma_ref) | media (CEC/NREL real, NOCT sin verificar por modelo) | 0
2376 | Canadian Solar | CS7N-695TB-AG | 695 | N/D | 0 | 44.8 | -0.2855 | 0 | Fuente: NREL/SAM CEC Modules.csv (NOCT/dimensiones/coef. temp. reales, lab CEC) + Deville et al. 2025 IEEE JPV (params PVsyst-v6 traducidos, pmp_nmbe=-0.119% de error de traduccion). Nombre cruzado por coincidencia normalizada (fuente paper: 'CSI Solar Co. Ltd. CS7N-695TB-AG'). Fabricante real: Canadian Solar Inc. (marca legal en la fuente: "CSI Solar Co Ltd"). ¦ Dimensiones NO disponibles en la fuente (solo area A_c=3.03m2) -- completar con ficha real antes de usar en chequeo de densidad. ¦ ⚠️ NOCT tomado de CEC/NREL, NO verificado contra ficha oficial de este modelo especifico -- confirmar con el fabricante antes de un proyecto real (ver DIAGNOSTICO_CATALOGO_CANADIAN_NREL.md). | Mono-Si | 47.7 | 39.8 | 18.44 | 17.47 | -0.2399 | 66 | 1 | 66 | Mono-Si | NREL/SAM CEC Modules.csv + Sandia JPV 2025 (gamma_ref) | media (CEC/NREL real, NOCT sin verificar por modelo) | 100
2377 | LONGi | LR6-60HIBD-310M | 310 | N/D | 0 | 41.49 | -0.338 | 0 | Fuente: NREL/SAM CEC Modules.csv (NOCT/dimensiones/coef. temp. reales, lab CEC) + Deville et al. 2025 IEEE JPV (params PVsyst-v6 traducidos, pmp_nmbe=-0.007% de error de traduccion). Nombre cruzado por coincidencia normalizada (fuente paper: 'LONGi Green Energy Technology Co. Ltd. LR6-60HIBD-310M'). ¦ Dimensiones NO disponibles en la fuente (solo area A_c=1.64m2) -- completar con ficha real antes de usar en chequeo de densidad. ¦ ⚠️ NOCT tomado de CEC/NREL, NO verificado contra ficha oficial de este modelo especifico -- confirmar con el fabricante antes de un proyecto real (ver DIAGNOSTICO_CATALOGO_LONGI_NREL.md). | Mono-Si | 40.67 | 33.63 | 9.66 | 9.23 | -0.267 | 60 | 1 | 60 | Mono-Si | NREL/SAM CEC Modules.csv + Sandia JPV 2025 (gamma_ref) | media (CEC/NREL real, NOCT sin verificar por modelo) | 100
2378 | LONGi | LR6-72BP-370M | 370 | N/D | 0 | 43.73 | -0.361 | 0 | Fuente: NREL/SAM CEC Modules.csv (NOCT/dimensiones/coef. temp. reales, lab CEC) + Deville et al. 2025 IEEE JPV (params PVsyst-v6 traducidos, pmp_nmbe=0.007% de error de traduccion). Nombre cruzado por coincidencia normalizada (fuente paper: 'LONGi Green Energy Technology Co. Ltd. LR6-72BP-370M'). ¦ Dimensiones NO disponibles en la fuente (solo area A_c=1.91m2) -- completar con ficha real antes de usar en chequeo de densidad. ¦ ⚠️ NOCT tomado de CEC/NREL, NO verificado contra ficha oficial de este modelo especifico -- confirmar con el fabricante antes de un proyecto real (ver DIAGNOSTICO_CATALOGO_LONGI_NREL.md). | Mono-Si | 48.4 | 39.6 | 9.95 | 9.35 | -0.269 | 72 | 1 | 72 | Mono-Si | NREL/SAM CEC Modules.csv + Sandia JPV 2025 (gamma_ref) | media (CEC/NREL real, NOCT sin verificar por modelo) | 100
2379 | LONGi | LR6-72HPH-390MC | 390 | N/D | 0 | 42.59 | -0.343 | 0 | Fuente: NREL/SAM CEC Modules.csv (NOCT/dimensiones/coef. temp. reales, lab CEC) + Deville et al. 2025 IEEE JPV (params PVsyst-v6 traducidos, pmp_nmbe=-0.076% de error de traduccion). Nombre cruzado por coincidencia normalizada (fuente paper: 'LONGi Green Energy Technology Co. Ltd. LR6-72HPH-390MC'). ¦ Dimensiones NO disponibles en la fuente (solo area A_c=1.94m2) -- completar con ficha real antes de usar en chequeo de densidad. ¦ ⚠️ NOCT tomado de CEC/NREL, NO verificado contra ficha oficial de este modelo especifico -- confirmar con el fabricante antes de un proyecto real (ver DIAGNOSTICO_CATALOGO_LONGI_NREL.md). | Mono-Si | 49.5 | 41 | 10.12 | 9.52 | -0.267 | 72 | 1 | 72 | Mono-Si | NREL/SAM CEC Modules.csv + Sandia JPV 2025 (gamma_ref) | media (CEC/NREL real, NOCT sin verificar por modelo) | 0
2380 | LONGi | LR6-78HBD-415M | 415 | N/D | 0 | 44.81 | -0.337 | 0 | Fuente: NREL/SAM CEC Modules.csv (NOCT/dimensiones/coef. temp. reales, lab CEC) + Deville et al. 2025 IEEE JPV (params PVsyst-v6 traducidos, pmp_nmbe=0.050% de error de traduccion). Nombre cruzado por coincidencia normalizada (fuente paper: 'LONGi Green Energy Technology Co. Ltd. LR6-78HBD-415M'). ¦ Dimensiones NO disponibles en la fuente (solo area A_c=2.108m2) -- completar con ficha real antes de usar en chequeo de densidad. ¦ ⚠️ NOCT tomado de CEC/NREL, NO verificado contra ficha oficial de este modelo especifico -- confirmar con el fabricante antes de un proyecto real (ver DIAGNOSTICO_CATALOGO_LONGI_NREL.md). | Mono-Si | 53.032 | 44.373 | 10.102 | 9.353 | -0.268 | 78 | 1 | 78 | Mono-Si | NREL/SAM CEC Modules.csv + Sandia JPV 2025 (gamma_ref) | media (CEC/NREL real, NOCT sin verificar por modelo) | 100
2381 | LONGi | LR4-72HPH-455M | 455 | N/D | 0 | 45.1 | -0.334 | 0 | Fuente: NREL/SAM CEC Modules.csv (NOCT/dimensiones/coef. temp. reales, lab CEC) + Deville et al. 2025 IEEE JPV (params PVsyst-v6 traducidos, pmp_nmbe=-0.030% de error de traduccion). Nombre cruzado por coincidencia normalizada (fuente paper: 'LONGi Green Energy Technology Co. Ltd. LR4-72HPH-455M'). ¦ Dimensiones NO disponibles en la fuente (solo area A_c=2.12m2) -- completar con ficha real antes de usar en chequeo de densidad. ¦ ⚠️ NOCT tomado de CEC/NREL, NO verificado contra ficha oficial de este modelo especifico -- confirmar con el fabricante antes de un proyecto real (ver DIAGNOSTICO_CATALOGO_LONGI_NREL.md). | Mono-Si | 49.5 | 41.7 | 11.66 | 10.92 | -0.265 | 72 | 1 | 72 | Mono-Si | NREL/SAM CEC Modules.csv + Sandia JPV 2025 (gamma_ref) | media (CEC/NREL real, NOCT sin verificar por modelo) | 0
2382 | LONGi | LR6-60HIBD-300M | 300 | N/D | 0 | 41.49 | -0.338 | 0 | Fuente: NREL/SAM CEC Modules.csv (NOCT/dimensiones/coef. temp. reales, lab CEC) + Deville et al. 2025 IEEE JPV (params PVsyst-v6 traducidos, pmp_nmbe=-0.131% de error de traduccion). Nombre cruzado por coincidencia normalizada (fuente paper: 'LONGi Green Energy Technology Co. Ltd. LR6-60HIBD-300M'). ¦ Dimensiones NO disponibles en la fuente (solo area A_c=1.64m2) -- completar con ficha real antes de usar en chequeo de densidad. ¦ ⚠️ NOCT tomado de CEC/NREL, NO verificado contra ficha oficial de este modelo especifico -- confirmar con el fabricante antes de un proyecto real (ver DIAGNOSTICO_CATALOGO_LONGI_NREL.md). | Mono-Si | 40.25 | 33.29 | 9.44 | 9.01 | -0.267 | 60 | 1 | 60 | Mono-Si | NREL/SAM CEC Modules.csv + Sandia JPV 2025 (gamma_ref) | media (CEC/NREL real, NOCT sin verificar por modelo) | 100
2383 | LONGi | LR4-72HIH-440M | 440 | N/D | 0 | 45.62 | -0.34 | 0 | Fuente: NREL/SAM CEC Modules.csv (NOCT/dimensiones/coef. temp. reales, lab CEC) + Deville et al. 2025 IEEE JPV (params PVsyst-v6 traducidos, pmp_nmbe=-0.011% de error de traduccion). Nombre cruzado por coincidencia normalizada (fuente paper: 'LONGi Green Energy Technology Co. Ltd. LR4-72HIH-440M'). ¦ Dimensiones NO disponibles en la fuente (solo area A_c=2.17m2) -- completar con ficha real antes de usar en chequeo de densidad. ¦ ⚠️ NOCT tomado de CEC/NREL, NO verificado contra ficha oficial de este modelo especifico -- confirmar con el fabricante antes de un proyecto real (ver DIAGNOSTICO_CATALOGO_LONGI_NREL.md). | Mono-Si | 49.6 | 41 | 11.33 | 10.74 | -0.269 | 72 | 1 | 72 | Mono-Si | NREL/SAM CEC Modules.csv + Sandia JPV 2025 (gamma_ref) | media (CEC/NREL real, NOCT sin verificar por modelo) | 0
2384 | LONGi | LR6-60HIH-315M | 315 | N/D | 0 | 43.68 | -0.322 | 0 | Fuente: NREL/SAM CEC Modules.csv (NOCT/dimensiones/coef. temp. reales, lab CEC) + Deville et al. 2025 IEEE JPV (params PVsyst-v6 traducidos, pmp_nmbe=-0.066% de error de traduccion). Nombre cruzado por coincidencia normalizada (fuente paper: 'LONGi Green Energy Technology Co. Ltd. LR6-60HIH-315M'). ¦ Dimensiones NO disponibles en la fuente (solo area A_c=1.62m2) -- completar con ficha real antes de usar en chequeo de densidad. ¦ ⚠️ NOCT tomado de CEC/NREL, NO verificado contra ficha oficial de este modelo especifico -- confirmar con el fabricante antes de un proyecto real (ver DIAGNOSTICO_CATALOGO_LONGI_NREL.md). | Mono-Si | 40.63 | 33.666 | 9.94 | 9.357 | -0.268 | 60 | 1 | 60 | Mono-Si | NREL/SAM CEC Modules.csv + Sandia JPV 2025 (gamma_ref) | media (CEC/NREL real, NOCT sin verificar por modelo) | 0
2385 | LONGi | LR6-72HIH-365M | 365 | N/D | 0 | 46.89 | -0.324 | 0 | Fuente: NREL/SAM CEC Modules.csv (NOCT/dimensiones/coef. temp. reales, lab CEC) + Deville et al. 2025 IEEE JPV (params PVsyst-v6 traducidos, pmp_nmbe=-0.004% de error de traduccion). Nombre cruzado por coincidencia normalizada (fuente paper: 'LONGi Green Energy Technology Co. Ltd. LR6-72HIH-365M'). ¦ Dimensiones NO disponibles en la fuente (solo area A_c=1.94m2) -- completar con ficha real antes de usar en chequeo de densidad. ¦ ⚠️ NOCT tomado de CEC/NREL, NO verificado contra ficha oficial de este modelo especifico -- confirmar con el fabricante antes de un proyecto real (ver DIAGNOSTICO_CATALOGO_LONGI_NREL.md). | Mono-Si | 48.4 | 40 | 9.71 | 9.13 | -0.267 | 72 | 1 | 72 | Mono-Si | NREL/SAM CEC Modules.csv + Sandia JPV 2025 (gamma_ref) | media (CEC/NREL real, NOCT sin verificar por modelo) | 0
2386 | LONGi | LR6-72HBD-365MC | 365 | N/D | 0 | 44.64 | -0.343 | 0 | Fuente: NREL/SAM CEC Modules.csv (NOCT/dimensiones/coef. temp. reales, lab CEC) + Deville et al. 2025 IEEE JPV (params PVsyst-v6 traducidos, pmp_nmbe=-0.091% de error de traduccion). Nombre cruzado por coincidencia normalizada (fuente paper: 'LONGi Green Energy Technology Co. Ltd. LR6-72HBD-365MC'). ¦ Dimensiones NO disponibles en la fuente (solo area A_c=1.95m2) -- completar con ficha real antes de usar en chequeo de densidad. ¦ ⚠️ NOCT tomado de CEC/NREL, NO verificado contra ficha oficial de este modelo especifico -- confirmar con el fabricante antes de un proyecto real (ver DIAGNOSTICO_CATALOGO_LONGI_NREL.md). | Mono-Si | 47.9 | 39.6 | 9.72 | 9.22 | -0.269 | 72 | 1 | 72 | Mono-Si | NREL/SAM CEC Modules.csv + Sandia JPV 2025 (gamma_ref) | media (CEC/NREL real, NOCT sin verificar por modelo) | 100
2387 | LONGi | LR4-72HIBD-430M | 430 | N/D | 0 | 43.11 | -0.329 | 0 | Fuente: NREL/SAM CEC Modules.csv (NOCT/dimensiones/coef. temp. reales, lab CEC) + Deville et al. 2025 IEEE JPV (params PVsyst-v6 traducidos, pmp_nmbe=-0.024% de error de traduccion). Nombre cruzado por coincidencia normalizada (fuente paper: 'LONGi Green Energy Technology Co. Ltd. LR4-72HIBD-430M'). ¦ Dimensiones NO disponibles en la fuente (solo area A_c=2.18m2) -- completar con ficha real antes de usar en chequeo de densidad. ¦ ⚠️ NOCT tomado de CEC/NREL, NO verificado contra ficha oficial de este modelo especifico -- confirmar con el fabricante antes de un proyecto real (ver DIAGNOSTICO_CATALOGO_LONGI_NREL.md). | Mono-Si | 49.6 | 41.2 | 11.09 | 10.44 | -0.266 | 72 | 1 | 72 | Mono-Si | NREL/SAM CEC Modules.csv + Sandia JPV 2025 (gamma_ref) | media (CEC/NREL real, NOCT sin verificar por modelo) | 100
2388 | LONGi | LR6-60HBD-320M | 320 | N/D | 0 | 43.93 | -0.334 | 0 | Fuente: NREL/SAM CEC Modules.csv (NOCT/dimensiones/coef. temp. reales, lab CEC) + Deville et al. 2025 IEEE JPV (params PVsyst-v6 traducidos, pmp_nmbe=-0.029% de error de traduccion). Nombre cruzado por coincidencia normalizada (fuente paper: 'LONGi Green Energy Technology Co. Ltd. LR6-60HBD-320M'). ¦ Dimensiones NO disponibles en la fuente (solo area A_c=1.64m2) -- completar con ficha real antes de usar en chequeo de densidad. ¦ ⚠️ NOCT tomado de CEC/NREL, NO verificado contra ficha oficial de este modelo especifico -- confirmar con el fabricante antes de un proyecto real (ver DIAGNOSTICO_CATALOGO_LONGI_NREL.md). | Mono-Si | 41.1 | 34 | 9.86 | 9.42 | -0.263 | 60 | 1 | 60 | Mono-Si | NREL/SAM CEC Modules.csv + Sandia JPV 2025 (gamma_ref) | media (CEC/NREL real, NOCT sin verificar por modelo) | 100
2389 | LONGi | LR6-72-325M | 325 | 1956x991 | 0 | 45.4 | -0.411 | 0 | Fuente: NREL/SAM CEC Modules.csv (NOCT/dimensiones/coef. temp. reales, lab CEC) + Deville et al. 2025 IEEE JPV (params PVsyst-v6 traducidos, pmp_nmbe=-0.039% de error de traduccion). Nombre cruzado por coincidencia normalizada (fuente paper: 'LONGi Green Energy Technology Co. Ltd. LR6-72-325M'). ¦ ⚠️ NOCT tomado de CEC/NREL, NO verificado contra ficha oficial de este modelo especifico -- confirmar con el fabricante antes de un proyecto real (ver DIAGNOSTICO_CATALOGO_LONGI_NREL.md). | Mono-Si | 44.51 | 36.99 | 9.3 | 8.79 | -0.311 | 72 | 1 | 72 | Mono-Si | NREL/SAM CEC Modules.csv + Sandia JPV 2025 (gamma_ref) | media (CEC/NREL real, NOCT sin verificar por modelo) | 0
2390 | LONGi | LR6-72HBD-380M | 380 | N/D | 0 | 44.64 | -0.343 | 0 | Fuente: NREL/SAM CEC Modules.csv (NOCT/dimensiones/coef. temp. reales, lab CEC) + Deville et al. 2025 IEEE JPV (params PVsyst-v6 traducidos, pmp_nmbe=-0.036% de error de traduccion). Nombre cruzado por coincidencia normalizada (fuente paper: 'LONGi Green Energy Technology Co. Ltd. LR6-72HBD-380M'). ¦ Dimensiones NO disponibles en la fuente (solo area A_c=1.95m2) -- completar con ficha real antes de usar en chequeo de densidad. ¦ ⚠️ NOCT tomado de CEC/NREL, NO verificado contra ficha oficial de este modelo especifico -- confirmar con el fabricante antes de un proyecto real (ver DIAGNOSTICO_CATALOGO_LONGI_NREL.md). | Mono-Si | 48.5 | 40.2 | 9.97 | 9.47 | -0.269 | 72 | 1 | 72 | Mono-Si | NREL/SAM CEC Modules.csv + Sandia JPV 2025 (gamma_ref) | media (CEC/NREL real, NOCT sin verificar por modelo) | 100
2391 | LONGi | LR6-72HBD-370MC | 370 | N/D | 0 | 44.64 | -0.343 | 0 | Fuente: NREL/SAM CEC Modules.csv (NOCT/dimensiones/coef. temp. reales, lab CEC) + Deville et al. 2025 IEEE JPV (params PVsyst-v6 traducidos, pmp_nmbe=-0.070% de error de traduccion). Nombre cruzado por coincidencia normalizada (fuente paper: 'LONGi Green Energy Technology Co. Ltd. LR6-72HBD-370MC'). ¦ Dimensiones NO disponibles en la fuente (solo area A_c=1.95m2) -- completar con ficha real antes de usar en chequeo de densidad. ¦ ⚠️ NOCT tomado de CEC/NREL, NO verificado contra ficha oficial de este modelo especifico -- confirmar con el fabricante antes de un proyecto real (ver DIAGNOSTICO_CATALOGO_LONGI_NREL.md). | Mono-Si | 48.1 | 39.8 | 9.8 | 9.3 | -0.269 | 72 | 1 | 72 | Mono-Si | NREL/SAM CEC Modules.csv + Sandia JPV 2025 (gamma_ref) | media (CEC/NREL real, NOCT sin verificar por modelo) | 100
2392 | LONGi | LR4-60HIBD-365M | 365 | N/D | 0 | 42.36 | -0.334 | 0 | Fuente: NREL/SAM CEC Modules.csv (NOCT/dimensiones/coef. temp. reales, lab CEC) + Deville et al. 2025 IEEE JPV (params PVsyst-v6 traducidos, pmp_nmbe=0.027% de error de traduccion). Nombre cruzado por coincidencia normalizada (fuente paper: 'LONGi Green Energy Technology Co. Ltd. LR4-60HIBD-365M'). ¦ Dimensiones NO disponibles en la fuente (solo area A_c=1.83m2) -- completar con ficha real antes de usar en chequeo de densidad. ¦ ⚠️ NOCT tomado de CEC/NREL, NO verificado contra ficha oficial de este modelo especifico -- confirmar con el fabricante antes de un proyecto real (ver DIAGNOSTICO_CATALOGO_LONGI_NREL.md). | Mono-Si | 41.5 | 34.5 | 11.18 | 10.58 | -0.266 | 60 | 1 | 60 | Mono-Si | NREL/SAM CEC Modules.csv + Sandia JPV 2025 (gamma_ref) | media (CEC/NREL real, NOCT sin verificar por modelo) | 100
2393 | LONGi | LR5-72HBD-540M | 540 | N/D | 0 | 48.68 | -0.354 | 0 | Fuente: NREL/SAM CEC Modules.csv (NOCT/dimensiones/coef. temp. reales, lab CEC) + Deville et al. 2025 IEEE JPV (params PVsyst-v6 traducidos, pmp_nmbe=-0.057% de error de traduccion). Nombre cruzado por coincidencia normalizada (fuente paper: 'LONGi Green Energy Technology Co. Ltd. LR5-72HBD-540M'). ¦ Dimensiones NO disponibles en la fuente (solo area A_c=2.51m2) -- completar con ficha real antes de usar en chequeo de densidad. ¦ ⚠️ NOCT tomado de CEC/NREL, NO verificado contra ficha oficial de este modelo especifico -- confirmar con el fabricante antes de un proyecto real (ver DIAGNOSTICO_CATALOGO_LONGI_NREL.md). | Mono-Si | 49.5 | 41.65 | 13.85 | 12.97 | -0.266 | 72 | 1 | 72 | Mono-Si | NREL/SAM CEC Modules.csv + Sandia JPV 2025 (gamma_ref) | media (CEC/NREL real, NOCT sin verificar por modelo) | 100
2394 | LONGi | LR4-72HBD-440M | 440 | N/D | 0 | 44.84 | -0.331 | 0 | Fuente: NREL/SAM CEC Modules.csv (NOCT/dimensiones/coef. temp. reales, lab CEC) + Deville et al. 2025 IEEE JPV (params PVsyst-v6 traducidos, pmp_nmbe=-0.089% de error de traduccion). Nombre cruzado por coincidencia normalizada (fuente paper: 'LONGi Green Energy Technology Co. Ltd. LR4-72HBD-440M'). ¦ Dimensiones NO disponibles en la fuente (solo area A_c=2.11m2) -- completar con ficha real antes de usar en chequeo de densidad. ¦ ⚠️ NOCT tomado de CEC/NREL, NO verificado contra ficha oficial de este modelo especifico -- confirmar con el fabricante antes de un proyecto real (ver DIAGNOSTICO_CATALOGO_LONGI_NREL.md). | Mono-Si | 49.2 | 41 | 11.45 | 10.73 | -0.259 | 72 | 1 | 72 | Mono-Si | NREL/SAM CEC Modules.csv + Sandia JPV 2025 (gamma_ref) | media (CEC/NREL real, NOCT sin verificar por modelo) | 100
2395 | LONGi | LR5-72HBD-520M | 520 | N/D | 0 | 47.34 | -0.323 | 0 | Fuente: NREL/SAM CEC Modules.csv (NOCT/dimensiones/coef. temp. reales, lab CEC) + Deville et al. 2025 IEEE JPV (params PVsyst-v6 traducidos, pmp_nmbe=-0.015% de error de traduccion). Nombre cruzado por coincidencia normalizada (fuente paper: 'LONGi Green Energy Technology Co. Ltd. LR5-72HBD-520M'). ¦ Dimensiones NO disponibles en la fuente (solo area A_c=2.49m2) -- completar con ficha real antes de usar en chequeo de densidad. ¦ ⚠️ NOCT tomado de CEC/NREL, NO verificado contra ficha oficial de este modelo especifico -- confirmar con el fabricante antes de un proyecto real (ver DIAGNOSTICO_CATALOGO_LONGI_NREL.md). | Mono-Si | 48.9 | 41.05 | 13.571 | 12.6675 | -0.259 | 72 | 1 | 72 | Mono-Si | NREL/SAM CEC Modules.csv + Sandia JPV 2025 (gamma_ref) | media (CEC/NREL real, NOCT sin verificar por modelo) | 100
2396 | LONGi | LR5-72HBD-525M | 525 | N/D | 0 | 47.34 | -0.323 | 0 | Fuente: NREL/SAM CEC Modules.csv (NOCT/dimensiones/coef. temp. reales, lab CEC) + Deville et al. 2025 IEEE JPV (params PVsyst-v6 traducidos, pmp_nmbe=-0.087% de error de traduccion). Nombre cruzado por coincidencia normalizada (fuente paper: 'LONGi Green Energy Technology Co. Ltd. LR5-72HBD-525M'). ¦ Dimensiones NO disponibles en la fuente (solo area A_c=2.49m2) -- completar con ficha real antes de usar en chequeo de densidad. ¦ ⚠️ NOCT tomado de CEC/NREL, NO verificado contra ficha oficial de este modelo especifico -- confirmar con el fabricante antes de un proyecto real (ver DIAGNOSTICO_CATALOGO_LONGI_NREL.md). | Mono-Si | 49.05 | 41.2 | 13.65 | 12.75 | -0.259 | 72 | 1 | 72 | Mono-Si | NREL/SAM CEC Modules.csv + Sandia JPV 2025 (gamma_ref) | media (CEC/NREL real, NOCT sin verificar por modelo) | 100
2397 | LONGi | LR6-72HV-340M | 340 | 1956x991 | 0 | 45.8 | -0.408 | 0 | Fuente: NREL/SAM CEC Modules.csv (NOCT/dimensiones/coef. temp. reales, lab CEC) + Deville et al. 2025 IEEE JPV (params PVsyst-v6 traducidos, pmp_nmbe=-0.032% de error de traduccion). Nombre cruzado por coincidencia normalizada (fuente paper: 'LONGi Green Energy Technology Co. Ltd. LR6-72HV-340M'). ¦ ⚠️ NOCT tomado de CEC/NREL, NO verificado contra ficha oficial de este modelo especifico -- confirmar con el fabricante antes de un proyecto real (ver DIAGNOSTICO_CATALOGO_LONGI_NREL.md). | Mono-Si | 46.5 | 37.9 | 9.49 | 8.97 | -0.309 | 72 | 1 | 72 | Mono-Si | NREL/SAM CEC Modules.csv + Sandia JPV 2025 (gamma_ref) | media (CEC/NREL real, NOCT sin verificar por modelo) | 0
2398 | LONGi | LR6-60PE-310M | 310 | N/D | 0 | 45.95 | -0.353 | 0 | Fuente: NREL/SAM CEC Modules.csv (NOCT/dimensiones/coef. temp. reales, lab CEC) + Deville et al. 2025 IEEE JPV (params PVsyst-v6 traducidos, pmp_nmbe=-0.025% de error de traduccion). Nombre cruzado por coincidencia normalizada (fuente paper: 'LONGi Green Energy Technology Co. Ltd. LR6-60PE-310M'). ¦ Dimensiones NO disponibles en la fuente (solo area A_c=1.583m2) -- completar con ficha real antes de usar en chequeo de densidad. ¦ ⚠️ NOCT tomado de CEC/NREL, NO verificado contra ficha oficial de este modelo especifico -- confirmar con el fabricante antes de un proyecto real (ver DIAGNOSTICO_CATALOGO_LONGI_NREL.md). | Mono-Si | 40.5 | 33.1 | 10.02 | 9.36 | -0.268 | 60 | 1 | 60 | Mono-Si | NREL/SAM CEC Modules.csv + Sandia JPV 2025 (gamma_ref) | media (CEC/NREL real, NOCT sin verificar por modelo) | 0
2399 | LONGi | LR4-72HBD-450M | 450 | N/D | 0 | 44.84 | -0.331 | 0 | Fuente: NREL/SAM CEC Modules.csv (NOCT/dimensiones/coef. temp. reales, lab CEC) + Deville et al. 2025 IEEE JPV (params PVsyst-v6 traducidos, pmp_nmbe=-0.033% de error de traduccion). Nombre cruzado por coincidencia normalizada (fuente paper: 'LONGi Green Energy Technology Co. Ltd. LR4-72HBD-450M'). ¦ Dimensiones NO disponibles en la fuente (solo area A_c=2.11m2) -- completar con ficha real antes de usar en chequeo de densidad. ¦ ⚠️ NOCT tomado de CEC/NREL, NO verificado contra ficha oficial de este modelo especifico -- confirmar con el fabricante antes de un proyecto real (ver DIAGNOSTICO_CATALOGO_LONGI_NREL.md). | Mono-Si | 49.6 | 41.4 | 11.58 | 10.87 | -0.259 | 72 | 1 | 72 | Mono-Si | NREL/SAM CEC Modules.csv + Sandia JPV 2025 (gamma_ref) | media (CEC/NREL real, NOCT sin verificar por modelo) | 100
2400 | LONGi | LR4-60HPH-350M | 350 | N/D | 0 | 44.02 | -0.341 | 0 | Fuente: NREL/SAM CEC Modules.csv (NOCT/dimensiones/coef. temp. reales, lab CEC) + Deville et al. 2025 IEEE JPV (params PVsyst-v6 traducidos, pmp_nmbe=-0.050% de error de traduccion). Nombre cruzado por coincidencia normalizada (fuente paper: 'LONGi Green Energy Technology Co. Ltd. LR4-60HPH-350M'). ¦ Dimensiones NO disponibles en la fuente (solo area A_c=1.77m2) -- completar con ficha real antes de usar en chequeo de densidad. ¦ ⚠️ NOCT tomado de CEC/NREL, NO verificado contra ficha oficial de este modelo especifico -- confirmar con el fabricante antes de un proyecto real (ver DIAGNOSTICO_CATALOGO_LONGI_NREL.md). | Mono-Si | 40.1 | 33.6 | 11.15 | 10.42 | -0.265 | 60 | 1 | 60 | Mono-Si | NREL/SAM CEC Modules.csv + Sandia JPV 2025 (gamma_ref) | media (CEC/NREL real, NOCT sin verificar por modelo) | 0
2401 | LONGi | LR4-60HPB-370M | 370 | N/D | 0 | 45.17 | -0.339 | 0 | Fuente: NREL/SAM CEC Modules.csv (NOCT/dimensiones/coef. temp. reales, lab CEC) + Deville et al. 2025 IEEE JPV (params PVsyst-v6 traducidos, pmp_nmbe=0.328% de error de traduccion). Nombre cruzado por coincidencia normalizada (fuente paper: 'LONGi Green Energy Technology Co. Ltd. LR4-60HPB-370M'). ¦ Dimensiones NO disponibles en la fuente (solo area A_c=1.77m2) -- completar con ficha real antes de usar en chequeo de densidad. ¦ ⚠️ NOCT tomado de CEC/NREL, NO verificado contra ficha oficial de este modelo especifico -- confirmar con el fabricante antes de un proyecto real (ver DIAGNOSTICO_CATALOGO_LONGI_NREL.md). | Mono-Si | 41.2 | 35.2 | 11.5 | 10.52 | -0.266 | 60 | 1 | 60 | Mono-Si | NREL/SAM CEC Modules.csv + Sandia JPV 2025 (gamma_ref) | media (CEC/NREL real, NOCT sin verificar por modelo) | 0
2402 | LONGi | LR6-60HPH-300M | 300 | N/D | 0 | 46.48 | -0.344 | 0 | Fuente: NREL/SAM CEC Modules.csv (NOCT/dimensiones/coef. temp. reales, lab CEC) + Deville et al. 2025 IEEE JPV (params PVsyst-v6 traducidos, pmp_nmbe=-0.111% de error de traduccion). Nombre cruzado por coincidencia normalizada (fuente paper: 'LONGi Green Energy Technology Co. Ltd. LR6-60HPH-300M'). ¦ Dimensiones NO disponibles en la fuente (solo area A_c=1.623m2) -- completar con ficha real antes de usar en chequeo de densidad. ¦ ⚠️ NOCT tomado de CEC/NREL, NO verificado contra ficha oficial de este modelo especifico -- confirmar con el fabricante antes de un proyecto real (ver DIAGNOSTICO_CATALOGO_LONGI_NREL.md). | Mono-Si | 39.8 | 32.9 | 9.7 | 9.13 | -0.263 | 60 | 1 | 60 | Mono-Si | NREL/SAM CEC Modules.csv + Sandia JPV 2025 (gamma_ref) | media (CEC/NREL real, NOCT sin verificar por modelo) | 0
2403 | LONGi | LR5-54HPH-405M | 405 | N/D | 0 | 45.86 | -0.358 | 0 | Fuente: NREL/SAM CEC Modules.csv (NOCT/dimensiones/coef. temp. reales, lab CEC) + Deville et al. 2025 IEEE JPV (params PVsyst-v6 traducidos, pmp_nmbe=0.064% de error de traduccion). Nombre cruzado por coincidencia normalizada (fuente paper: 'LONGi Green Energy Technology Co. Ltd. LR5-54HPH-405M'). ¦ Dimensiones NO disponibles en la fuente (solo area A_c=1.9m2) -- completar con ficha real antes de usar en chequeo de densidad. ¦ ⚠️ NOCT tomado de CEC/NREL, NO verificado contra ficha oficial de este modelo especifico -- confirmar con el fabricante antes de un proyecto real (ver DIAGNOSTICO_CATALOGO_LONGI_NREL.md). | Mono-Si | 37 | 31 | 13.83 | 13.07 | -0.272 | 54 | 1.0002 | 54.01 | Mono-Si | NREL/SAM CEC Modules.csv + Sandia JPV 2025 (gamma_ref) | media (CEC/NREL real, NOCT sin verificar por modelo) | 0
2404 | LONGi | LR6-72PH-355M | 355 | 1956x991 | 0 | 45.8 | -0.379 | 0 | Fuente: NREL/SAM CEC Modules.csv (NOCT/dimensiones/coef. temp. reales, lab CEC) + Deville et al. 2025 IEEE JPV (params PVsyst-v6 traducidos, pmp_nmbe=0.010% de error de traduccion). Nombre cruzado por coincidencia normalizada (fuente paper: 'LONGi Green Energy Technology Co. Ltd. LR6-72PH-355M'). ¦ ⚠️ NOCT tomado de CEC/NREL, NO verificado contra ficha oficial de este modelo especifico -- confirmar con el fabricante antes de un proyecto real (ver DIAGNOSTICO_CATALOGO_LONGI_NREL.md). | Mono-Si | 47.7 | 39.032 | 9.63 | 9.1 | -0.283 | 72 | 1 | 72 | Mono-Si | NREL/SAM CEC Modules.csv + Sandia JPV 2025 (gamma_ref) | media (CEC/NREL real, NOCT sin verificar por modelo) | 0
2405 | LONGi | LR6-72HV-325M | 325 | 1956x991 | 0 | 45.8 | -0.408 | 0 | Fuente: NREL/SAM CEC Modules.csv (NOCT/dimensiones/coef. temp. reales, lab CEC) + Deville et al. 2025 IEEE JPV (params PVsyst-v6 traducidos, pmp_nmbe=-0.006% de error de traduccion). Nombre cruzado por coincidencia normalizada (fuente paper: 'LONGi Green Energy Technology Co. Ltd. LR6-72HV-325M'). ¦ ⚠️ NOCT tomado de CEC/NREL, NO verificado contra ficha oficial de este modelo especifico -- confirmar con el fabricante antes de un proyecto real (ver DIAGNOSTICO_CATALOGO_LONGI_NREL.md). | Mono-Si | 46 | 37.5 | 9.18 | 8.67 | -0.309 | 72 | 1 | 72 | Mono-Si | NREL/SAM CEC Modules.csv + Sandia JPV 2025 (gamma_ref) | media (CEC/NREL real, NOCT sin verificar por modelo) | 0
2406 | LONGi | LR4-72HIH-420M | 420 | N/D | 0 | 45.62 | -0.34 | 0 | Fuente: NREL/SAM CEC Modules.csv (NOCT/dimensiones/coef. temp. reales, lab CEC) + Deville et al. 2025 IEEE JPV (params PVsyst-v6 traducidos, pmp_nmbe=-0.029% de error de traduccion). Nombre cruzado por coincidencia normalizada (fuente paper: 'LONGi Green Energy Technology Co. Ltd. LR4-72HIH-420M'). ¦ Dimensiones NO disponibles en la fuente (solo area A_c=2.17m2) -- completar con ficha real antes de usar en chequeo de densidad. ¦ ⚠️ NOCT tomado de CEC/NREL, NO verificado contra ficha oficial de este modelo especifico -- confirmar con el fabricante antes de un proyecto real (ver DIAGNOSTICO_CATALOGO_LONGI_NREL.md). | Mono-Si | 48.8 | 40.2 | 11.0368 | 10.4478 | -0.269 | 72 | 1 | 72 | Mono-Si | NREL/SAM CEC Modules.csv + Sandia JPV 2025 (gamma_ref) | media (CEC/NREL real, NOCT sin verificar por modelo) | 0
2407 | LONGi | LR6-60-295M | 295 | N/D | 0 | 44.37 | -0.4 | 0 | Fuente: NREL/SAM CEC Modules.csv (NOCT/dimensiones/coef. temp. reales, lab CEC) + Deville et al. 2025 IEEE JPV (params PVsyst-v6 traducidos, pmp_nmbe=-0.051% de error de traduccion). Nombre cruzado por coincidencia normalizada (fuente paper: 'LONGi Green Energy Technology Co. Ltd. LR6-60-295M'). ¦ Dimensiones NO disponibles en la fuente (solo area A_c=1.58m2) -- completar con ficha real antes de usar en chequeo de densidad. ¦ ⚠️ NOCT tomado de CEC/NREL, NO verificado contra ficha oficial de este modelo especifico -- confirmar con el fabricante antes de un proyecto real (ver DIAGNOSTICO_CATALOGO_LONGI_NREL.md). | Mono-Si | 38.9 | 31.8 | 9.85 | 9.28 | -0.3 | 60 | 1 | 60 | Mono-Si | NREL/SAM CEC Modules.csv + Sandia JPV 2025 (gamma_ref) | media (CEC/NREL real, NOCT sin verificar por modelo) | 0
2408 | LONGi | LR5-72HPH-535M | 535 | N/D | 0 | 46.6 | -0.375 | 0 | Fuente: NREL/SAM CEC Modules.csv (NOCT/dimensiones/coef. temp. reales, lab CEC) + Deville et al. 2025 IEEE JPV (params PVsyst-v6 traducidos, pmp_nmbe=-0.316% de error de traduccion). Nombre cruzado por coincidencia normalizada (fuente paper: 'LONGi Green Energy Technology Co. Ltd. LR5-72HPH-535M'). ¦ Dimensiones NO disponibles en la fuente (solo area A_c=2.49m2) -- completar con ficha real antes de usar en chequeo de densidad. ¦ ⚠️ NOCT tomado de CEC/NREL, NO verificado contra ficha oficial de este modelo especifico -- confirmar con el fabricante antes de un proyecto real (ver DIAGNOSTICO_CATALOGO_LONGI_NREL.md). | Mono-Si | 49.35 | 41.5 | 13.7824 | 12.8956 | -0.282 | 72 | 1.0174 | 73.25 | Mono-Si | NREL/SAM CEC Modules.csv + Sandia JPV 2025 (gamma_ref) | media (CEC/NREL real, NOCT sin verificar por modelo) | 0
2409 | LONGi | LR6-72HIBD-365M | 365 | N/D | 0 | 45.69 | -0.33 | 0 | Fuente: NREL/SAM CEC Modules.csv (NOCT/dimensiones/coef. temp. reales, lab CEC) + Deville et al. 2025 IEEE JPV (params PVsyst-v6 traducidos, pmp_nmbe=-0.108% de error de traduccion). Nombre cruzado por coincidencia normalizada (fuente paper: 'LONGi Green Energy Technology Co. Ltd. LR6-72HIBD-365M'). ¦ Dimensiones NO disponibles en la fuente (solo area A_c=1.95m2) -- completar con ficha real antes de usar en chequeo de densidad. ¦ ⚠️ NOCT tomado de CEC/NREL, NO verificado contra ficha oficial de este modelo especifico -- confirmar con el fabricante antes de un proyecto real (ver DIAGNOSTICO_CATALOGO_LONGI_NREL.md). | Mono-Si | 47.9 | 39.6 | 9.72 | 9.22 | -0.268 | 72 | 1 | 72 | Mono-Si | NREL/SAM CEC Modules.csv + Sandia JPV 2025 (gamma_ref) | media (CEC/NREL real, NOCT sin verificar por modelo) | 100
2410 | LONGi | LR6-72PE-350M | 350 | 1956x991 | 0 | 45.8 | -0.416 | 0 | Fuente: NREL/SAM CEC Modules.csv (NOCT/dimensiones/coef. temp. reales, lab CEC) + Deville et al. 2025 IEEE JPV (params PVsyst-v6 traducidos, pmp_nmbe=0.058% de error de traduccion). Nombre cruzado por coincidencia normalizada (fuente paper: 'LONGi Green Energy Technology Co. Ltd. LR6-72PE-350M'). ¦ ⚠️ NOCT tomado de CEC/NREL, NO verificado contra ficha oficial de este modelo especifico -- confirmar con el fabricante antes de un proyecto real (ver DIAGNOSTICO_CATALOGO_LONGI_NREL.md). | Mono-Si | 47.5 | 38.8 | 9.57 | 9.03 | -0.289 | 72 | 1.0039 | 72.28 | Mono-Si | NREL/SAM CEC Modules.csv + Sandia JPV 2025 (gamma_ref) | media (CEC/NREL real, NOCT sin verificar por modelo) | 0
2411 | LONGi | LR6-60PB-305M | 305 | N/D | 0 | 48.75 | -0.368 | 0 | Fuente: NREL/SAM CEC Modules.csv (NOCT/dimensiones/coef. temp. reales, lab CEC) + Deville et al. 2025 IEEE JPV (params PVsyst-v6 traducidos, pmp_nmbe=-0.022% de error de traduccion). Nombre cruzado por coincidencia normalizada (fuente paper: 'LONGi Green Energy Technology Co. Ltd. LR6-60PB-305M'). ¦ Dimensiones NO disponibles en la fuente (solo area A_c=1.58m2) -- completar con ficha real antes de usar en chequeo de densidad. ¦ ⚠️ NOCT tomado de CEC/NREL, NO verificado contra ficha oficial de este modelo especifico -- confirmar con el fabricante antes de un proyecto real (ver DIAGNOSTICO_CATALOGO_LONGI_NREL.md). | Mono-Si | 40.2 | 33 | 9.94 | 9.24 | -0.279 | 60 | 1 | 60 | Mono-Si | NREL/SAM CEC Modules.csv + Sandia JPV 2025 (gamma_ref) | media (CEC/NREL real, NOCT sin verificar por modelo) | 0
2412 | LONGi | LR5-54HABB-410M | 410 | N/D | 0 | 45.02 | -0.342 | 0 | Fuente: NREL/SAM CEC Modules.csv (NOCT/dimensiones/coef. temp. reales, lab CEC) + Deville et al. 2025 IEEE JPV (params PVsyst-v6 traducidos, pmp_nmbe=0.006% de error de traduccion). Nombre cruzado por coincidencia normalizada (fuente paper: 'LONGi Green Energy Technology Co. Ltd. LR5-54HABB-410M'). ¦ Dimensiones NO disponibles en la fuente (solo area A_c=1.9m2) -- completar con ficha real antes de usar en chequeo de densidad. ¦ ⚠️ NOCT tomado de CEC/NREL, NO verificado contra ficha oficial de este modelo especifico -- confirmar con el fabricante antes de un proyecto real (ver DIAGNOSTICO_CATALOGO_LONGI_NREL.md). | Mono-Si | 37.53 | 31.42 | 13.87 | 13.05 | -0.263 | 54 | 1 | 54 | Mono-Si | NREL/SAM CEC Modules.csv + Sandia JPV 2025 (gamma_ref) | media (CEC/NREL real, NOCT sin verificar por modelo) | 100
2413 | LONGi | LR6-60HIB-300M | 300 | N/D | 0 | 46.2 | -0.335 | 0 | Fuente: NREL/SAM CEC Modules.csv (NOCT/dimensiones/coef. temp. reales, lab CEC) + Deville et al. 2025 IEEE JPV (params PVsyst-v6 traducidos, pmp_nmbe=-0.057% de error de traduccion). Nombre cruzado por coincidencia normalizada (fuente paper: 'LONGi Green Energy Technology Co. Ltd. LR6-60HIB-300M'). ¦ Dimensiones NO disponibles en la fuente (solo area A_c=1.62m2) -- completar con ficha real antes de usar en chequeo de densidad. ¦ ⚠️ NOCT tomado de CEC/NREL, NO verificado contra ficha oficial de este modelo especifico -- confirmar con el fabricante antes de un proyecto real (ver DIAGNOSTICO_CATALOGO_LONGI_NREL.md). | Mono-Si | 39.8 | 32.9 | 9.7 | 9.13 | -0.269 | 60 | 1 | 60 | Mono-Si | NREL/SAM CEC Modules.csv + Sandia JPV 2025 (gamma_ref) | media (CEC/NREL real, NOCT sin verificar por modelo) | 0
2414 | LONGi | LR4-60HBD-360M | 360 | N/D | 0 | 46.49 | -0.326 | 0 | Fuente: NREL/SAM CEC Modules.csv (NOCT/dimensiones/coef. temp. reales, lab CEC) + Deville et al. 2025 IEEE JPV (params PVsyst-v6 traducidos, pmp_nmbe=0.028% de error de traduccion). Nombre cruzado por coincidencia normalizada (fuente paper: 'LONGi Green Energy Technology Co. Ltd. LR4-60HBD-360M'). ¦ Dimensiones NO disponibles en la fuente (solo area A_c=1.83m2) -- completar con ficha real antes de usar en chequeo de densidad. ¦ ⚠️ NOCT tomado de CEC/NREL, NO verificado contra ficha oficial de este modelo especifico -- confirmar con el fabricante antes de un proyecto real (ver DIAGNOSTICO_CATALOGO_LONGI_NREL.md). | Mono-Si | 41.3 | 34.3 | 11.11 | 10.5 | -0.268 | 60 | 1 | 60 | Mono-Si | NREL/SAM CEC Modules.csv + Sandia JPV 2025 (gamma_ref) | media (CEC/NREL real, NOCT sin verificar por modelo) | 100
2415 | LONGi | LR6-78HBD-405M | 405 | N/D | 0 | 44.81 | -0.337 | 0 | Fuente: NREL/SAM CEC Modules.csv (NOCT/dimensiones/coef. temp. reales, lab CEC) + Deville et al. 2025 IEEE JPV (params PVsyst-v6 traducidos, pmp_nmbe=0.002% de error de traduccion). Nombre cruzado por coincidencia normalizada (fuente paper: 'LONGi Green Energy Technology Co. Ltd. LR6-78HBD-405M'). ¦ Dimensiones NO disponibles en la fuente (solo area A_c=2.108m2) -- completar con ficha real antes de usar en chequeo de densidad. ¦ ⚠️ NOCT tomado de CEC/NREL, NO verificado contra ficha oficial de este modelo especifico -- confirmar con el fabricante antes de un proyecto real (ver DIAGNOSTICO_CATALOGO_LONGI_NREL.md). | Mono-Si | 52.5896 | 43.985 | 9.953 | 9.208 | -0.268 | 78 | 1 | 78 | Mono-Si | NREL/SAM CEC Modules.csv + Sandia JPV 2025 (gamma_ref) | media (CEC/NREL real, NOCT sin verificar por modelo) | 100
2416 | LONGi | LR6-72PH-350M | 350 | 1956x991 | 0 | 45.8 | -0.379 | 0 | Fuente: NREL/SAM CEC Modules.csv (NOCT/dimensiones/coef. temp. reales, lab CEC) + Deville et al. 2025 IEEE JPV (params PVsyst-v6 traducidos, pmp_nmbe=-0.016% de error de traduccion). Nombre cruzado por coincidencia normalizada (fuente paper: 'LONGi Green Energy Technology Co. Ltd. LR6-72PH-350M'). ¦ ⚠️ NOCT tomado de CEC/NREL, NO verificado contra ficha oficial de este modelo especifico -- confirmar con el fabricante antes de un proyecto real (ver DIAGNOSTICO_CATALOGO_LONGI_NREL.md). | Mono-Si | 47.5 | 38.8 | 9.57 | 9.03 | -0.283 | 72 | 1 | 72 | Mono-Si | NREL/SAM CEC Modules.csv + Sandia JPV 2025 (gamma_ref) | media (CEC/NREL real, NOCT sin verificar por modelo) | 0
2417 | LONGi | LR6-72BP-360M | 360 | N/D | 0 | 43.73 | -0.361 | 0 | Fuente: NREL/SAM CEC Modules.csv (NOCT/dimensiones/coef. temp. reales, lab CEC) + Deville et al. 2025 IEEE JPV (params PVsyst-v6 traducidos, pmp_nmbe=-0.014% de error de traduccion). Nombre cruzado por coincidencia normalizada (fuente paper: 'LONGi Green Energy Technology Co. Ltd. LR6-72BP-360M'). ¦ Dimensiones NO disponibles en la fuente (solo area A_c=1.91m2) -- completar con ficha real antes de usar en chequeo de densidad. ¦ ⚠️ NOCT tomado de CEC/NREL, NO verificado contra ficha oficial de este modelo especifico -- confirmar con el fabricante antes de un proyecto real (ver DIAGNOSTICO_CATALOGO_LONGI_NREL.md). | Mono-Si | 48.2 | 39.3 | 9.72 | 9.16 | -0.269 | 72 | 1 | 72 | Mono-Si | NREL/SAM CEC Modules.csv + Sandia JPV 2025 (gamma_ref) | media (CEC/NREL real, NOCT sin verificar por modelo) | 100
2418 | LONGi | LR5-72HPH-550M | 550 | N/D | 0 | 46.6 | -0.375 | 0 | Fuente: NREL/SAM CEC Modules.csv (NOCT/dimensiones/coef. temp. reales, lab CEC) + Deville et al. 2025 IEEE JPV (params PVsyst-v6 traducidos, pmp_nmbe=-0.006% de error de traduccion). Nombre cruzado por coincidencia normalizada (fuente paper: 'LONGi Green Energy Technology Co. Ltd. LR5-72HPH-550M'). ¦ Dimensiones NO disponibles en la fuente (solo area A_c=2.49m2) -- completar con ficha real antes de usar en chequeo de densidad. ¦ ⚠️ NOCT tomado de CEC/NREL, NO verificado contra ficha oficial de este modelo especifico -- confirmar con el fabricante antes de un proyecto real (ver DIAGNOSTICO_CATALOGO_LONGI_NREL.md). | Mono-Si | 49.8 | 41.95 | 13.9831 | 13.12 | -0.282 | 72 | 1.0721 | 77.19 | Mono-Si | NREL/SAM CEC Modules.csv + Sandia JPV 2025 (gamma_ref) | media (CEC/NREL real, NOCT sin verificar por modelo) | 0
2419 | LONGi | LR6-60-275M | 275 | N/D | 0 | 44.37 | -0.4 | 0 | Fuente: NREL/SAM CEC Modules.csv (NOCT/dimensiones/coef. temp. reales, lab CEC) + Deville et al. 2025 IEEE JPV (params PVsyst-v6 traducidos, pmp_nmbe=-0.137% de error de traduccion). Nombre cruzado por coincidencia normalizada (fuente paper: 'LONGi Green Energy Technology Co. Ltd. LR6-60-275M'). ¦ Dimensiones NO disponibles en la fuente (solo area A_c=1.58m2) -- completar con ficha real antes de usar en chequeo de densidad. ¦ ⚠️ NOCT tomado de CEC/NREL, NO verificado contra ficha oficial de este modelo especifico -- confirmar con el fabricante antes de un proyecto real (ver DIAGNOSTICO_CATALOGO_LONGI_NREL.md). | Mono-Si | 38.3 | 31.3 | 9.32 | 8.79 | -0.3 | 60 | 1 | 60 | Mono-Si | NREL/SAM CEC Modules.csv + Sandia JPV 2025 (gamma_ref) | media (CEC/NREL real, NOCT sin verificar por modelo) | 0
2420 | LONGi | LR6-72HPH-390M | 390 | N/D | 0 | 42.59 | -0.343 | 0 | Fuente: NREL/SAM CEC Modules.csv (NOCT/dimensiones/coef. temp. reales, lab CEC) + Deville et al. 2025 IEEE JPV (params PVsyst-v6 traducidos, pmp_nmbe=-0.076% de error de traduccion). Nombre cruzado por coincidencia normalizada (fuente paper: 'LONGi Green Energy Technology Co. Ltd. LR6-72HPH-390M'). ¦ Dimensiones NO disponibles en la fuente (solo area A_c=1.936m2) -- completar con ficha real antes de usar en chequeo de densidad. ¦ ⚠️ NOCT tomado de CEC/NREL, NO verificado contra ficha oficial de este modelo especifico -- confirmar con el fabricante antes de un proyecto real (ver DIAGNOSTICO_CATALOGO_LONGI_NREL.md). | Mono-Si | 49.5 | 41 | 10.12 | 9.52 | -0.267 | 72 | 1 | 72 | Mono-Si | NREL/SAM CEC Modules.csv + Sandia JPV 2025 (gamma_ref) | media (CEC/NREL real, NOCT sin verificar por modelo) | 0
2421 | LONGi | LR4-60HPH-380M | 380 | N/D | 0 | 44.02 | -0.341 | 0 | Fuente: NREL/SAM CEC Modules.csv (NOCT/dimensiones/coef. temp. reales, lab CEC) + Deville et al. 2025 IEEE JPV (params PVsyst-v6 traducidos, pmp_nmbe=0.095% de error de traduccion). Nombre cruzado por coincidencia normalizada (fuente paper: 'LONGi Green Energy Technology Co. Ltd. LR4-60HPH-380M'). ¦ Dimensiones NO disponibles en la fuente (solo area A_c=1.77m2) -- completar con ficha real antes de usar en chequeo de densidad. ¦ ⚠️ NOCT tomado de CEC/NREL, NO verificado contra ficha oficial de este modelo especifico -- confirmar con el fabricante antes de un proyecto real (ver DIAGNOSTICO_CATALOGO_LONGI_NREL.md). | Mono-Si | 41.3 | 34.8 | 11.69 | 10.92 | -0.265 | 60 | 1 | 60 | Mono-Si | NREL/SAM CEC Modules.csv + Sandia JPV 2025 (gamma_ref) | media (CEC/NREL real, NOCT sin verificar por modelo) | 0
2422 | LONGi | LR5-66HBD-495M | 495 | N/D | 0 | 47.67 | -0.321 | 0 | Fuente: NREL/SAM CEC Modules.csv (NOCT/dimensiones/coef. temp. reales, lab CEC) + Deville et al. 2025 IEEE JPV (params PVsyst-v6 traducidos, pmp_nmbe=-0.005% de error de traduccion). Nombre cruzado por coincidencia normalizada (fuente paper: 'LONGi Green Energy Technology Co. Ltd. LR5-66HBD-495M'). ¦ Dimensiones NO disponibles en la fuente (solo area A_c=2.29m2) -- completar con ficha real antes de usar en chequeo de densidad. ¦ ⚠️ NOCT tomado de CEC/NREL, NO verificado contra ficha oficial de este modelo especifico -- confirmar con el fabricante antes de un proyecto real (ver DIAGNOSTICO_CATALOGO_LONGI_NREL.md). | Mono-Si | 45.4 | 38.23 | 13.821 | 12.9479 | -0.255 | 66 | 1 | 66 | Mono-Si | NREL/SAM CEC Modules.csv + Sandia JPV 2025 (gamma_ref) | media (CEC/NREL real, NOCT sin verificar por modelo) | 100
2423 | LONGi | LR6-60HPB-320M | 320 | N/D | 0 | 44.63 | -0.347 | 0 | Fuente: NREL/SAM CEC Modules.csv (NOCT/dimensiones/coef. temp. reales, lab CEC) + Deville et al. 2025 IEEE JPV (params PVsyst-v6 traducidos, pmp_nmbe=-0.001% de error de traduccion). Nombre cruzado por coincidencia normalizada (fuente paper: 'LONGi Green Energy Technology Co. Ltd. LR6-60HPB-320M'). ¦ Dimensiones NO disponibles en la fuente (solo area A_c=1.623m2) -- completar con ficha real antes de usar en chequeo de densidad. ¦ ⚠️ NOCT tomado de CEC/NREL, NO verificado contra ficha oficial de este modelo especifico -- confirmar con el fabricante antes de un proyecto real (ver DIAGNOSTICO_CATALOGO_LONGI_NREL.md). | Mono-Si | 40.9 | 33.9 | 10.02 | 9.43 | -0.267 | 60 | 1 | 60 | Mono-Si | NREL/SAM CEC Modules.csv + Sandia JPV 2025 (gamma_ref) | media (CEC/NREL real, NOCT sin verificar por modelo) | 0
2424 | LONGi | LR6-60PB-295M | 295 | 1650x991 | 0 | 48.2 | -0.391 | 0 | Fuente: NREL/SAM CEC Modules.csv (NOCT/dimensiones/coef. temp. reales, lab CEC) + Deville et al. 2025 IEEE JPV (params PVsyst-v6 traducidos, pmp_nmbe=0.009% de error de traduccion). Nombre cruzado por coincidencia normalizada (fuente paper: 'LONGi Green Energy Technology Co. Ltd. LR6-60PB-295M'). ¦ ⚠️ NOCT tomado de CEC/NREL, NO verificado contra ficha oficial de este modelo especifico -- confirmar con el fabricante antes de un proyecto real (ver DIAGNOSTICO_CATALOGO_LONGI_NREL.md). | Mono-Si | 39.9 | 32.6 | 9.69 | 9.05 | -0.284 | 60 | 1 | 60 | Mono-Si | NREL/SAM CEC Modules.csv + Sandia JPV 2025 (gamma_ref) | media (CEC/NREL real, NOCT sin verificar por modelo) | 0
2425 | LONGi | LR6-60PE-290M | 290 | 1650x991 | 0 | 45.2 | -0.379 | 0 | Fuente: NREL/SAM CEC Modules.csv (NOCT/dimensiones/coef. temp. reales, lab CEC) + Deville et al. 2025 IEEE JPV (params PVsyst-v6 traducidos, pmp_nmbe=0.043% de error de traduccion). Nombre cruzado por coincidencia normalizada (fuente paper: 'LONGi Green Energy Technology Co. Ltd. LR6-60PE-290M'). ¦ ⚠️ NOCT tomado de CEC/NREL, NO verificado contra ficha oficial de este modelo especifico -- confirmar con el fabricante antes de un proyecto real (ver DIAGNOSTICO_CATALOGO_LONGI_NREL.md). | Mono-Si | 39.7 | 32.3 | 9.58 | 8.98 | -0.281 | 60 | 1 | 60 | Mono-Si | NREL/SAM CEC Modules.csv + Sandia JPV 2025 (gamma_ref) | media (CEC/NREL real, NOCT sin verificar por modelo) | 0
2426 | LONGi | LR6-72HIBD-360M | 360 | N/D | 0 | 45.69 | -0.33 | 0 | Fuente: NREL/SAM CEC Modules.csv (NOCT/dimensiones/coef. temp. reales, lab CEC) + Deville et al. 2025 IEEE JPV (params PVsyst-v6 traducidos, pmp_nmbe=-0.117% de error de traduccion). Nombre cruzado por coincidencia normalizada (fuente paper: 'LONGi Green Energy Technology Co. Ltd. LR6-72HIBD-360M'). ¦ Dimensiones NO disponibles en la fuente (solo area A_c=1.95m2) -- completar con ficha real antes de usar en chequeo de densidad. ¦ ⚠️ NOCT tomado de CEC/NREL, NO verificado contra ficha oficial de este modelo especifico -- confirmar con el fabricante antes de un proyecto real (ver DIAGNOSTICO_CATALOGO_LONGI_NREL.md). | Mono-Si | 47.7 | 39.4 | 9.64 | 9.14 | -0.268 | 72 | 1 | 72 | Mono-Si | NREL/SAM CEC Modules.csv + Sandia JPV 2025 (gamma_ref) | media (CEC/NREL real, NOCT sin verificar por modelo) | 100
2427 | LONGi | LR6-60PB-315M | 315 | N/D | 0 | 48.75 | -0.368 | 0 | Fuente: NREL/SAM CEC Modules.csv (NOCT/dimensiones/coef. temp. reales, lab CEC) + Deville et al. 2025 IEEE JPV (params PVsyst-v6 traducidos, pmp_nmbe=0.102% de error de traduccion). Nombre cruzado por coincidencia normalizada (fuente paper: 'LONGi Green Energy Technology Co. Ltd. LR6-60PB-315M'). ¦ Dimensiones NO disponibles en la fuente (solo area A_c=1.58m2) -- completar con ficha real antes de usar en chequeo de densidad. ¦ ⚠️ NOCT tomado de CEC/NREL, NO verificado contra ficha oficial de este modelo especifico -- confirmar con el fabricante antes de un proyecto real (ver DIAGNOSTICO_CATALOGO_LONGI_NREL.md). | Mono-Si | 40.5 | 33.4 | 10.1 | 9.43 | -0.279 | 60 | 1 | 60 | Mono-Si | NREL/SAM CEC Modules.csv + Sandia JPV 2025 (gamma_ref) | media (CEC/NREL real, NOCT sin verificar por modelo) | 0
2428 | LONGi | LR6-78HBD-390M | 390 | N/D | 0 | 44.81 | -0.337 | 0 | Fuente: NREL/SAM CEC Modules.csv (NOCT/dimensiones/coef. temp. reales, lab CEC) + Deville et al. 2025 IEEE JPV (params PVsyst-v6 traducidos, pmp_nmbe=-0.348% de error de traduccion). Nombre cruzado por coincidencia normalizada (fuente paper: 'LONGi Green Energy Technology Co. Ltd. LR6-78HBD-390M'). ¦ Dimensiones NO disponibles en la fuente (solo area A_c=2.108m2) -- completar con ficha real antes de usar en chequeo de densidad. ¦ ⚠️ NOCT tomado de CEC/NREL, NO verificado contra ficha oficial de este modelo especifico -- confirmar con el fabricante antes de un proyecto real (ver DIAGNOSTICO_CATALOGO_LONGI_NREL.md). | Mono-Si | 51.935 | 43.435 | 9.744 | 8.99 | -0.268 | 78 | 1 | 78 | Mono-Si | NREL/SAM CEC Modules.csv + Sandia JPV 2025 (gamma_ref) | media (CEC/NREL real, NOCT sin verificar por modelo) | 100
2429 | LONGi | LR4-60HIH-365M | 365 | N/D | 0 | 44.74 | -0.344 | 0 | Fuente: NREL/SAM CEC Modules.csv (NOCT/dimensiones/coef. temp. reales, lab CEC) + Deville et al. 2025 IEEE JPV (params PVsyst-v6 traducidos, pmp_nmbe=0.006% de error de traduccion). Nombre cruzado por coincidencia normalizada (fuente paper: 'LONGi Green Energy Technology Co. Ltd. LR4-60HIH-365M'). ¦ Dimensiones NO disponibles en la fuente (solo area A_c=1.81m2) -- completar con ficha real antes de usar en chequeo de densidad. ¦ ⚠️ NOCT tomado de CEC/NREL, NO verificado contra ficha oficial de este modelo especifico -- confirmar con el fabricante antes de un proyecto real (ver DIAGNOSTICO_CATALOGO_LONGI_NREL.md). | Mono-Si | 41.1 | 33.9 | 11.28 | 10.77 | -0.271 | 60 | 1 | 60 | Mono-Si | NREL/SAM CEC Modules.csv + Sandia JPV 2025 (gamma_ref) | media (CEC/NREL real, NOCT sin verificar por modelo) | 0
2430 | LONGi | LR6-72PH-365M | 365 | N/D | 0 | 44.48 | -0.349 | 0 | Fuente: NREL/SAM CEC Modules.csv (NOCT/dimensiones/coef. temp. reales, lab CEC) + Deville et al. 2025 IEEE JPV (params PVsyst-v6 traducidos, pmp_nmbe=0.000% de error de traduccion). Nombre cruzado por coincidencia normalizada (fuente paper: 'LONGi Green Energy Technology Co. Ltd. LR6-72PH-365M'). ¦ Dimensiones NO disponibles en la fuente (solo area A_c=1.88m2) -- completar con ficha real antes de usar en chequeo de densidad. ¦ ⚠️ NOCT tomado de CEC/NREL, NO verificado contra ficha oficial de este modelo especifico -- confirmar con el fabricante antes de un proyecto real (ver DIAGNOSTICO_CATALOGO_LONGI_NREL.md). | Mono-Si | 48.13 | 39.34 | 9.9 | 9.28 | -0.263 | 72 | 1 | 72 | Mono-Si | NREL/SAM CEC Modules.csv + Sandia JPV 2025 (gamma_ref) | media (CEC/NREL real, NOCT sin verificar por modelo) | 0
2431 | LONGi | LR6-72PE-355M | 355 | 1956x991 | 0 | 45.8 | -0.416 | 0 | Fuente: NREL/SAM CEC Modules.csv (NOCT/dimensiones/coef. temp. reales, lab CEC) + Deville et al. 2025 IEEE JPV (params PVsyst-v6 traducidos, pmp_nmbe=-0.146% de error de traduccion). Nombre cruzado por coincidencia normalizada (fuente paper: 'LONGi Green Energy Technology Co. Ltd. LR6-72PE-355M'). ¦ ⚠️ NOCT tomado de CEC/NREL, NO verificado contra ficha oficial de este modelo especifico -- confirmar con el fabricante antes de un proyecto real (ver DIAGNOSTICO_CATALOGO_LONGI_NREL.md). | Mono-Si | 47.7 | 39.032 | 9.63 | 9.1 | -0.289 | 72 | 1.0006 | 72.04 | Mono-Si | NREL/SAM CEC Modules.csv + Sandia JPV 2025 (gamma_ref) | media (CEC/NREL real, NOCT sin verificar por modelo) | 0
2432 | LONGi | LR6-72HBD-375M | 375 | N/D | 0 | 44.64 | -0.343 | 0 | Fuente: NREL/SAM CEC Modules.csv (NOCT/dimensiones/coef. temp. reales, lab CEC) + Deville et al. 2025 IEEE JPV (params PVsyst-v6 traducidos, pmp_nmbe=-0.057% de error de traduccion). Nombre cruzado por coincidencia normalizada (fuente paper: 'LONGi Green Energy Technology Co. Ltd. LR6-72HBD-375M'). ¦ Dimensiones NO disponibles en la fuente (solo area A_c=1.95m2) -- completar con ficha real antes de usar en chequeo de densidad. ¦ ⚠️ NOCT tomado de CEC/NREL, NO verificado contra ficha oficial de este modelo especifico -- confirmar con el fabricante antes de un proyecto real (ver DIAGNOSTICO_CATALOGO_LONGI_NREL.md). | Mono-Si | 48.3 | 40 | 9.87 | 9.38 | -0.269 | 72 | 1 | 72 | Mono-Si | NREL/SAM CEC Modules.csv + Sandia JPV 2025 (gamma_ref) | media (CEC/NREL real, NOCT sin verificar por modelo) | 100
2433 | LONGi | LR4-60HPB-355M | 355 | N/D | 0 | 45.17 | -0.339 | 0 | Fuente: NREL/SAM CEC Modules.csv (NOCT/dimensiones/coef. temp. reales, lab CEC) + Deville et al. 2025 IEEE JPV (params PVsyst-v6 traducidos, pmp_nmbe=-0.015% de error de traduccion). Nombre cruzado por coincidencia normalizada (fuente paper: 'LONGi Green Energy Technology Co. Ltd. LR4-60HPB-355M'). ¦ Dimensiones NO disponibles en la fuente (solo area A_c=1.77m2) -- completar con ficha real antes de usar en chequeo de densidad. ¦ ⚠️ NOCT tomado de CEC/NREL, NO verificado contra ficha oficial de este modelo especifico -- confirmar con el fabricante antes de un proyecto real (ver DIAGNOSTICO_CATALOGO_LONGI_NREL.md). | Mono-Si | 40.6 | 34.6 | 11.25 | 10.27 | -0.266 | 60 | 1 | 60 | Mono-Si | NREL/SAM CEC Modules.csv + Sandia JPV 2025 (gamma_ref) | media (CEC/NREL real, NOCT sin verificar por modelo) | 0
2434 | LONGi | LR5-54HABB-415M | 415 | N/D | 0 | 45.02 | -0.342 | 0 | Fuente: NREL/SAM CEC Modules.csv (NOCT/dimensiones/coef. temp. reales, lab CEC) + Deville et al. 2025 IEEE JPV (params PVsyst-v6 traducidos, pmp_nmbe=0.025% de error de traduccion). Nombre cruzado por coincidencia normalizada (fuente paper: 'LONGi Green Energy Technology Co. Ltd. LR5-54HABB-415M'). ¦ Dimensiones NO disponibles en la fuente (solo area A_c=1.9m2) -- completar con ficha real antes de usar en chequeo de densidad. ¦ ⚠️ NOCT tomado de CEC/NREL, NO verificado contra ficha oficial de este modelo especifico -- confirmar con el fabricante antes de un proyecto real (ver DIAGNOSTICO_CATALOGO_LONGI_NREL.md). | Mono-Si | 37.77 | 31.66 | 13.94 | 13.11 | -0.263 | 54 | 1 | 54 | Mono-Si | NREL/SAM CEC Modules.csv + Sandia JPV 2025 (gamma_ref) | media (CEC/NREL real, NOCT sin verificar por modelo) | 100
2435 | LONGi | LR6-60HIBD-320M | 320 | N/D | 0 | 41.49 | -0.338 | 0 | Fuente: NREL/SAM CEC Modules.csv (NOCT/dimensiones/coef. temp. reales, lab CEC) + Deville et al. 2025 IEEE JPV (params PVsyst-v6 traducidos, pmp_nmbe=-0.019% de error de traduccion). Nombre cruzado por coincidencia normalizada (fuente paper: 'LONGi Green Energy Technology Co. Ltd. LR6-60HIBD-320M'). ¦ Dimensiones NO disponibles en la fuente (solo area A_c=1.64m2) -- completar con ficha real antes de usar en chequeo de densidad. ¦ ⚠️ NOCT tomado de CEC/NREL, NO verificado contra ficha oficial de este modelo especifico -- confirmar con el fabricante antes de un proyecto real (ver DIAGNOSTICO_CATALOGO_LONGI_NREL.md). | Mono-Si | 41.13 | 34.01 | 9.86 | 9.42 | -0.267 | 60 | 1 | 60 | Mono-Si | NREL/SAM CEC Modules.csv + Sandia JPV 2025 (gamma_ref) | media (CEC/NREL real, NOCT sin verificar por modelo) | 100
2436 | LONGi | LR6-72HPH-380MC | 380 | N/D | 0 | 42.59 | -0.343 | 0 | Fuente: NREL/SAM CEC Modules.csv (NOCT/dimensiones/coef. temp. reales, lab CEC) + Deville et al. 2025 IEEE JPV (params PVsyst-v6 traducidos, pmp_nmbe=-0.051% de error de traduccion). Nombre cruzado por coincidencia normalizada (fuente paper: 'LONGi Green Energy Technology Co. Ltd. LR6-72HPH-380MC'). ¦ Dimensiones NO disponibles en la fuente (solo area A_c=1.94m2) -- completar con ficha real antes de usar en chequeo de densidad. ¦ ⚠️ NOCT tomado de CEC/NREL, NO verificado contra ficha oficial de este modelo especifico -- confirmar con el fabricante antes de un proyecto real (ver DIAGNOSTICO_CATALOGO_LONGI_NREL.md). | Mono-Si | 49 | 40.6 | 9.96 | 9.36 | -0.267 | 72 | 1 | 72 | Mono-Si | NREL/SAM CEC Modules.csv + Sandia JPV 2025 (gamma_ref) | media (CEC/NREL real, NOCT sin verificar por modelo) | 0
2437 | LONGi | LR4-72HPH-420M | 420 | N/D | 0 | 45.1 | -0.334 | 0 | Fuente: NREL/SAM CEC Modules.csv (NOCT/dimensiones/coef. temp. reales, lab CEC) + Deville et al. 2025 IEEE JPV (params PVsyst-v6 traducidos, pmp_nmbe=0.031% de error de traduccion). Nombre cruzado por coincidencia normalizada (fuente paper: 'LONGi Green Energy Technology Co. Ltd. LR4-72HPH-420M'). ¦ Dimensiones NO disponibles en la fuente (solo area A_c=2.12m2) -- completar con ficha real antes de usar en chequeo de densidad. ¦ ⚠️ NOCT tomado de CEC/NREL, NO verificado contra ficha oficial de este modelo especifico -- confirmar con el fabricante antes de un proyecto real (ver DIAGNOSTICO_CATALOGO_LONGI_NREL.md). | Mono-Si | 48.1 | 40.3 | 11.16 | 10.43 | -0.265 | 72 | 1 | 72 | Mono-Si | NREL/SAM CEC Modules.csv + Sandia JPV 2025 (gamma_ref) | media (CEC/NREL real, NOCT sin verificar por modelo) | 0
2438 | LONGi | LR6-60HIBD-305M | 305 | N/D | 0 | 41.49 | -0.338 | 0 | Fuente: NREL/SAM CEC Modules.csv (NOCT/dimensiones/coef. temp. reales, lab CEC) + Deville et al. 2025 IEEE JPV (params PVsyst-v6 traducidos, pmp_nmbe=-0.024% de error de traduccion). Nombre cruzado por coincidencia normalizada (fuente paper: 'LONGi Green Energy Technology Co. Ltd. LR6-60HIBD-305M'). ¦ Dimensiones NO disponibles en la fuente (solo area A_c=1.64m2) -- completar con ficha real antes de usar en chequeo de densidad. ¦ ⚠️ NOCT tomado de CEC/NREL, NO verificado contra ficha oficial de este modelo especifico -- confirmar con el fabricante antes de un proyecto real (ver DIAGNOSTICO_CATALOGO_LONGI_NREL.md). | Mono-Si | 40.46 | 33.46 | 9.55 | 9.12 | -0.267 | 60 | 1 | 60 | Mono-Si | NREL/SAM CEC Modules.csv + Sandia JPV 2025 (gamma_ref) | media (CEC/NREL real, NOCT sin verificar por modelo) | 100
2439 | LONGi | LR5-54HPB-400M | 400 | N/D | 0 | 46.32 | -0.358 | 0 | Fuente: NREL/SAM CEC Modules.csv (NOCT/dimensiones/coef. temp. reales, lab CEC) + Deville et al. 2025 IEEE JPV (params PVsyst-v6 traducidos, pmp_nmbe=-0.149% de error de traduccion). Nombre cruzado por coincidencia normalizada (fuente paper: 'LONGi Green Energy Technology Co. Ltd. LR5-54HPB-400M'). ¦ Dimensiones NO disponibles en la fuente (solo area A_c=1.9m2) -- completar con ficha real antes de usar en chequeo de densidad. ¦ ⚠️ NOCT tomado de CEC/NREL, NO verificado contra ficha oficial de este modelo especifico -- confirmar con el fabricante antes de un proyecto real (ver DIAGNOSTICO_CATALOGO_LONGI_NREL.md). | Mono-Si | 36.9 | 30.94 | 13.7185 | 12.9282 | -0.27 | 54 | 1.0399 | 56.15 | Mono-Si | NREL/SAM CEC Modules.csv + Sandia JPV 2025 (gamma_ref) | media (CEC/NREL real, NOCT sin verificar por modelo) | 0
2440 | LONGi | LR6-60HBD-310M | 310 | N/D | 0 | 43.93 | -0.334 | 0 | Fuente: NREL/SAM CEC Modules.csv (NOCT/dimensiones/coef. temp. reales, lab CEC) + Deville et al. 2025 IEEE JPV (params PVsyst-v6 traducidos, pmp_nmbe=-0.127% de error de traduccion). Nombre cruzado por coincidencia normalizada (fuente paper: 'LONGi Green Energy Technology Co. Ltd. LR6-60HBD-310M'). ¦ Dimensiones NO disponibles en la fuente (solo area A_c=1.64m2) -- completar con ficha real antes de usar en chequeo de densidad. ¦ ⚠️ NOCT tomado de CEC/NREL, NO verificado contra ficha oficial de este modelo especifico -- confirmar con el fabricante antes de un proyecto real (ver DIAGNOSTICO_CATALOGO_LONGI_NREL.md). | Mono-Si | 40.7 | 33.6 | 9.66 | 9.23 | -0.263 | 60 | 1 | 60 | Mono-Si | NREL/SAM CEC Modules.csv + Sandia JPV 2025 (gamma_ref) | media (CEC/NREL real, NOCT sin verificar por modelo) | 100
2441 | LONGi | LR4-72HPH-450M | 450 | N/D | 0 | 45.1 | -0.334 | 0 | Fuente: NREL/SAM CEC Modules.csv (NOCT/dimensiones/coef. temp. reales, lab CEC) + Deville et al. 2025 IEEE JPV (params PVsyst-v6 traducidos, pmp_nmbe=0.046% de error de traduccion). Nombre cruzado por coincidencia normalizada (fuente paper: 'LONGi Green Energy Technology Co. Ltd. LR4-72HPH-450M'). ¦ Dimensiones NO disponibles en la fuente (solo area A_c=2.12m2) -- completar con ficha real antes de usar en chequeo de densidad. ¦ ⚠️ NOCT tomado de CEC/NREL, NO verificado contra ficha oficial de este modelo especifico -- confirmar con el fabricante antes de un proyecto real (ver DIAGNOSTICO_CATALOGO_LONGI_NREL.md). | Mono-Si | 49.3 | 41.5 | 11.6 | 10.85 | -0.265 | 72 | 1 | 72 | Mono-Si | NREL/SAM CEC Modules.csv + Sandia JPV 2025 (gamma_ref) | media (CEC/NREL real, NOCT sin verificar por modelo) | 0
2442 | LONGi | LR6-72PE-370M | 370 | 1956x991 | 0 | 45.8 | -0.416 | 0 | Fuente: NREL/SAM CEC Modules.csv (NOCT/dimensiones/coef. temp. reales, lab CEC) + Deville et al. 2025 IEEE JPV (params PVsyst-v6 traducidos, pmp_nmbe=-0.268% de error de traduccion). Nombre cruzado por coincidencia normalizada (fuente paper: 'LONGi Green Energy Technology Co. Ltd. LR6-72PE-370M'). ¦ ⚠️ NOCT tomado de CEC/NREL, NO verificado contra ficha oficial de este modelo especifico -- confirmar con el fabricante antes de un proyecto real (ver DIAGNOSTICO_CATALOGO_LONGI_NREL.md). | Mono-Si | 48.3 | 39.4 | 9.84 | 9.39 | -0.289 | 72 | 1 | 72 | Mono-Si | NREL/SAM CEC Modules.csv + Sandia JPV 2025 (gamma_ref) | media (CEC/NREL real, NOCT sin verificar por modelo) | 0
2443 | LONGi | LR4-72HIH-430M | 430 | N/D | 0 | 45.62 | -0.34 | 0 | Fuente: NREL/SAM CEC Modules.csv (NOCT/dimensiones/coef. temp. reales, lab CEC) + Deville et al. 2025 IEEE JPV (params PVsyst-v6 traducidos, pmp_nmbe=-0.131% de error de traduccion). Nombre cruzado por coincidencia normalizada (fuente paper: 'LONGi Green Energy Technology Co. Ltd. LR4-72HIH-430M'). ¦ Dimensiones NO disponibles en la fuente (solo area A_c=2.17m2) -- completar con ficha real antes de usar en chequeo de densidad. ¦ ⚠️ NOCT tomado de CEC/NREL, NO verificado contra ficha oficial de este modelo especifico -- confirmar con el fabricante antes de un proyecto real (ver DIAGNOSTICO_CATALOGO_LONGI_NREL.md). | Mono-Si | 49.2 | 40.6 | 11.19 | 10.6 | -0.269 | 72 | 1 | 72 | Mono-Si | NREL/SAM CEC Modules.csv + Sandia JPV 2025 (gamma_ref) | media (CEC/NREL real, NOCT sin verificar por modelo) | 0
2444 | LONGi | LR6-60HBD-300M | 300 | N/D | 0 | 43.93 | -0.334 | 0 | Fuente: NREL/SAM CEC Modules.csv (NOCT/dimensiones/coef. temp. reales, lab CEC) + Deville et al. 2025 IEEE JPV (params PVsyst-v6 traducidos, pmp_nmbe=-0.154% de error de traduccion). Nombre cruzado por coincidencia normalizada (fuente paper: 'LONGi Green Energy Technology Co. Ltd. LR6-60HBD-300M'). ¦ Dimensiones NO disponibles en la fuente (solo area A_c=1.64m2) -- completar con ficha real antes de usar en chequeo de densidad. ¦ ⚠️ NOCT tomado de CEC/NREL, NO verificado contra ficha oficial de este modelo especifico -- confirmar con el fabricante antes de un proyecto real (ver DIAGNOSTICO_CATALOGO_LONGI_NREL.md). | Mono-Si | 40.3 | 33.3 | 9.44 | 9.01 | -0.263 | 60 | 1 | 60 | Mono-Si | NREL/SAM CEC Modules.csv + Sandia JPV 2025 (gamma_ref) | media (CEC/NREL real, NOCT sin verificar por modelo) | 100
2445 | LONGi | LR6-72PE-345M | 345 | 1956x991 | 0 | 45.8 | -0.416 | 0 | Fuente: NREL/SAM CEC Modules.csv (NOCT/dimensiones/coef. temp. reales, lab CEC) + Deville et al. 2025 IEEE JPV (params PVsyst-v6 traducidos, pmp_nmbe=0.054% de error de traduccion). Nombre cruzado por coincidencia normalizada (fuente paper: 'LONGi Green Energy Technology Co. Ltd. LR6-72PE-345M'). ¦ ⚠️ NOCT tomado de CEC/NREL, NO verificado contra ficha oficial de este modelo especifico -- confirmar con el fabricante antes de un proyecto real (ver DIAGNOSTICO_CATALOGO_LONGI_NREL.md). | Mono-Si | 47.4 | 38.7 | 9.46 | 8.92 | -0.289 | 72 | 1.001 | 72.07 | Mono-Si | NREL/SAM CEC Modules.csv + Sandia JPV 2025 (gamma_ref) | media (CEC/NREL real, NOCT sin verificar por modelo) | 0
2446 | LONGi | LR6-72HV-345M | 345 | 1956x991 | 0 | 45.8 | -0.408 | 0 | Fuente: NREL/SAM CEC Modules.csv (NOCT/dimensiones/coef. temp. reales, lab CEC) + Deville et al. 2025 IEEE JPV (params PVsyst-v6 traducidos, pmp_nmbe=0.029% de error de traduccion). Nombre cruzado por coincidencia normalizada (fuente paper: 'LONGi Green Energy Technology Co. Ltd. LR6-72HV-345M'). ¦ ⚠️ NOCT tomado de CEC/NREL, NO verificado contra ficha oficial de este modelo especifico -- confirmar con el fabricante antes de un proyecto real (ver DIAGNOSTICO_CATALOGO_LONGI_NREL.md). | Mono-Si | 46.7 | 38.1 | 9.58 | 9.05 | -0.309 | 72 | 1 | 72 | Mono-Si | NREL/SAM CEC Modules.csv + Sandia JPV 2025 (gamma_ref) | media (CEC/NREL real, NOCT sin verificar por modelo) | 0
2447 | LONGi | LR5-54HABD-405M | 405 | N/D | 0 | 45.31 | -0.349 | 0 | Fuente: NREL/SAM CEC Modules.csv (NOCT/dimensiones/coef. temp. reales, lab CEC) + Deville et al. 2025 IEEE JPV (params PVsyst-v6 traducidos, pmp_nmbe=0.074% de error de traduccion). Nombre cruzado por coincidencia normalizada (fuente paper: 'LONGi Green Energy Technology Co. Ltd. LR5-54HABD-405M'). ¦ Dimensiones NO disponibles en la fuente (solo area A_c=1.9m2) -- completar con ficha real antes de usar en chequeo de densidad. ¦ ⚠️ NOCT tomado de CEC/NREL, NO verificado contra ficha oficial de este modelo especifico -- confirmar con el fabricante antes de un proyecto real (ver DIAGNOSTICO_CATALOGO_LONGI_NREL.md). | Mono-Si | 37.11 | 30.97 | 13.87 | 13.08 | -0.262 | 54 | 1 | 54 | Mono-Si | NREL/SAM CEC Modules.csv + Sandia JPV 2025 (gamma_ref) | media (CEC/NREL real, NOCT sin verificar por modelo) | 100
2448 | LONGi | LR6-78HBD-395M | 395 | N/D | 0 | 44.81 | -0.337 | 0 | Fuente: NREL/SAM CEC Modules.csv (NOCT/dimensiones/coef. temp. reales, lab CEC) + Deville et al. 2025 IEEE JPV (params PVsyst-v6 traducidos, pmp_nmbe=0.064% de error de traduccion). Nombre cruzado por coincidencia normalizada (fuente paper: 'LONGi Green Energy Technology Co. Ltd. LR6-78HBD-395M'). ¦ Dimensiones NO disponibles en la fuente (solo area A_c=2.108m2) -- completar con ficha real antes de usar en chequeo de densidad. ¦ ⚠️ NOCT tomado de CEC/NREL, NO verificado contra ficha oficial de este modelo especifico -- confirmar con el fabricante antes de un proyecto real (ver DIAGNOSTICO_CATALOGO_LONGI_NREL.md). | Mono-Si | 52.145 | 43.6495 | 9.815 | 9.06 | -0.268 | 78 | 1 | 78 | Mono-Si | NREL/SAM CEC Modules.csv + Sandia JPV 2025 (gamma_ref) | media (CEC/NREL real, NOCT sin verificar por modelo) | 100
2449 | LONGi | LR6-72PH-345M | 345 | 1956x991 | 0 | 45.8 | -0.379 | 0 | Fuente: NREL/SAM CEC Modules.csv (NOCT/dimensiones/coef. temp. reales, lab CEC) + Deville et al. 2025 IEEE JPV (params PVsyst-v6 traducidos, pmp_nmbe=-0.021% de error de traduccion). Nombre cruzado por coincidencia normalizada (fuente paper: 'LONGi Green Energy Technology Co. Ltd. LR6-72PH-345M'). ¦ ⚠️ NOCT tomado de CEC/NREL, NO verificado contra ficha oficial de este modelo especifico -- confirmar con el fabricante antes de un proyecto real (ver DIAGNOSTICO_CATALOGO_LONGI_NREL.md). | Mono-Si | 47.4 | 38.7 | 9.46 | 8.92 | -0.283 | 72 | 1 | 72 | Mono-Si | NREL/SAM CEC Modules.csv + Sandia JPV 2025 (gamma_ref) | media (CEC/NREL real, NOCT sin verificar por modelo) | 0
2450 | LONGi | LR6-72HBD-375MC | 375 | N/D | 0 | 44.64 | -0.343 | 0 | Fuente: NREL/SAM CEC Modules.csv (NOCT/dimensiones/coef. temp. reales, lab CEC) + Deville et al. 2025 IEEE JPV (params PVsyst-v6 traducidos, pmp_nmbe=-0.057% de error de traduccion). Nombre cruzado por coincidencia normalizada (fuente paper: 'LONGi Green Energy Technology Co. Ltd. LR6-72HBD-375MC'). ¦ Dimensiones NO disponibles en la fuente (solo area A_c=1.95m2) -- completar con ficha real antes de usar en chequeo de densidad. ¦ ⚠️ NOCT tomado de CEC/NREL, NO verificado contra ficha oficial de este modelo especifico -- confirmar con el fabricante antes de un proyecto real (ver DIAGNOSTICO_CATALOGO_LONGI_NREL.md). | Mono-Si | 48.3 | 40 | 9.87 | 9.38 | -0.269 | 72 | 1 | 72 | Mono-Si | NREL/SAM CEC Modules.csv + Sandia JPV 2025 (gamma_ref) | media (CEC/NREL real, NOCT sin verificar por modelo) | 100
2451 | LONGi | LR6-60PB-310M | 310 | N/D | 0 | 48.75 | -0.368 | 0 | Fuente: NREL/SAM CEC Modules.csv (NOCT/dimensiones/coef. temp. reales, lab CEC) + Deville et al. 2025 IEEE JPV (params PVsyst-v6 traducidos, pmp_nmbe=0.093% de error de traduccion). Nombre cruzado por coincidencia normalizada (fuente paper: 'LONGi Green Energy Technology Co. Ltd. LR6-60PB-310M'). ¦ Dimensiones NO disponibles en la fuente (solo area A_c=1.58m2) -- completar con ficha real antes de usar en chequeo de densidad. ¦ ⚠️ NOCT tomado de CEC/NREL, NO verificado contra ficha oficial de este modelo especifico -- confirmar con el fabricante antes de un proyecto real (ver DIAGNOSTICO_CATALOGO_LONGI_NREL.md). | Mono-Si | 40.3 | 33.2 | 9.98 | 9.35 | -0.279 | 60 | 1 | 60 | Mono-Si | NREL/SAM CEC Modules.csv + Sandia JPV 2025 (gamma_ref) | media (CEC/NREL real, NOCT sin verificar por modelo) | 0
2452 | LONGi | LR6-60HIB-305M | 305 | N/D | 0 | 46.2 | -0.335 | 0 | Fuente: NREL/SAM CEC Modules.csv (NOCT/dimensiones/coef. temp. reales, lab CEC) + Deville et al. 2025 IEEE JPV (params PVsyst-v6 traducidos, pmp_nmbe=-0.239% de error de traduccion). Nombre cruzado por coincidencia normalizada (fuente paper: 'LONGi Green Energy Technology Co. Ltd. LR6-60HIB-305M'). ¦ Dimensiones NO disponibles en la fuente (solo area A_c=1.62m2) -- completar con ficha real antes de usar en chequeo de densidad. ¦ ⚠️ NOCT tomado de CEC/NREL, NO verificado contra ficha oficial de este modelo especifico -- confirmar con el fabricante antes de un proyecto real (ver DIAGNOSTICO_CATALOGO_LONGI_NREL.md). | Mono-Si | 40.1 | 33.1 | 9.78 | 9.21 | -0.269 | 60 | 1 | 60 | Mono-Si | NREL/SAM CEC Modules.csv + Sandia JPV 2025 (gamma_ref) | media (CEC/NREL real, NOCT sin verificar por modelo) | 0
2453 | LONGi | LR5-54HPH-415M | 415 | N/D | 0 | 45.86 | -0.358 | 0 | Fuente: NREL/SAM CEC Modules.csv (NOCT/dimensiones/coef. temp. reales, lab CEC) + Deville et al. 2025 IEEE JPV (params PVsyst-v6 traducidos, pmp_nmbe=0.089% de error de traduccion). Nombre cruzado por coincidencia normalizada (fuente paper: 'LONGi Green Energy Technology Co. Ltd. LR5-54HPH-415M'). ¦ Dimensiones NO disponibles en la fuente (solo area A_c=1.9m2) -- completar con ficha real antes de usar en chequeo de densidad. ¦ ⚠️ NOCT tomado de CEC/NREL, NO verificado contra ficha oficial de este modelo especifico -- confirmar con el fabricante antes de un proyecto real (ver DIAGNOSTICO_CATALOGO_LONGI_NREL.md). | Mono-Si | 37.5 | 31.49 | 13.945 | 13.1788 | -0.272 | 54 | 1 | 54 | Mono-Si | NREL/SAM CEC Modules.csv + Sandia JPV 2025 (gamma_ref) | media (CEC/NREL real, NOCT sin verificar por modelo) | 0
2454 | LONGi | LR6-72HIBD-370M | 370 | N/D | 0 | 45.69 | -0.33 | 0 | Fuente: NREL/SAM CEC Modules.csv (NOCT/dimensiones/coef. temp. reales, lab CEC) + Deville et al. 2025 IEEE JPV (params PVsyst-v6 traducidos, pmp_nmbe=-0.103% de error de traduccion). Nombre cruzado por coincidencia normalizada (fuente paper: 'LONGi Green Energy Technology Co. Ltd. LR6-72HIBD-370M'). ¦ Dimensiones NO disponibles en la fuente (solo area A_c=1.95m2) -- completar con ficha real antes de usar en chequeo de densidad. ¦ ⚠️ NOCT tomado de CEC/NREL, NO verificado contra ficha oficial de este modelo especifico -- confirmar con el fabricante antes de un proyecto real (ver DIAGNOSTICO_CATALOGO_LONGI_NREL.md). | Mono-Si | 48.1 | 39.8 | 9.8 | 9.3 | -0.268 | 72 | 1 | 72 | Mono-Si | NREL/SAM CEC Modules.csv + Sandia JPV 2025 (gamma_ref) | media (CEC/NREL real, NOCT sin verificar por modelo) | 100
2455 | LONGi | LR6-60HPB-295M | 295 | N/D | 0 | 44.63 | -0.347 | 0 | Fuente: NREL/SAM CEC Modules.csv (NOCT/dimensiones/coef. temp. reales, lab CEC) + Deville et al. 2025 IEEE JPV (params PVsyst-v6 traducidos, pmp_nmbe=-0.065% de error de traduccion). Nombre cruzado por coincidencia normalizada (fuente paper: 'LONGi Green Energy Technology Co. Ltd. LR6-60HPB-295M'). ¦ Dimensiones NO disponibles en la fuente (solo area A_c=1.623m2) -- completar con ficha real antes de usar en chequeo de densidad. ¦ ⚠️ NOCT tomado de CEC/NREL, NO verificado contra ficha oficial de este modelo especifico -- confirmar con el fabricante antes de un proyecto real (ver DIAGNOSTICO_CATALOGO_LONGI_NREL.md). | Mono-Si | 39.6 | 32.7 | 9.59 | 9.03 | -0.267 | 60 | 1 | 60 | Mono-Si | NREL/SAM CEC Modules.csv + Sandia JPV 2025 (gamma_ref) | media (CEC/NREL real, NOCT sin verificar por modelo) | 0
2456 | LONGi | LR5-72HBD-535M | 535 | N/D | 0 | 47.34 | -0.323 | 0 | Fuente: NREL/SAM CEC Modules.csv (NOCT/dimensiones/coef. temp. reales, lab CEC) + Deville et al. 2025 IEEE JPV (params PVsyst-v6 traducidos, pmp_nmbe=-0.050% de error de traduccion). Nombre cruzado por coincidencia normalizada (fuente paper: 'LONGi Green Energy Technology Co. Ltd. LR5-72HBD-535M'). ¦ Dimensiones NO disponibles en la fuente (solo area A_c=2.49m2) -- completar con ficha real antes de usar en chequeo de densidad. ¦ ⚠️ NOCT tomado de CEC/NREL, NO verificado contra ficha oficial de este modelo especifico -- confirmar con el fabricante antes de un proyecto real (ver DIAGNOSTICO_CATALOGO_LONGI_NREL.md). | Mono-Si | 49.35 | 41.5 | 13.78 | 12.9 | -0.259 | 72 | 1 | 72 | Mono-Si | NREL/SAM CEC Modules.csv + Sandia JPV 2025 (gamma_ref) | media (CEC/NREL real, NOCT sin verificar por modelo) | 100
2457 | LONGi | LR6-72HIBD-385M | 385 | N/D | 0 | 45.69 | -0.33 | 0 | Fuente: NREL/SAM CEC Modules.csv (NOCT/dimensiones/coef. temp. reales, lab CEC) + Deville et al. 2025 IEEE JPV (params PVsyst-v6 traducidos, pmp_nmbe=-0.070% de error de traduccion). Nombre cruzado por coincidencia normalizada (fuente paper: 'LONGi Green Energy Technology Co. Ltd. LR6-72HIBD-385M'). ¦ Dimensiones NO disponibles en la fuente (solo area A_c=1.95m2) -- completar con ficha real antes de usar en chequeo de densidad. ¦ ⚠️ NOCT tomado de CEC/NREL, NO verificado contra ficha oficial de este modelo especifico -- confirmar con el fabricante antes de un proyecto real (ver DIAGNOSTICO_CATALOGO_LONGI_NREL.md). | Mono-Si | 48.7 | 40.4 | 10.03 | 9.53 | -0.268 | 72 | 1 | 72 | Mono-Si | NREL/SAM CEC Modules.csv + Sandia JPV 2025 (gamma_ref) | media (CEC/NREL real, NOCT sin verificar por modelo) | 100
2458 | LONGi | LR6-60BP-300M | 300 | N/D | 0 | 46.57 | -0.353 | 0 | Fuente: NREL/SAM CEC Modules.csv (NOCT/dimensiones/coef. temp. reales, lab CEC) + Deville et al. 2025 IEEE JPV (params PVsyst-v6 traducidos, pmp_nmbe=-0.122% de error de traduccion). Nombre cruzado por coincidencia normalizada (fuente paper: 'LONGi Green Energy Technology Co. Ltd. LR6-60BP-300M'). ¦ Dimensiones NO disponibles en la fuente (solo area A_c=1.605m2) -- completar con ficha real antes de usar en chequeo de densidad. ¦ ⚠️ NOCT tomado de CEC/NREL, NO verificado contra ficha oficial de este modelo especifico -- confirmar con el fabricante antes de un proyecto real (ver DIAGNOSTICO_CATALOGO_LONGI_NREL.md). | Mono-Si | 39.6 | 32.9 | 9.58 | 9.11 | -0.266 | 60 | 1 | 60 | Mono-Si | NREL/SAM CEC Modules.csv + Sandia JPV 2025 (gamma_ref) | media (CEC/NREL real, NOCT sin verificar por modelo) | 100
2459 | LONGi | LR5-54HPB-410M | 410 | N/D | 0 | 46.32 | -0.358 | 0 | Fuente: NREL/SAM CEC Modules.csv (NOCT/dimensiones/coef. temp. reales, lab CEC) + Deville et al. 2025 IEEE JPV (params PVsyst-v6 traducidos, pmp_nmbe=0.147% de error de traduccion). Nombre cruzado por coincidencia normalizada (fuente paper: 'LONGi Green Energy Technology Co. Ltd. LR5-54HPB-410M'). ¦ Dimensiones NO disponibles en la fuente (solo area A_c=1.9m2) -- completar con ficha real antes de usar en chequeo de densidad. ¦ ⚠️ NOCT tomado de CEC/NREL, NO verificado contra ficha oficial de este modelo especifico -- confirmar con el fabricante antes de un proyecto real (ver DIAGNOSTICO_CATALOGO_LONGI_NREL.md). | Mono-Si | 37.4 | 31.42 | 13.8419 | 13.049 | -0.27 | 54 | 1 | 54 | Mono-Si | NREL/SAM CEC Modules.csv + Sandia JPV 2025 (gamma_ref) | media (CEC/NREL real, NOCT sin verificar por modelo) | 0
2460 | LONGi | LR5-54HABD-400M | 400 | N/D | 0 | 45.31 | -0.349 | 0 | Fuente: NREL/SAM CEC Modules.csv (NOCT/dimensiones/coef. temp. reales, lab CEC) + Deville et al. 2025 IEEE JPV (params PVsyst-v6 traducidos, pmp_nmbe=-0.007% de error de traduccion). Nombre cruzado por coincidencia normalizada (fuente paper: 'LONGi Green Energy Technology Co. Ltd. LR5-54HABD-400M'). ¦ Dimensiones NO disponibles en la fuente (solo area A_c=1.9m2) -- completar con ficha real antes de usar en chequeo de densidad. ¦ ⚠️ NOCT tomado de CEC/NREL, NO verificado contra ficha oficial de este modelo especifico -- confirmar con el fabricante antes de un proyecto real (ver DIAGNOSTICO_CATALOGO_LONGI_NREL.md). | Mono-Si | 36.87 | 30.73 | 13.79 | 13.02 | -0.262 | 54 | 1 | 54 | Mono-Si | NREL/SAM CEC Modules.csv + Sandia JPV 2025 (gamma_ref) | media (CEC/NREL real, NOCT sin verificar por modelo) | 100
2461 | LONGi | LR4-72HIBD-415M | 415 | N/D | 0 | 43.11 | -0.329 | 0 | Fuente: NREL/SAM CEC Modules.csv (NOCT/dimensiones/coef. temp. reales, lab CEC) + Deville et al. 2025 IEEE JPV (params PVsyst-v6 traducidos, pmp_nmbe=-0.066% de error de traduccion). Nombre cruzado por coincidencia normalizada (fuente paper: 'LONGi Green Energy Technology Co. Ltd. LR4-72HIBD-415M'). ¦ Dimensiones NO disponibles en la fuente (solo area A_c=2.18m2) -- completar con ficha real antes de usar en chequeo de densidad. ¦ ⚠️ NOCT tomado de CEC/NREL, NO verificado contra ficha oficial de este modelo especifico -- confirmar con el fabricante antes de un proyecto real (ver DIAGNOSTICO_CATALOGO_LONGI_NREL.md). | Mono-Si | 49 | 40.6 | 10.89 | 10.23 | -0.266 | 72 | 1 | 72 | Mono-Si | NREL/SAM CEC Modules.csv + Sandia JPV 2025 (gamma_ref) | media (CEC/NREL real, NOCT sin verificar por modelo) | 100
2462 | LONGi | LR5-54HABD-410M | 410 | N/D | 0 | 45.31 | -0.349 | 0 | Fuente: NREL/SAM CEC Modules.csv (NOCT/dimensiones/coef. temp. reales, lab CEC) + Deville et al. 2025 IEEE JPV (params PVsyst-v6 traducidos, pmp_nmbe=0.000% de error de traduccion). Nombre cruzado por coincidencia normalizada (fuente paper: 'LONGi Green Energy Technology Co. Ltd. LR5-54HABD-410M'). ¦ Dimensiones NO disponibles en la fuente (solo area A_c=1.9m2) -- completar con ficha real antes de usar en chequeo de densidad. ¦ ⚠️ NOCT tomado de CEC/NREL, NO verificado contra ficha oficial de este modelo especifico -- confirmar con el fabricante antes de un proyecto real (ver DIAGNOSTICO_CATALOGO_LONGI_NREL.md). | Mono-Si | 37.35 | 31.21 | 13.94 | 13.14 | -0.262 | 54 | 1 | 54 | Mono-Si | NREL/SAM CEC Modules.csv + Sandia JPV 2025 (gamma_ref) | media (CEC/NREL real, NOCT sin verificar por modelo) | 100
2463 | LONGi | LR6-72HBD-385M | 385 | N/D | 0 | 44.64 | -0.343 | 0 | Fuente: NREL/SAM CEC Modules.csv (NOCT/dimensiones/coef. temp. reales, lab CEC) + Deville et al. 2025 IEEE JPV (params PVsyst-v6 traducidos, pmp_nmbe=-0.034% de error de traduccion). Nombre cruzado por coincidencia normalizada (fuente paper: 'LONGi Green Energy Technology Co. Ltd. LR6-72HBD-385M'). ¦ Dimensiones NO disponibles en la fuente (solo area A_c=1.95m2) -- completar con ficha real antes de usar en chequeo de densidad. ¦ ⚠️ NOCT tomado de CEC/NREL, NO verificado contra ficha oficial de este modelo especifico -- confirmar con el fabricante antes de un proyecto real (ver DIAGNOSTICO_CATALOGO_LONGI_NREL.md). | Mono-Si | 48.7 | 40.4 | 10.03 | 9.53 | -0.269 | 72 | 1 | 72 | Mono-Si | NREL/SAM CEC Modules.csv + Sandia JPV 2025 (gamma_ref) | media (CEC/NREL real, NOCT sin verificar por modelo) | 100
2464 | LONGi | LR6-60HPB-310M | 310 | N/D | 0 | 44.63 | -0.347 | 0 | Fuente: NREL/SAM CEC Modules.csv (NOCT/dimensiones/coef. temp. reales, lab CEC) + Deville et al. 2025 IEEE JPV (params PVsyst-v6 traducidos, pmp_nmbe=-0.045% de error de traduccion). Nombre cruzado por coincidencia normalizada (fuente paper: 'LONGi Green Energy Technology Co. Ltd. LR6-60HPB-310M'). ¦ Dimensiones NO disponibles en la fuente (solo area A_c=1.623m2) -- completar con ficha real antes de usar en chequeo de densidad. ¦ ⚠️ NOCT tomado de CEC/NREL, NO verificado contra ficha oficial de este modelo especifico -- confirmar con el fabricante antes de un proyecto real (ver DIAGNOSTICO_CATALOGO_LONGI_NREL.md). | Mono-Si | 40.3 | 33.3 | 9.86 | 9.3 | -0.267 | 60 | 1 | 60 | Mono-Si | NREL/SAM CEC Modules.csv + Sandia JPV 2025 (gamma_ref) | media (CEC/NREL real, NOCT sin verificar por modelo) | 0
2465 | LONGi | LR4-72HBD-435M | 435 | N/D | 0 | 44.84 | -0.331 | 0 | Fuente: NREL/SAM CEC Modules.csv (NOCT/dimensiones/coef. temp. reales, lab CEC) + Deville et al. 2025 IEEE JPV (params PVsyst-v6 traducidos, pmp_nmbe=0.011% de error de traduccion). Nombre cruzado por coincidencia normalizada (fuente paper: 'LONGi Green Energy Technology Co. Ltd. LR4-72HBD-435M'). ¦ Dimensiones NO disponibles en la fuente (solo area A_c=2.11m2) -- completar con ficha real antes de usar en chequeo de densidad. ¦ ⚠️ NOCT tomado de CEC/NREL, NO verificado contra ficha oficial de este modelo especifico -- confirmar con el fabricante antes de un proyecto real (ver DIAGNOSTICO_CATALOGO_LONGI_NREL.md). | Mono-Si | 49.1 | 40.8 | 11.36 | 10.66 | -0.259 | 72 | 1 | 72 | Mono-Si | NREL/SAM CEC Modules.csv + Sandia JPV 2025 (gamma_ref) | media (CEC/NREL real, NOCT sin verificar por modelo) | 100
2466 | LONGi | LR6-72HBD-365M | 365 | N/D | 0 | 44.64 | -0.343 | 0 | Fuente: NREL/SAM CEC Modules.csv (NOCT/dimensiones/coef. temp. reales, lab CEC) + Deville et al. 2025 IEEE JPV (params PVsyst-v6 traducidos, pmp_nmbe=-0.091% de error de traduccion). Nombre cruzado por coincidencia normalizada (fuente paper: 'LONGi Green Energy Technology Co. Ltd. LR6-72HBD-365M'). ¦ Dimensiones NO disponibles en la fuente (solo area A_c=1.95m2) -- completar con ficha real antes de usar en chequeo de densidad. ¦ ⚠️ NOCT tomado de CEC/NREL, NO verificado contra ficha oficial de este modelo especifico -- confirmar con el fabricante antes de un proyecto real (ver DIAGNOSTICO_CATALOGO_LONGI_NREL.md). | Mono-Si | 47.9 | 39.6 | 9.72 | 9.22 | -0.269 | 72 | 1 | 72 | Mono-Si | NREL/SAM CEC Modules.csv + Sandia JPV 2025 (gamma_ref) | media (CEC/NREL real, NOCT sin verificar por modelo) | 100
2467 | LONGi | LR4-72HIBD-420M | 420 | N/D | 0 | 43.11 | -0.329 | 0 | Fuente: NREL/SAM CEC Modules.csv (NOCT/dimensiones/coef. temp. reales, lab CEC) + Deville et al. 2025 IEEE JPV (params PVsyst-v6 traducidos, pmp_nmbe=-0.057% de error de traduccion). Nombre cruzado por coincidencia normalizada (fuente paper: 'LONGi Green Energy Technology Co. Ltd. LR4-72HIBD-420M'). ¦ Dimensiones NO disponibles en la fuente (solo area A_c=2.18m2) -- completar con ficha real antes de usar en chequeo de densidad. ¦ ⚠️ NOCT tomado de CEC/NREL, NO verificado contra ficha oficial de este modelo especifico -- confirmar con el fabricante antes de un proyecto real (ver DIAGNOSTICO_CATALOGO_LONGI_NREL.md). | Mono-Si | 49.2 | 40.8 | 10.96 | 10.3 | -0.266 | 72 | 1 | 72 | Mono-Si | NREL/SAM CEC Modules.csv + Sandia JPV 2025 (gamma_ref) | media (CEC/NREL real, NOCT sin verificar por modelo) | 100
2468 | LONGi | LR6-72PE-340M | 340 | 1956x991 | 0 | 45.8 | -0.416 | 0 | Fuente: NREL/SAM CEC Modules.csv (NOCT/dimensiones/coef. temp. reales, lab CEC) + Deville et al. 2025 IEEE JPV (params PVsyst-v6 traducidos, pmp_nmbe=0.098% de error de traduccion). Nombre cruzado por coincidencia normalizada (fuente paper: 'LONGi Green Energy Technology Co. Ltd. LR6-72PE-340M'). ¦ ⚠️ NOCT tomado de CEC/NREL, NO verificado contra ficha oficial de este modelo especifico -- confirmar con el fabricante antes de un proyecto real (ver DIAGNOSTICO_CATALOGO_LONGI_NREL.md). | Mono-Si | 47.2 | 38.6 | 9.36 | 8.81 | -0.289 | 72 | 1 | 72 | Mono-Si | NREL/SAM CEC Modules.csv + Sandia JPV 2025 (gamma_ref) | media (CEC/NREL real, NOCT sin verificar por modelo) | 0
2469 | LONGi | LR6-72HPH-365MC | 365 | N/D | 0 | 42.59 | -0.343 | 0 | Fuente: NREL/SAM CEC Modules.csv (NOCT/dimensiones/coef. temp. reales, lab CEC) + Deville et al. 2025 IEEE JPV (params PVsyst-v6 traducidos, pmp_nmbe=-0.091% de error de traduccion). Nombre cruzado por coincidencia normalizada (fuente paper: 'LONGi Green Energy Technology Co. Ltd. LR6-72HPH-365MC'). ¦ Dimensiones NO disponibles en la fuente (solo area A_c=1.94m2) -- completar con ficha real antes de usar en chequeo de densidad. ¦ ⚠️ NOCT tomado de CEC/NREL, NO verificado contra ficha oficial de este modelo especifico -- confirmar con el fabricante antes de un proyecto real (ver DIAGNOSTICO_CATALOGO_LONGI_NREL.md). | Mono-Si | 48.4 | 40 | 9.71 | 9.13 | -0.267 | 72 | 1 | 72 | Mono-Si | NREL/SAM CEC Modules.csv + Sandia JPV 2025 (gamma_ref) | media (CEC/NREL real, NOCT sin verificar por modelo) | 0
2470 | LONGi | LR6-72HBD-385MC | 385 | N/D | 0 | 44.64 | -0.343 | 0 | Fuente: NREL/SAM CEC Modules.csv (NOCT/dimensiones/coef. temp. reales, lab CEC) + Deville et al. 2025 IEEE JPV (params PVsyst-v6 traducidos, pmp_nmbe=-0.034% de error de traduccion). Nombre cruzado por coincidencia normalizada (fuente paper: 'LONGi Green Energy Technology Co. Ltd. LR6-72HBD-385MC'). ¦ Dimensiones NO disponibles en la fuente (solo area A_c=1.95m2) -- completar con ficha real antes de usar en chequeo de densidad. ¦ ⚠️ NOCT tomado de CEC/NREL, NO verificado contra ficha oficial de este modelo especifico -- confirmar con el fabricante antes de un proyecto real (ver DIAGNOSTICO_CATALOGO_LONGI_NREL.md). | Mono-Si | 48.7 | 40.4 | 10.03 | 9.53 | -0.269 | 72 | 1 | 72 | Mono-Si | NREL/SAM CEC Modules.csv + Sandia JPV 2025 (gamma_ref) | media (CEC/NREL real, NOCT sin verificar por modelo) | 100
2471 | LONGi | LR6-72HV-330M | 330 | 1956x991 | 0 | 45.8 | -0.408 | 0 | Fuente: NREL/SAM CEC Modules.csv (NOCT/dimensiones/coef. temp. reales, lab CEC) + Deville et al. 2025 IEEE JPV (params PVsyst-v6 traducidos, pmp_nmbe=-0.001% de error de traduccion). Nombre cruzado por coincidencia normalizada (fuente paper: 'LONGi Green Energy Technology Co. Ltd. LR6-72HV-330M'). ¦ ⚠️ NOCT tomado de CEC/NREL, NO verificado contra ficha oficial de este modelo especifico -- confirmar con el fabricante antes de un proyecto real (ver DIAGNOSTICO_CATALOGO_LONGI_NREL.md). | Mono-Si | 46.1 | 37.59 | 9.3 | 8.78 | -0.309 | 72 | 1 | 72 | Mono-Si | NREL/SAM CEC Modules.csv + Sandia JPV 2025 (gamma_ref) | media (CEC/NREL real, NOCT sin verificar por modelo) | 0
2472 | LONGi | LR6-72PE-360M | 360 | 1956x991 | 0 | 45.8 | -0.416 | 0 | Fuente: NREL/SAM CEC Modules.csv (NOCT/dimensiones/coef. temp. reales, lab CEC) + Deville et al. 2025 IEEE JPV (params PVsyst-v6 traducidos, pmp_nmbe=0.104% de error de traduccion). Nombre cruzado por coincidencia normalizada (fuente paper: 'LONGi Green Energy Technology Co. Ltd. LR6-72PE-360M'). ¦ ⚠️ NOCT tomado de CEC/NREL, NO verificado contra ficha oficial de este modelo especifico -- confirmar con el fabricante antes de un proyecto real (ver DIAGNOSTICO_CATALOGO_LONGI_NREL.md). | Mono-Si | 47.9 | 39.196 | 9.7 | 9.18 | -0.289 | 72 | 1 | 72 | Mono-Si | NREL/SAM CEC Modules.csv + Sandia JPV 2025 (gamma_ref) | media (CEC/NREL real, NOCT sin verificar por modelo) | 0
2473 | LONGi | LR6-72HBD-360MC | 360 | N/D | 0 | 44.64 | -0.343 | 0 | Fuente: NREL/SAM CEC Modules.csv (NOCT/dimensiones/coef. temp. reales, lab CEC) + Deville et al. 2025 IEEE JPV (params PVsyst-v6 traducidos, pmp_nmbe=-0.083% de error de traduccion). Nombre cruzado por coincidencia normalizada (fuente paper: 'LONGi Green Energy Technology Co. Ltd. LR6-72HBD-360MC'). ¦ Dimensiones NO disponibles en la fuente (solo area A_c=1.95m2) -- completar con ficha real antes de usar en chequeo de densidad. ¦ ⚠️ NOCT tomado de CEC/NREL, NO verificado contra ficha oficial de este modelo especifico -- confirmar con el fabricante antes de un proyecto real (ver DIAGNOSTICO_CATALOGO_LONGI_NREL.md). | Mono-Si | 47.7 | 39.4 | 9.64 | 9.14 | -0.269 | 72 | 1 | 72 | Mono-Si | NREL/SAM CEC Modules.csv + Sandia JPV 2025 (gamma_ref) | media (CEC/NREL real, NOCT sin verificar por modelo) | 100
2474 | LONGi | LR6-72HBD-360M | 360 | N/D | 0 | 44.64 | -0.343 | 0 | Fuente: NREL/SAM CEC Modules.csv (NOCT/dimensiones/coef. temp. reales, lab CEC) + Deville et al. 2025 IEEE JPV (params PVsyst-v6 traducidos, pmp_nmbe=-0.083% de error de traduccion). Nombre cruzado por coincidencia normalizada (fuente paper: 'LONGi Green Energy Technology Co. Ltd. LR6-72HBD-360M'). ¦ Dimensiones NO disponibles en la fuente (solo area A_c=1.95m2) -- completar con ficha real antes de usar en chequeo de densidad. ¦ ⚠️ NOCT tomado de CEC/NREL, NO verificado contra ficha oficial de este modelo especifico -- confirmar con el fabricante antes de un proyecto real (ver DIAGNOSTICO_CATALOGO_LONGI_NREL.md). | Mono-Si | 47.7 | 39.4 | 9.64 | 9.14 | -0.269 | 72 | 1 | 72 | Mono-Si | NREL/SAM CEC Modules.csv + Sandia JPV 2025 (gamma_ref) | media (CEC/NREL real, NOCT sin verificar por modelo) | 100
2475 | LONGi | LR4-60HPB-335M | 335 | N/D | 0 | 45.55 | -0.337 | 0 | Fuente: NREL/SAM CEC Modules.csv (NOCT/dimensiones/coef. temp. reales, lab CEC) + Deville et al. 2025 IEEE JPV (params PVsyst-v6 traducidos, pmp_nmbe=-0.165% de error de traduccion). Nombre cruzado por coincidencia normalizada (fuente paper: 'LONGi Green Energy Technology Co. Ltd. LR4-60HPB-335M'). ¦ Dimensiones NO disponibles en la fuente (solo area A_c=1.812m2) -- completar con ficha real antes de usar en chequeo de densidad. ¦ ⚠️ NOCT tomado de CEC/NREL, NO verificado contra ficha oficial de este modelo especifico -- confirmar con el fabricante antes de un proyecto real (ver DIAGNOSTICO_CATALOGO_LONGI_NREL.md). | Mono-Si | 39.9 | 32.7 | 10.76 | 10.25 | -0.269 | 60 | 1 | 60 | Mono-Si | NREL/SAM CEC Modules.csv + Sandia JPV 2025 (gamma_ref) | media (CEC/NREL real, NOCT sin verificar por modelo) | 0
2476 | LONGi | LR6-60HPH-305M | 305 | N/D | 0 | 46.48 | -0.344 | 0 | Fuente: NREL/SAM CEC Modules.csv (NOCT/dimensiones/coef. temp. reales, lab CEC) + Deville et al. 2025 IEEE JPV (params PVsyst-v6 traducidos, pmp_nmbe=-0.080% de error de traduccion). Nombre cruzado por coincidencia normalizada (fuente paper: 'LONGi Green Energy Technology Co. Ltd. LR6-60HPH-305M'). ¦ Dimensiones NO disponibles en la fuente (solo area A_c=1.623m2) -- completar con ficha real antes de usar en chequeo de densidad. ¦ ⚠️ NOCT tomado de CEC/NREL, NO verificado contra ficha oficial de este modelo especifico -- confirmar con el fabricante antes de un proyecto real (ver DIAGNOSTICO_CATALOGO_LONGI_NREL.md). | Mono-Si | 40.1 | 33.1 | 9.78 | 9.21 | -0.263 | 60 | 1 | 60 | Mono-Si | NREL/SAM CEC Modules.csv + Sandia JPV 2025 (gamma_ref) | media (CEC/NREL real, NOCT sin verificar por modelo) | 0
2477 | LONGi | LR6-72-340M | 340 | 1956x991 | 0 | 45.4 | -0.411 | 0 | Fuente: NREL/SAM CEC Modules.csv (NOCT/dimensiones/coef. temp. reales, lab CEC) + Deville et al. 2025 IEEE JPV (params PVsyst-v6 traducidos, pmp_nmbe=-0.012% de error de traduccion). Nombre cruzado por coincidencia normalizada (fuente paper: 'LONGi Green Energy Technology Co. Ltd. LR6-72-340M'). ¦ ⚠️ NOCT tomado de CEC/NREL, NO verificado contra ficha oficial de este modelo especifico -- confirmar con el fabricante antes de un proyecto real (ver DIAGNOSTICO_CATALOGO_LONGI_NREL.md). | Mono-Si | 45.66 | 37.26 | 9.58 | 9.13 | -0.311 | 72 | 1 | 72 | Mono-Si | NREL/SAM CEC Modules.csv + Sandia JPV 2025 (gamma_ref) | media (CEC/NREL real, NOCT sin verificar por modelo) | 0
2478 | LONGi | LR6-60BP-305M | 305 | N/D | 0 | 46.57 | -0.353 | 0 | Fuente: NREL/SAM CEC Modules.csv (NOCT/dimensiones/coef. temp. reales, lab CEC) + Deville et al. 2025 IEEE JPV (params PVsyst-v6 traducidos, pmp_nmbe=-0.148% de error de traduccion). Nombre cruzado por coincidencia normalizada (fuente paper: 'LONGi Green Energy Technology Co. Ltd. LR6-60BP-305M'). ¦ Dimensiones NO disponibles en la fuente (solo area A_c=1.605m2) -- completar con ficha real antes de usar en chequeo de densidad. ¦ ⚠️ NOCT tomado de CEC/NREL, NO verificado contra ficha oficial de este modelo especifico -- confirmar con el fabricante antes de un proyecto real (ver DIAGNOSTICO_CATALOGO_LONGI_NREL.md). | Mono-Si | 39.8 | 33.1 | 9.69 | 9.22 | -0.266 | 60 | 1 | 60 | Mono-Si | NREL/SAM CEC Modules.csv + Sandia JPV 2025 (gamma_ref) | media (CEC/NREL real, NOCT sin verificar por modelo) | 100
2479 | LONGi | LR6-72HPH-380M | 380 | N/D | 0 | 42.59 | -0.343 | 0 | Fuente: NREL/SAM CEC Modules.csv (NOCT/dimensiones/coef. temp. reales, lab CEC) + Deville et al. 2025 IEEE JPV (params PVsyst-v6 traducidos, pmp_nmbe=-0.051% de error de traduccion). Nombre cruzado por coincidencia normalizada (fuente paper: 'LONGi Green Energy Technology Co. Ltd. LR6-72HPH-380M'). ¦ Dimensiones NO disponibles en la fuente (solo area A_c=1.94m2) -- completar con ficha real antes de usar en chequeo de densidad. ¦ ⚠️ NOCT tomado de CEC/NREL, NO verificado contra ficha oficial de este modelo especifico -- confirmar con el fabricante antes de un proyecto real (ver DIAGNOSTICO_CATALOGO_LONGI_NREL.md). | Mono-Si | 49 | 40.6 | 9.96 | 9.36 | -0.267 | 72 | 1 | 72 | Mono-Si | NREL/SAM CEC Modules.csv + Sandia JPV 2025 (gamma_ref) | media (CEC/NREL real, NOCT sin verificar por modelo) | 0
2480 | LONGi | LR4-72HPH-440M | 440 | N/D | 0 | 45.1 | -0.334 | 0 | Fuente: NREL/SAM CEC Modules.csv (NOCT/dimensiones/coef. temp. reales, lab CEC) + Deville et al. 2025 IEEE JPV (params PVsyst-v6 traducidos, pmp_nmbe=0.047% de error de traduccion). Nombre cruzado por coincidencia normalizada (fuente paper: 'LONGi Green Energy Technology Co. Ltd. LR4-72HPH-440M'). ¦ Dimensiones NO disponibles en la fuente (solo area A_c=2.12m2) -- completar con ficha real antes de usar en chequeo de densidad. ¦ ⚠️ NOCT tomado de CEC/NREL, NO verificado contra ficha oficial de este modelo especifico -- confirmar con el fabricante antes de un proyecto real (ver DIAGNOSTICO_CATALOGO_LONGI_NREL.md). | Mono-Si | 48.9 | 41.1 | 11.46 | 10.71 | -0.265 | 72 | 1 | 72 | Mono-Si | NREL/SAM CEC Modules.csv + Sandia JPV 2025 (gamma_ref) | media (CEC/NREL real, NOCT sin verificar por modelo) | 0
2481 | LONGi | LR4-72HPH-425M | 425 | N/D | 0 | 45.1 | -0.334 | 0 | Fuente: NREL/SAM CEC Modules.csv (NOCT/dimensiones/coef. temp. reales, lab CEC) + Deville et al. 2025 IEEE JPV (params PVsyst-v6 traducidos, pmp_nmbe=0.035% de error de traduccion). Nombre cruzado por coincidencia normalizada (fuente paper: 'LONGi Green Energy Technology Co. Ltd. LR4-72HPH-425M'). ¦ Dimensiones NO disponibles en la fuente (solo area A_c=2.12m2) -- completar con ficha real antes de usar en chequeo de densidad. ¦ ⚠️ NOCT tomado de CEC/NREL, NO verificado contra ficha oficial de este modelo especifico -- confirmar con el fabricante antes de un proyecto real (ver DIAGNOSTICO_CATALOGO_LONGI_NREL.md). | Mono-Si | 48.3 | 40.5 | 11.23 | 10.5 | -0.265 | 72 | 1 | 72 | Mono-Si | NREL/SAM CEC Modules.csv + Sandia JPV 2025 (gamma_ref) | media (CEC/NREL real, NOCT sin verificar por modelo) | 0
2482 | LONGi | LR4-72HPH-445M | 445 | N/D | 0 | 45.1 | -0.334 | 0 | Fuente: NREL/SAM CEC Modules.csv (NOCT/dimensiones/coef. temp. reales, lab CEC) + Deville et al. 2025 IEEE JPV (params PVsyst-v6 traducidos, pmp_nmbe=-0.032% de error de traduccion). Nombre cruzado por coincidencia normalizada (fuente paper: 'LONGi Green Energy Technology Co. Ltd. LR4-72HPH-445M'). ¦ Dimensiones NO disponibles en la fuente (solo area A_c=2.12m2) -- completar con ficha real antes de usar en chequeo de densidad. ¦ ⚠️ NOCT tomado de CEC/NREL, NO verificado contra ficha oficial de este modelo especifico -- confirmar con el fabricante antes de un proyecto real (ver DIAGNOSTICO_CATALOGO_LONGI_NREL.md). | Mono-Si | 49.1 | 41.3 | 11.53 | 10.78 | -0.265 | 72 | 1 | 72 | Mono-Si | NREL/SAM CEC Modules.csv + Sandia JPV 2025 (gamma_ref) | media (CEC/NREL real, NOCT sin verificar por modelo) | 0
2483 | LONGi | LR6-60BP-315M | 315 | N/D | 0 | 46.57 | -0.353 | 0 | Fuente: NREL/SAM CEC Modules.csv (NOCT/dimensiones/coef. temp. reales, lab CEC) + Deville et al. 2025 IEEE JPV (params PVsyst-v6 traducidos, pmp_nmbe=-0.023% de error de traduccion). Nombre cruzado por coincidencia normalizada (fuente paper: 'LONGi Green Energy Technology Co. Ltd. LR6-60BP-315M'). ¦ Dimensiones NO disponibles en la fuente (solo area A_c=1.605m2) -- completar con ficha real antes de usar en chequeo de densidad. ¦ ⚠️ NOCT tomado de CEC/NREL, NO verificado contra ficha oficial de este modelo especifico -- confirmar con el fabricante antes de un proyecto real (ver DIAGNOSTICO_CATALOGO_LONGI_NREL.md). | Mono-Si | 40.4 | 33.1 | 10.14 | 9.52 | -0.266 | 60 | 1 | 60 | Mono-Si | NREL/SAM CEC Modules.csv + Sandia JPV 2025 (gamma_ref) | media (CEC/NREL real, NOCT sin verificar por modelo) | 100
2484 | LONGi | LR6-72HIH-375M | 375 | N/D | 0 | 46.89 | -0.324 | 0 | Fuente: NREL/SAM CEC Modules.csv (NOCT/dimensiones/coef. temp. reales, lab CEC) + Deville et al. 2025 IEEE JPV (params PVsyst-v6 traducidos, pmp_nmbe=-0.070% de error de traduccion). Nombre cruzado por coincidencia normalizada (fuente paper: 'LONGi Green Energy Technology Co. Ltd. LR6-72HIH-375M'). ¦ Dimensiones NO disponibles en la fuente (solo area A_c=1.94m2) -- completar con ficha real antes de usar en chequeo de densidad. ¦ ⚠️ NOCT tomado de CEC/NREL, NO verificado contra ficha oficial de este modelo especifico -- confirmar con el fabricante antes de un proyecto real (ver DIAGNOSTICO_CATALOGO_LONGI_NREL.md). | Mono-Si | 48.8 | 40.4 | 9.87 | 9.28 | -0.267 | 72 | 1 | 72 | Mono-Si | NREL/SAM CEC Modules.csv + Sandia JPV 2025 (gamma_ref) | media (CEC/NREL real, NOCT sin verificar por modelo) | 0
2485 | LONGi | LR6-60PE-320M | 320 | N/D | 0 | 45.95 | -0.353 | 0 | Fuente: NREL/SAM CEC Modules.csv (NOCT/dimensiones/coef. temp. reales, lab CEC) + Deville et al. 2025 IEEE JPV (params PVsyst-v6 traducidos, pmp_nmbe=0.043% de error de traduccion). Nombre cruzado por coincidencia normalizada (fuente paper: 'LONGi Green Energy Technology Co. Ltd. LR6-60PE-320M'). ¦ Dimensiones NO disponibles en la fuente (solo area A_c=1.583m2) -- completar con ficha real antes de usar en chequeo de densidad. ¦ ⚠️ NOCT tomado de CEC/NREL, NO verificado contra ficha oficial de este modelo especifico -- confirmar con el fabricante antes de un proyecto real (ver DIAGNOSTICO_CATALOGO_LONGI_NREL.md). | Mono-Si | 41 | 33.7 | 10.14 | 9.5 | -0.268 | 60 | 1 | 60 | Mono-Si | NREL/SAM CEC Modules.csv + Sandia JPV 2025 (gamma_ref) | media (CEC/NREL real, NOCT sin verificar por modelo) | 0
2486 | LONGi | LR6-60HPB-315M | 315 | N/D | 0 | 44.63 | -0.347 | 0 | Fuente: NREL/SAM CEC Modules.csv (NOCT/dimensiones/coef. temp. reales, lab CEC) + Deville et al. 2025 IEEE JPV (params PVsyst-v6 traducidos, pmp_nmbe=0.026% de error de traduccion). Nombre cruzado por coincidencia normalizada (fuente paper: 'LONGi Green Energy Technology Co. Ltd. LR6-60HPB-315M'). ¦ Dimensiones NO disponibles en la fuente (solo area A_c=1.623m2) -- completar con ficha real antes de usar en chequeo de densidad. ¦ ⚠️ NOCT tomado de CEC/NREL, NO verificado contra ficha oficial de este modelo especifico -- confirmar con el fabricante antes de un proyecto real (ver DIAGNOSTICO_CATALOGO_LONGI_NREL.md). | Mono-Si | 40.6 | 33.7 | 9.94 | 9.36 | -0.267 | 60 | 1 | 60 | Mono-Si | NREL/SAM CEC Modules.csv + Sandia JPV 2025 (gamma_ref) | media (CEC/NREL real, NOCT sin verificar por modelo) | 0
2487 | LONGi | LR4-72HPH-430M | 430 | N/D | 0 | 45.1 | -0.334 | 0 | Fuente: NREL/SAM CEC Modules.csv (NOCT/dimensiones/coef. temp. reales, lab CEC) + Deville et al. 2025 IEEE JPV (params PVsyst-v6 traducidos, pmp_nmbe=-0.084% de error de traduccion). Nombre cruzado por coincidencia normalizada (fuente paper: 'LONGi Green Energy Technology Co. Ltd. LR4-72HPH-430M'). ¦ Dimensiones NO disponibles en la fuente (solo area A_c=2.12m2) -- completar con ficha real antes de usar en chequeo de densidad. ¦ ⚠️ NOCT tomado de CEC/NREL, NO verificado contra ficha oficial de este modelo especifico -- confirmar con el fabricante antes de un proyecto real (ver DIAGNOSTICO_CATALOGO_LONGI_NREL.md). | Mono-Si | 48.5 | 40.7 | 11.31 | 10.57 | -0.265 | 72 | 1 | 72 | Mono-Si | NREL/SAM CEC Modules.csv + Sandia JPV 2025 (gamma_ref) | media (CEC/NREL real, NOCT sin verificar por modelo) | 0
2488 | LONGi | LR4-72HBD-430M | 430 | N/D | 0 | 44.84 | -0.331 | 0 | Fuente: NREL/SAM CEC Modules.csv (NOCT/dimensiones/coef. temp. reales, lab CEC) + Deville et al. 2025 IEEE JPV (params PVsyst-v6 traducidos, pmp_nmbe=-0.054% de error de traduccion). Nombre cruzado por coincidencia normalizada (fuente paper: 'LONGi Green Energy Technology Co. Ltd. LR4-72HBD-430M'). ¦ Dimensiones NO disponibles en la fuente (solo area A_c=2.11m2) -- completar con ficha real antes de usar en chequeo de densidad. ¦ ⚠️ NOCT tomado de CEC/NREL, NO verificado contra ficha oficial de este modelo especifico -- confirmar con el fabricante antes de un proyecto real (ver DIAGNOSTICO_CATALOGO_LONGI_NREL.md). | Mono-Si | 48.9 | 40.6 | 11.3 | 10.6 | -0.259 | 72 | 1 | 72 | Mono-Si | NREL/SAM CEC Modules.csv + Sandia JPV 2025 (gamma_ref) | media (CEC/NREL real, NOCT sin verificar por modelo) | 100
2489 | LONGi | LR6-72HIBD-375M | 375 | N/D | 0 | 45.69 | -0.33 | 0 | Fuente: NREL/SAM CEC Modules.csv (NOCT/dimensiones/coef. temp. reales, lab CEC) + Deville et al. 2025 IEEE JPV (params PVsyst-v6 traducidos, pmp_nmbe=-0.123% de error de traduccion). Nombre cruzado por coincidencia normalizada (fuente paper: 'LONGi Green Energy Technology Co. Ltd. LR6-72HIBD-375M'). ¦ Dimensiones NO disponibles en la fuente (solo area A_c=1.95m2) -- completar con ficha real antes de usar en chequeo de densidad. ¦ ⚠️ NOCT tomado de CEC/NREL, NO verificado contra ficha oficial de este modelo especifico -- confirmar con el fabricante antes de un proyecto real (ver DIAGNOSTICO_CATALOGO_LONGI_NREL.md). | Mono-Si | 48.3 | 40 | 9.87 | 9.38 | -0.268 | 72 | 1 | 72 | Mono-Si | NREL/SAM CEC Modules.csv + Sandia JPV 2025 (gamma_ref) | media (CEC/NREL real, NOCT sin verificar por modelo) | 100
2490 | LONGi | LR5-54HABD-415M | 415 | N/D | 0 | 45.31 | -0.349 | 0 | Fuente: NREL/SAM CEC Modules.csv (NOCT/dimensiones/coef. temp. reales, lab CEC) + Deville et al. 2025 IEEE JPV (params PVsyst-v6 traducidos, pmp_nmbe=0.054% de error de traduccion). Nombre cruzado por coincidencia normalizada (fuente paper: 'LONGi Green Energy Technology Co. Ltd. LR5-54HABD-415M'). ¦ Dimensiones NO disponibles en la fuente (solo area A_c=1.9m2) -- completar con ficha real antes de usar en chequeo de densidad. ¦ ⚠️ NOCT tomado de CEC/NREL, NO verificado contra ficha oficial de este modelo especifico -- confirmar con el fabricante antes de un proyecto real (ver DIAGNOSTICO_CATALOGO_LONGI_NREL.md). | Mono-Si | 37.59 | 31.45 | 14 | 13.2 | -0.262 | 54 | 1 | 54 | Mono-Si | NREL/SAM CEC Modules.csv + Sandia JPV 2025 (gamma_ref) | media (CEC/NREL real, NOCT sin verificar por modelo) | 100
2491 | LONGi | LR4-60HBD-350M | 350 | N/D | 0 | 46.49 | -0.326 | 0 | Fuente: NREL/SAM CEC Modules.csv (NOCT/dimensiones/coef. temp. reales, lab CEC) + Deville et al. 2025 IEEE JPV (params PVsyst-v6 traducidos, pmp_nmbe=-0.045% de error de traduccion). Nombre cruzado por coincidencia normalizada (fuente paper: 'LONGi Green Energy Technology Co. Ltd. LR4-60HBD-350M'). ¦ Dimensiones NO disponibles en la fuente (solo area A_c=1.83m2) -- completar con ficha real antes de usar en chequeo de densidad. ¦ ⚠️ NOCT tomado de CEC/NREL, NO verificado contra ficha oficial de este modelo especifico -- confirmar con el fabricante antes de un proyecto real (ver DIAGNOSTICO_CATALOGO_LONGI_NREL.md). | Mono-Si | 40.9 | 33.9 | 10.96 | 10.33 | -0.268 | 60 | 1 | 60 | Mono-Si | NREL/SAM CEC Modules.csv + Sandia JPV 2025 (gamma_ref) | media (CEC/NREL real, NOCT sin verificar por modelo) | 100
2492 | LONGi | LR6-60HIB-315M | 315 | N/D | 0 | 46.2 | -0.335 | 0 | Fuente: NREL/SAM CEC Modules.csv (NOCT/dimensiones/coef. temp. reales, lab CEC) + Deville et al. 2025 IEEE JPV (params PVsyst-v6 traducidos, pmp_nmbe=-0.058% de error de traduccion). Nombre cruzado por coincidencia normalizada (fuente paper: 'LONGi Green Energy Technology Co. Ltd. LR6-60HIB-315M'). ¦ Dimensiones NO disponibles en la fuente (solo area A_c=1.62m2) -- completar con ficha real antes de usar en chequeo de densidad. ¦ ⚠️ NOCT tomado de CEC/NREL, NO verificado contra ficha oficial de este modelo especifico -- confirmar con el fabricante antes de un proyecto real (ver DIAGNOSTICO_CATALOGO_LONGI_NREL.md). | Mono-Si | 40.6 | 33.7 | 9.94 | 9.36 | -0.269 | 60 | 1 | 60 | Mono-Si | NREL/SAM CEC Modules.csv + Sandia JPV 2025 (gamma_ref) | media (CEC/NREL real, NOCT sin verificar por modelo) | 0
2493 | LONGi | LR6-60HIH-305M | 305 | N/D | 0 | 43.68 | -0.322 | 0 | Fuente: NREL/SAM CEC Modules.csv (NOCT/dimensiones/coef. temp. reales, lab CEC) + Deville et al. 2025 IEEE JPV (params PVsyst-v6 traducidos, pmp_nmbe=-0.053% de error de traduccion). Nombre cruzado por coincidencia normalizada (fuente paper: 'LONGi Green Energy Technology Co. Ltd. LR6-60HIH-305M'). ¦ Dimensiones NO disponibles en la fuente (solo area A_c=1.62m2) -- completar con ficha real antes de usar en chequeo de densidad. ¦ ⚠️ NOCT tomado de CEC/NREL, NO verificado contra ficha oficial de este modelo especifico -- confirmar con el fabricante antes de un proyecto real (ver DIAGNOSTICO_CATALOGO_LONGI_NREL.md). | Mono-Si | 40.06 | 33.135 | 9.78 | 9.205 | -0.268 | 60 | 1 | 60 | Mono-Si | NREL/SAM CEC Modules.csv + Sandia JPV 2025 (gamma_ref) | media (CEC/NREL real, NOCT sin verificar por modelo) | 0
2494 | LONGi | LR6-72HIBD-380M | 380 | N/D | 0 | 45.69 | -0.33 | 0 | Fuente: NREL/SAM CEC Modules.csv (NOCT/dimensiones/coef. temp. reales, lab CEC) + Deville et al. 2025 IEEE JPV (params PVsyst-v6 traducidos, pmp_nmbe=-0.062% de error de traduccion). Nombre cruzado por coincidencia normalizada (fuente paper: 'LONGi Green Energy Technology Co. Ltd. LR6-72HIBD-380M'). ¦ Dimensiones NO disponibles en la fuente (solo area A_c=1.95m2) -- completar con ficha real antes de usar en chequeo de densidad. ¦ ⚠️ NOCT tomado de CEC/NREL, NO verificado contra ficha oficial de este modelo especifico -- confirmar con el fabricante antes de un proyecto real (ver DIAGNOSTICO_CATALOGO_LONGI_NREL.md). | Mono-Si | 48.5 | 40.2 | 9.97 | 9.47 | -0.268 | 72 | 1 | 72 | Mono-Si | NREL/SAM CEC Modules.csv + Sandia JPV 2025 (gamma_ref) | media (CEC/NREL real, NOCT sin verificar por modelo) | 100
2495 | LONGi | LR4-60HPB-350M | 350 | N/D | 0 | 45.17 | -0.339 | 0 | Fuente: NREL/SAM CEC Modules.csv (NOCT/dimensiones/coef. temp. reales, lab CEC) + Deville et al. 2025 IEEE JPV (params PVsyst-v6 traducidos, pmp_nmbe=0.253% de error de traduccion). Nombre cruzado por coincidencia normalizada (fuente paper: 'LONGi Green Energy Technology Co. Ltd. LR4-60HPB-350M'). ¦ Dimensiones NO disponibles en la fuente (solo area A_c=1.77m2) -- completar con ficha real antes de usar en chequeo de densidad. ¦ ⚠️ NOCT tomado de CEC/NREL, NO verificado contra ficha oficial de este modelo especifico -- confirmar con el fabricante antes de un proyecto real (ver DIAGNOSTICO_CATALOGO_LONGI_NREL.md). | Mono-Si | 40.4 | 34.4 | 11.16 | 10.18 | -0.266 | 60 | 1 | 60 | Mono-Si | NREL/SAM CEC Modules.csv + Sandia JPV 2025 (gamma_ref) | media (CEC/NREL real, NOCT sin verificar por modelo) | 0
2496 | LONGi | LR4-72HPH-435M | 435 | N/D | 0 | 45.1 | -0.334 | 0 | Fuente: NREL/SAM CEC Modules.csv (NOCT/dimensiones/coef. temp. reales, lab CEC) + Deville et al. 2025 IEEE JPV (params PVsyst-v6 traducidos, pmp_nmbe=0.033% de error de traduccion). Nombre cruzado por coincidencia normalizada (fuente paper: 'LONGi Green Energy Technology Co. Ltd. LR4-72HPH-435M'). ¦ Dimensiones NO disponibles en la fuente (solo area A_c=2.12m2) -- completar con ficha real antes de usar en chequeo de densidad. ¦ ⚠️ NOCT tomado de CEC/NREL, NO verificado contra ficha oficial de este modelo especifico -- confirmar con el fabricante antes de un proyecto real (ver DIAGNOSTICO_CATALOGO_LONGI_NREL.md). | Mono-Si | 48.7 | 40.9 | 11.39 | 10.64 | -0.265 | 72 | 1 | 72 | Mono-Si | NREL/SAM CEC Modules.csv + Sandia JPV 2025 (gamma_ref) | media (CEC/NREL real, NOCT sin verificar por modelo) | 0
2497 | LONGi | LR6-72-335M | 335 | 1956x991 | 0 | 45.4 | -0.411 | 0 | Fuente: NREL/SAM CEC Modules.csv (NOCT/dimensiones/coef. temp. reales, lab CEC) + Deville et al. 2025 IEEE JPV (params PVsyst-v6 traducidos, pmp_nmbe=-0.011% de error de traduccion). Nombre cruzado por coincidencia normalizada (fuente paper: 'LONGi Green Energy Technology Co. Ltd. LR6-72-335M'). ¦ ⚠️ NOCT tomado de CEC/NREL, NO verificado contra ficha oficial de este modelo especifico -- confirmar con el fabricante antes de un proyecto real (ver DIAGNOSTICO_CATALOGO_LONGI_NREL.md). | Mono-Si | 44.6 | 37.21 | 9.45 | 9 | -0.311 | 72 | 1 | 72 | Mono-Si | NREL/SAM CEC Modules.csv + Sandia JPV 2025 (gamma_ref) | media (CEC/NREL real, NOCT sin verificar por modelo) | 0
2498 | LONGi | LR6-60-280M | 280 | N/D | 0 | 44.37 | -0.4 | 0 | Fuente: NREL/SAM CEC Modules.csv (NOCT/dimensiones/coef. temp. reales, lab CEC) + Deville et al. 2025 IEEE JPV (params PVsyst-v6 traducidos, pmp_nmbe=-0.180% de error de traduccion). Nombre cruzado por coincidencia normalizada (fuente paper: 'LONGi Green Energy Technology Co. Ltd. LR6-60-280M'). ¦ Dimensiones NO disponibles en la fuente (solo area A_c=1.58m2) -- completar con ficha real antes de usar en chequeo de densidad. ¦ ⚠️ NOCT tomado de CEC/NREL, NO verificado contra ficha oficial de este modelo especifico -- confirmar con el fabricante antes de un proyecto real (ver DIAGNOSTICO_CATALOGO_LONGI_NREL.md). | Mono-Si | 38.5 | 31.4 | 9.45 | 8.92 | -0.3 | 60 | 1 | 60 | Mono-Si | NREL/SAM CEC Modules.csv + Sandia JPV 2025 (gamma_ref) | media (CEC/NREL real, NOCT sin verificar por modelo) | 0
2499 | LONGi | LR6-72BP-365M | 365 | N/D | 0 | 43.73 | -0.361 | 0 | Fuente: NREL/SAM CEC Modules.csv (NOCT/dimensiones/coef. temp. reales, lab CEC) + Deville et al. 2025 IEEE JPV (params PVsyst-v6 traducidos, pmp_nmbe=-0.022% de error de traduccion). Nombre cruzado por coincidencia normalizada (fuente paper: 'LONGi Green Energy Technology Co. Ltd. LR6-72BP-365M'). ¦ Dimensiones NO disponibles en la fuente (solo area A_c=1.91m2) -- completar con ficha real antes de usar en chequeo de densidad. ¦ ⚠️ NOCT tomado de CEC/NREL, NO verificado contra ficha oficial de este modelo especifico -- confirmar con el fabricante antes de un proyecto real (ver DIAGNOSTICO_CATALOGO_LONGI_NREL.md). | Mono-Si | 48.3 | 39.5 | 9.84 | 9.25 | -0.269 | 72 | 1 | 72 | Mono-Si | NREL/SAM CEC Modules.csv + Sandia JPV 2025 (gamma_ref) | media (CEC/NREL real, NOCT sin verificar por modelo) | 100
2500 | LONGi | LR6-72HPH-370MC | 370 | N/D | 0 | 42.59 | -0.343 | 0 | Fuente: NREL/SAM CEC Modules.csv (NOCT/dimensiones/coef. temp. reales, lab CEC) + Deville et al. 2025 IEEE JPV (params PVsyst-v6 traducidos, pmp_nmbe=-0.022% de error de traduccion). Nombre cruzado por coincidencia normalizada (fuente paper: 'LONGi Green Energy Technology Co. Ltd. LR6-72HPH-370MC'). ¦ Dimensiones NO disponibles en la fuente (solo area A_c=1.94m2) -- completar con ficha real antes de usar en chequeo de densidad. ¦ ⚠️ NOCT tomado de CEC/NREL, NO verificado contra ficha oficial de este modelo especifico -- confirmar con el fabricante antes de un proyecto real (ver DIAGNOSTICO_CATALOGO_LONGI_NREL.md). | Mono-Si | 48.6 | 40.2 | 9.79 | 9.21 | -0.267 | 72 | 1 | 72 | Mono-Si | NREL/SAM CEC Modules.csv + Sandia JPV 2025 (gamma_ref) | media (CEC/NREL real, NOCT sin verificar por modelo) | 0
2501 | LONGi | LR4-60HIBD-345M | 345 | N/D | 0 | 42.36 | -0.334 | 0 | Fuente: NREL/SAM CEC Modules.csv (NOCT/dimensiones/coef. temp. reales, lab CEC) + Deville et al. 2025 IEEE JPV (params PVsyst-v6 traducidos, pmp_nmbe=0.025% de error de traduccion). Nombre cruzado por coincidencia normalizada (fuente paper: 'LONGi Green Energy Technology Co. Ltd. LR4-60HIBD-345M'). ¦ Dimensiones NO disponibles en la fuente (solo area A_c=1.83m2) -- completar con ficha real antes de usar en chequeo de densidad. ¦ ⚠️ NOCT tomado de CEC/NREL, NO verificado contra ficha oficial de este modelo especifico -- confirmar con el fabricante antes de un proyecto real (ver DIAGNOSTICO_CATALOGO_LONGI_NREL.md). | Mono-Si | 40.7 | 33.7 | 10.88 | 10.24 | -0.266 | 60 | 1 | 60 | Mono-Si | NREL/SAM CEC Modules.csv + Sandia JPV 2025 (gamma_ref) | media (CEC/NREL real, NOCT sin verificar por modelo) | 100
2502 | LONGi | LR4-72HIH-450M | 450 | N/D | 0 | 45.62 | -0.34 | 0 | Fuente: NREL/SAM CEC Modules.csv (NOCT/dimensiones/coef. temp. reales, lab CEC) + Deville et al. 2025 IEEE JPV (params PVsyst-v6 traducidos, pmp_nmbe=0.009% de error de traduccion). Nombre cruzado por coincidencia normalizada (fuente paper: 'LONGi Green Energy Technology Co. Ltd. LR4-72HIH-450M'). ¦ Dimensiones NO disponibles en la fuente (solo area A_c=2.17m2) -- completar con ficha real antes de usar en chequeo de densidad. ¦ ⚠️ NOCT tomado de CEC/NREL, NO verificado contra ficha oficial de este modelo especifico -- confirmar con el fabricante antes de un proyecto real (ver DIAGNOSTICO_CATALOGO_LONGI_NREL.md). | Mono-Si | 50 | 41.4 | 11.5 | 10.9 | -0.269 | 72 | 1 | 72 | Mono-Si | NREL/SAM CEC Modules.csv + Sandia JPV 2025 (gamma_ref) | media (CEC/NREL real, NOCT sin verificar por modelo) | 0
2503 | LONGi | LR6-60PE-285M | 285 | 1650x991 | 0 | 45.2 | -0.379 | 0 | Fuente: NREL/SAM CEC Modules.csv (NOCT/dimensiones/coef. temp. reales, lab CEC) + Deville et al. 2025 IEEE JPV (params PVsyst-v6 traducidos, pmp_nmbe=-0.212% de error de traduccion). Nombre cruzado por coincidencia normalizada (fuente paper: 'LONGi Green Energy Technology Co. Ltd. LR6-60PE-285M'). ¦ ⚠️ NOCT tomado de CEC/NREL, NO verificado contra ficha oficial de este modelo especifico -- confirmar con el fabricante antes de un proyecto real (ver DIAGNOSTICO_CATALOGO_LONGI_NREL.md). | Mono-Si | 39.5 | 32.1 | 9.46 | 8.88 | -0.281 | 60 | 1 | 60 | Mono-Si | NREL/SAM CEC Modules.csv + Sandia JPV 2025 (gamma_ref) | media (CEC/NREL real, NOCT sin verificar por modelo) | 0
2504 | LONGi | LR6-60HIB-295M | 295 | N/D | 0 | 46.2 | -0.335 | 0 | Fuente: NREL/SAM CEC Modules.csv (NOCT/dimensiones/coef. temp. reales, lab CEC) + Deville et al. 2025 IEEE JPV (params PVsyst-v6 traducidos, pmp_nmbe=0.003% de error de traduccion). Nombre cruzado por coincidencia normalizada (fuente paper: 'LONGi Green Energy Technology Co. Ltd. LR6-60HIB-295M'). ¦ Dimensiones NO disponibles en la fuente (solo area A_c=1.62m2) -- completar con ficha real antes de usar en chequeo de densidad. ¦ ⚠️ NOCT tomado de CEC/NREL, NO verificado contra ficha oficial de este modelo especifico -- confirmar con el fabricante antes de un proyecto real (ver DIAGNOSTICO_CATALOGO_LONGI_NREL.md). | Mono-Si | 39.6 | 32.7 | 9.59 | 9.03 | -0.269 | 60 | 1 | 60 | Mono-Si | NREL/SAM CEC Modules.csv + Sandia JPV 2025 (gamma_ref) | media (CEC/NREL real, NOCT sin verificar por modelo) | 0
2505 | LONGi | LR4-60HBD-345M | 345 | N/D | 0 | 46.49 | -0.326 | 0 | Fuente: NREL/SAM CEC Modules.csv (NOCT/dimensiones/coef. temp. reales, lab CEC) + Deville et al. 2025 IEEE JPV (params PVsyst-v6 traducidos, pmp_nmbe=-0.080% de error de traduccion). Nombre cruzado por coincidencia normalizada (fuente paper: 'LONGi Green Energy Technology Co. Ltd. LR4-60HBD-345M'). ¦ Dimensiones NO disponibles en la fuente (solo area A_c=1.83m2) -- completar con ficha real antes de usar en chequeo de densidad. ¦ ⚠️ NOCT tomado de CEC/NREL, NO verificado contra ficha oficial de este modelo especifico -- confirmar con el fabricante antes de un proyecto real (ver DIAGNOSTICO_CATALOGO_LONGI_NREL.md). | Mono-Si | 40.7 | 33.7 | 10.88 | 10.24 | -0.268 | 60 | 1 | 60 | Mono-Si | NREL/SAM CEC Modules.csv + Sandia JPV 2025 (gamma_ref) | media (CEC/NREL real, NOCT sin verificar por modelo) | 100
2506 | LONGi | LR6-60HPB-305M | 305 | N/D | 0 | 44.63 | -0.347 | 0 | Fuente: NREL/SAM CEC Modules.csv (NOCT/dimensiones/coef. temp. reales, lab CEC) + Deville et al. 2025 IEEE JPV (params PVsyst-v6 traducidos, pmp_nmbe=-0.013% de error de traduccion). Nombre cruzado por coincidencia normalizada (fuente paper: 'LONGi Green Energy Technology Co. Ltd. LR6-60HPB-305M'). ¦ Dimensiones NO disponibles en la fuente (solo area A_c=1.623m2) -- completar con ficha real antes de usar en chequeo de densidad. ¦ ⚠️ NOCT tomado de CEC/NREL, NO verificado contra ficha oficial de este modelo especifico -- confirmar con el fabricante antes de un proyecto real (ver DIAGNOSTICO_CATALOGO_LONGI_NREL.md). | Mono-Si | 40.1 | 33.1 | 9.78 | 9.21 | -0.267 | 60 | 1 | 60 | Mono-Si | NREL/SAM CEC Modules.csv + Sandia JPV 2025 (gamma_ref) | media (CEC/NREL real, NOCT sin verificar por modelo) | 0
2507 | LONGi | LR6-60HIB-310M | 310 | N/D | 0 | 46.2 | -0.335 | 0 | Fuente: NREL/SAM CEC Modules.csv (NOCT/dimensiones/coef. temp. reales, lab CEC) + Deville et al. 2025 IEEE JPV (params PVsyst-v6 traducidos, pmp_nmbe=0.008% de error de traduccion). Nombre cruzado por coincidencia normalizada (fuente paper: 'LONGi Green Energy Technology Co. Ltd. LR6-60HIB-310M'). ¦ Dimensiones NO disponibles en la fuente (solo area A_c=1.62m2) -- completar con ficha real antes de usar en chequeo de densidad. ¦ ⚠️ NOCT tomado de CEC/NREL, NO verificado contra ficha oficial de este modelo especifico -- confirmar con el fabricante antes de un proyecto real (ver DIAGNOSTICO_CATALOGO_LONGI_NREL.md). | Mono-Si | 40.3 | 33.3 | 9.86 | 9.3 | -0.269 | 60 | 1 | 60 | Mono-Si | NREL/SAM CEC Modules.csv + Sandia JPV 2025 (gamma_ref) | media (CEC/NREL real, NOCT sin verificar por modelo) | 0
2508 | LONGi | LR4-60HBD-365M | 365 | N/D | 0 | 46.49 | -0.326 | 0 | Fuente: NREL/SAM CEC Modules.csv (NOCT/dimensiones/coef. temp. reales, lab CEC) + Deville et al. 2025 IEEE JPV (params PVsyst-v6 traducidos, pmp_nmbe=-0.042% de error de traduccion). Nombre cruzado por coincidencia normalizada (fuente paper: 'LONGi Green Energy Technology Co. Ltd. LR4-60HBD-365M'). ¦ Dimensiones NO disponibles en la fuente (solo area A_c=1.83m2) -- completar con ficha real antes de usar en chequeo de densidad. ¦ ⚠️ NOCT tomado de CEC/NREL, NO verificado contra ficha oficial de este modelo especifico -- confirmar con el fabricante antes de un proyecto real (ver DIAGNOSTICO_CATALOGO_LONGI_NREL.md). | Mono-Si | 41.5 | 34.5 | 11.18 | 10.58 | -0.268 | 60 | 1 | 60 | Mono-Si | NREL/SAM CEC Modules.csv + Sandia JPV 2025 (gamma_ref) | media (CEC/NREL real, NOCT sin verificar por modelo) | 100
2509 | LONGi | LR4-72HBD-455M | 455 | N/D | 0 | 44.84 | -0.331 | 0 | Fuente: NREL/SAM CEC Modules.csv (NOCT/dimensiones/coef. temp. reales, lab CEC) + Deville et al. 2025 IEEE JPV (params PVsyst-v6 traducidos, pmp_nmbe=-0.133% de error de traduccion). Nombre cruzado por coincidencia normalizada (fuente paper: 'LONGi Green Energy Technology Co. Ltd. LR4-72HBD-455M'). ¦ Dimensiones NO disponibles en la fuente (solo area A_c=2.11m2) -- completar con ficha real antes de usar en chequeo de densidad. ¦ ⚠️ NOCT tomado de CEC/NREL, NO verificado contra ficha oficial de este modelo especifico -- confirmar con el fabricante antes de un proyecto real (ver DIAGNOSTICO_CATALOGO_LONGI_NREL.md). | Mono-Si | 49.8 | 41.6 | 11.65 | 10.93 | -0.259 | 72 | 1 | 72 | Mono-Si | NREL/SAM CEC Modules.csv + Sandia JPV 2025 (gamma_ref) | media (CEC/NREL real, NOCT sin verificar por modelo) | 100
2510 | LONGi | LR6-60PE-280M | 280 | 1650x991 | 0 | 45.2 | -0.379 | 0 | Fuente: NREL/SAM CEC Modules.csv (NOCT/dimensiones/coef. temp. reales, lab CEC) + Deville et al. 2025 IEEE JPV (params PVsyst-v6 traducidos, pmp_nmbe=0.006% de error de traduccion). Nombre cruzado por coincidencia normalizada (fuente paper: 'LONGi Green Energy Technology Co. Ltd. LR6-60PE-280M'). ¦ ⚠️ NOCT tomado de CEC/NREL, NO verificado contra ficha oficial de este modelo especifico -- confirmar con el fabricante antes de un proyecto real (ver DIAGNOSTICO_CATALOGO_LONGI_NREL.md). | Mono-Si | 39.3 | 32 | 9.34 | 8.75 | -0.281 | 60 | 1 | 60 | Mono-Si | NREL/SAM CEC Modules.csv + Sandia JPV 2025 (gamma_ref) | media (CEC/NREL real, NOCT sin verificar por modelo) | 0
2511 | LONGi | LR4-60HPB-345M | 345 | N/D | 0 | 45.17 | -0.339 | 0 | Fuente: NREL/SAM CEC Modules.csv (NOCT/dimensiones/coef. temp. reales, lab CEC) + Deville et al. 2025 IEEE JPV (params PVsyst-v6 traducidos, pmp_nmbe=0.171% de error de traduccion). Nombre cruzado por coincidencia normalizada (fuente paper: 'LONGi Green Energy Technology Co. Ltd. LR4-60HPB-345M'). ¦ Dimensiones NO disponibles en la fuente (solo area A_c=1.77m2) -- completar con ficha real antes de usar en chequeo de densidad. ¦ ⚠️ NOCT tomado de CEC/NREL, NO verificado contra ficha oficial de este modelo especifico -- confirmar con el fabricante antes de un proyecto real (ver DIAGNOSTICO_CATALOGO_LONGI_NREL.md). | Mono-Si | 40.2 | 34.2 | 11.06 | 10.09 | -0.266 | 60 | 1 | 60 | Mono-Si | NREL/SAM CEC Modules.csv + Sandia JPV 2025 (gamma_ref) | media (CEC/NREL real, NOCT sin verificar por modelo) | 0
2512 | LONGi | LR6-60PB-280M | 280 | 1650x991 | 0 | 48.2 | -0.391 | 0 | Fuente: NREL/SAM CEC Modules.csv (NOCT/dimensiones/coef. temp. reales, lab CEC) + Deville et al. 2025 IEEE JPV (params PVsyst-v6 traducidos, pmp_nmbe=0.020% de error de traduccion). Nombre cruzado por coincidencia normalizada (fuente paper: 'LONGi Green Energy Technology Co. Ltd. LR6-60PB-280M'). ¦ ⚠️ NOCT tomado de CEC/NREL, NO verificado contra ficha oficial de este modelo especifico -- confirmar con el fabricante antes de un proyecto real (ver DIAGNOSTICO_CATALOGO_LONGI_NREL.md). | Mono-Si | 39.3 | 32 | 9.34 | 8.75 | -0.284 | 60 | 1 | 60 | Mono-Si | NREL/SAM CEC Modules.csv + Sandia JPV 2025 (gamma_ref) | media (CEC/NREL real, NOCT sin verificar por modelo) | 0
2513 | LONGi | LR5-54HABD-420M | 420 | N/D | 0 | 45.31 | -0.349 | 0 | Fuente: NREL/SAM CEC Modules.csv (NOCT/dimensiones/coef. temp. reales, lab CEC) + Deville et al. 2025 IEEE JPV (params PVsyst-v6 traducidos, pmp_nmbe=0.052% de error de traduccion). Nombre cruzado por coincidencia normalizada (fuente paper: 'LONGi Green Energy Technology Co. Ltd. LR5-54HABD-420M'). ¦ Dimensiones NO disponibles en la fuente (solo area A_c=1.9m2) -- completar con ficha real antes de usar en chequeo de densidad. ¦ ⚠️ NOCT tomado de CEC/NREL, NO verificado contra ficha oficial de este modelo especifico -- confirmar con el fabricante antes de un proyecto real (ver DIAGNOSTICO_CATALOGO_LONGI_NREL.md). | Mono-Si | 37.84 | 31.7 | 14.07 | 13.25 | -0.262 | 54 | 1.007 | 54.38 | Mono-Si | NREL/SAM CEC Modules.csv + Sandia JPV 2025 (gamma_ref) | media (CEC/NREL real, NOCT sin verificar por modelo) | 100
2514 | LONGi | LR5-54HABB-405M | 405 | N/D | 0 | 45.02 | -0.342 | 0 | Fuente: NREL/SAM CEC Modules.csv (NOCT/dimensiones/coef. temp. reales, lab CEC) + Deville et al. 2025 IEEE JPV (params PVsyst-v6 traducidos, pmp_nmbe=-0.005% de error de traduccion). Nombre cruzado por coincidencia normalizada (fuente paper: 'LONGi Green Energy Technology Co. Ltd. LR5-54HABB-405M'). ¦ Dimensiones NO disponibles en la fuente (solo area A_c=1.9m2) -- completar con ficha real antes de usar en chequeo de densidad. ¦ ⚠️ NOCT tomado de CEC/NREL, NO verificado contra ficha oficial de este modelo especifico -- confirmar con el fabricante antes de un proyecto real (ver DIAGNOSTICO_CATALOGO_LONGI_NREL.md). | Mono-Si | 37.29 | 31.18 | 13.79 | 12.99 | -0.263 | 54 | 1 | 54 | Mono-Si | NREL/SAM CEC Modules.csv + Sandia JPV 2025 (gamma_ref) | media (CEC/NREL real, NOCT sin verificar por modelo) | 100
2515 | LONGi | LR5-66HBD-485M | 485 | N/D | 0 | 47.67 | -0.321 | 0 | Fuente: NREL/SAM CEC Modules.csv (NOCT/dimensiones/coef. temp. reales, lab CEC) + Deville et al. 2025 IEEE JPV (params PVsyst-v6 traducidos, pmp_nmbe=-0.008% de error de traduccion). Nombre cruzado por coincidencia normalizada (fuente paper: 'LONGi Green Energy Technology Co. Ltd. LR5-66HBD-485M'). ¦ Dimensiones NO disponibles en la fuente (solo area A_c=2.29m2) -- completar con ficha real antes de usar en chequeo de densidad. ¦ ⚠️ NOCT tomado de CEC/NREL, NO verificado contra ficha oficial de este modelo especifico -- confirmar con el fabricante antes de un proyecto real (ver DIAGNOSTICO_CATALOGO_LONGI_NREL.md). | Mono-Si | 45.1 | 37.93 | 13.67 | 12.79 | -0.255 | 66 | 1 | 66 | Mono-Si | NREL/SAM CEC Modules.csv + Sandia JPV 2025 (gamma_ref) | media (CEC/NREL real, NOCT sin verificar por modelo) | 100
2516 | LONGi | LR5-72HPH-545M | 545 | N/D | 0 | 46.6 | -0.375 | 0 | Fuente: NREL/SAM CEC Modules.csv (NOCT/dimensiones/coef. temp. reales, lab CEC) + Deville et al. 2025 IEEE JPV (params PVsyst-v6 traducidos, pmp_nmbe=0.658% de error de traduccion). Nombre cruzado por coincidencia normalizada (fuente paper: 'LONGi Green Energy Technology Co. Ltd. LR5-72HPH-545M'). ¦ Dimensiones NO disponibles en la fuente (solo area A_c=2.49m2) -- completar con ficha real antes de usar en chequeo de densidad. ¦ ⚠️ NOCT tomado de CEC/NREL, NO verificado contra ficha oficial de este modelo especifico -- confirmar con el fabricante antes de un proyecto real (ver DIAGNOSTICO_CATALOGO_LONGI_NREL.md). | Mono-Si | 49.65 | 41.8 | 13.9155 | 13.0383 | -0.282 | 72 | 1.0661 | 76.76 | Mono-Si | NREL/SAM CEC Modules.csv + Sandia JPV 2025 (gamma_ref) | media (CEC/NREL real, NOCT sin verificar por modelo) | 0
2517 | LONGi | LR6-72HIH-370M | 370 | N/D | 0 | 46.89 | -0.324 | 0 | Fuente: NREL/SAM CEC Modules.csv (NOCT/dimensiones/coef. temp. reales, lab CEC) + Deville et al. 2025 IEEE JPV (params PVsyst-v6 traducidos, pmp_nmbe=-0.082% de error de traduccion). Nombre cruzado por coincidencia normalizada (fuente paper: 'LONGi Green Energy Technology Co. Ltd. LR6-72HIH-370M'). ¦ Dimensiones NO disponibles en la fuente (solo area A_c=1.94m2) -- completar con ficha real antes de usar en chequeo de densidad. ¦ ⚠️ NOCT tomado de CEC/NREL, NO verificado contra ficha oficial de este modelo especifico -- confirmar con el fabricante antes de un proyecto real (ver DIAGNOSTICO_CATALOGO_LONGI_NREL.md). | Mono-Si | 48.6 | 40.2 | 9.79 | 9.21 | -0.267 | 72 | 1 | 72 | Mono-Si | NREL/SAM CEC Modules.csv + Sandia JPV 2025 (gamma_ref) | media (CEC/NREL real, NOCT sin verificar por modelo) | 0
2518 | LONGi | LR6-72-330M | 330 | 1956x991 | 0 | 45.4 | -0.411 | 0 | Fuente: NREL/SAM CEC Modules.csv (NOCT/dimensiones/coef. temp. reales, lab CEC) + Deville et al. 2025 IEEE JPV (params PVsyst-v6 traducidos, pmp_nmbe=-0.005% de error de traduccion). Nombre cruzado por coincidencia normalizada (fuente paper: 'LONGi Green Energy Technology Co. Ltd. LR6-72-330M'). ¦ ⚠️ NOCT tomado de CEC/NREL, NO verificado contra ficha oficial de este modelo especifico -- confirmar con el fabricante antes de un proyecto real (ver DIAGNOSTICO_CATALOGO_LONGI_NREL.md). | Mono-Si | 44.56 | 37.11 | 9.34 | 8.89 | -0.311 | 72 | 1 | 72 | Mono-Si | NREL/SAM CEC Modules.csv + Sandia JPV 2025 (gamma_ref) | media (CEC/NREL real, NOCT sin verificar por modelo) | 0
2519 | LONGi | LR6-72HPH-385M | 385 | N/D | 0 | 42.59 | -0.343 | 0 | Fuente: NREL/SAM CEC Modules.csv (NOCT/dimensiones/coef. temp. reales, lab CEC) + Deville et al. 2025 IEEE JPV (params PVsyst-v6 traducidos, pmp_nmbe=0.030% de error de traduccion). Nombre cruzado por coincidencia normalizada (fuente paper: 'LONGi Green Energy Technology Co. Ltd. LR6-72HPH-385M'). ¦ Dimensiones NO disponibles en la fuente (solo area A_c=1.936m2) -- completar con ficha real antes de usar en chequeo de densidad. ¦ ⚠️ NOCT tomado de CEC/NREL, NO verificado contra ficha oficial de este modelo especifico -- confirmar con el fabricante antes de un proyecto real (ver DIAGNOSTICO_CATALOGO_LONGI_NREL.md). | Mono-Si | 49.2 | 40.8 | 10.03 | 9.43 | -0.267 | 72 | 1 | 72 | Mono-Si | NREL/SAM CEC Modules.csv + Sandia JPV 2025 (gamma_ref) | media (CEC/NREL real, NOCT sin verificar por modelo) | 0
2520 | LONGi | LR4-60HPB-365M | 365 | N/D | 0 | 45.17 | -0.339 | 0 | Fuente: NREL/SAM CEC Modules.csv (NOCT/dimensiones/coef. temp. reales, lab CEC) + Deville et al. 2025 IEEE JPV (params PVsyst-v6 traducidos, pmp_nmbe=0.057% de error de traduccion). Nombre cruzado por coincidencia normalizada (fuente paper: 'LONGi Green Energy Technology Co. Ltd. LR4-60HPB-365M'). ¦ Dimensiones NO disponibles en la fuente (solo area A_c=1.77m2) -- completar con ficha real antes de usar en chequeo de densidad. ¦ ⚠️ NOCT tomado de CEC/NREL, NO verificado contra ficha oficial de este modelo especifico -- confirmar con el fabricante antes de un proyecto real (ver DIAGNOSTICO_CATALOGO_LONGI_NREL.md). | Mono-Si | 41 | 35 | 11.41 | 10.43 | -0.266 | 60 | 1.0003 | 60.02 | Mono-Si | NREL/SAM CEC Modules.csv + Sandia JPV 2025 (gamma_ref) | media (CEC/NREL real, NOCT sin verificar por modelo) | 0
2521 | LONGi | LR6-60HIH-325M | 325 | N/D | 0 | 43.68 | -0.322 | 0 | Fuente: NREL/SAM CEC Modules.csv (NOCT/dimensiones/coef. temp. reales, lab CEC) + Deville et al. 2025 IEEE JPV (params PVsyst-v6 traducidos, pmp_nmbe=-0.086% de error de traduccion). Nombre cruzado por coincidencia normalizada (fuente paper: 'LONGi Green Energy Technology Co. Ltd. LR6-60HIH-325M'). ¦ Dimensiones NO disponibles en la fuente (solo area A_c=1.62m2) -- completar con ficha real antes de usar en chequeo de densidad. ¦ ⚠️ NOCT tomado de CEC/NREL, NO verificado contra ficha oficial de este modelo especifico -- confirmar con el fabricante antes de un proyecto real (ver DIAGNOSTICO_CATALOGO_LONGI_NREL.md). | Mono-Si | 41.13 | 34.128 | 10.12 | 9.52 | -0.268 | 60 | 1 | 60 | Mono-Si | NREL/SAM CEC Modules.csv + Sandia JPV 2025 (gamma_ref) | media (CEC/NREL real, NOCT sin verificar por modelo) | 0
2522 | LONGi | LR6-72PH-340M | 340 | 1956x991 | 0 | 45.8 | -0.379 | 0 | Fuente: NREL/SAM CEC Modules.csv (NOCT/dimensiones/coef. temp. reales, lab CEC) + Deville et al. 2025 IEEE JPV (params PVsyst-v6 traducidos, pmp_nmbe=0.004% de error de traduccion). Nombre cruzado por coincidencia normalizada (fuente paper: 'LONGi Green Energy Technology Co. Ltd. LR6-72PH-340M'). ¦ ⚠️ NOCT tomado de CEC/NREL, NO verificado contra ficha oficial de este modelo especifico -- confirmar con el fabricante antes de un proyecto real (ver DIAGNOSTICO_CATALOGO_LONGI_NREL.md). | Mono-Si | 47.2 | 38.6 | 9.36 | 8.81 | -0.283 | 72 | 1 | 72 | Mono-Si | NREL/SAM CEC Modules.csv + Sandia JPV 2025 (gamma_ref) | media (CEC/NREL real, NOCT sin verificar por modelo) | 0
2523 | LONGi | LR6-60PE-305M | 305 | 1956x991 | 0 | 45.95 | -0.353 | 0 | Fuente: NREL/SAM CEC Modules.csv (NOCT/dimensiones/coef. temp. reales, lab CEC) + Deville et al. 2025 IEEE JPV (params PVsyst-v6 traducidos, pmp_nmbe=-0.077% de error de traduccion). Nombre cruzado por coincidencia normalizada (fuente paper: 'LONGi Green Energy Technology Co. Ltd. LR6-60PE-305M'). ¦ ⚠️ NOCT tomado de CEC/NREL, NO verificado contra ficha oficial de este modelo especifico -- confirmar con el fabricante antes de un proyecto real (ver DIAGNOSTICO_CATALOGO_LONGI_NREL.md). | Mono-Si | 40.2 | 32.7 | 9.99 | 9.33 | -0.268 | 60 | 1 | 60 | Mono-Si | NREL/SAM CEC Modules.csv + Sandia JPV 2025 (gamma_ref) | media (CEC/NREL real, NOCT sin verificar por modelo) | 0
2524 | LONGi | LR5-54HPH-410M | 410 | N/D | 0 | 45.86 | -0.358 | 0 | Fuente: NREL/SAM CEC Modules.csv (NOCT/dimensiones/coef. temp. reales, lab CEC) + Deville et al. 2025 IEEE JPV (params PVsyst-v6 traducidos, pmp_nmbe=0.001% de error de traduccion). Nombre cruzado por coincidencia normalizada (fuente paper: 'LONGi Green Energy Technology Co. Ltd. LR5-54HPH-410M'). ¦ Dimensiones NO disponibles en la fuente (solo area A_c=1.9m2) -- completar con ficha real antes de usar en chequeo de densidad. ¦ ⚠️ NOCT tomado de CEC/NREL, NO verificado contra ficha oficial de este modelo especifico -- confirmar con el fabricante antes de un proyecto real (ver DIAGNOSTICO_CATALOGO_LONGI_NREL.md). | Mono-Si | 37.25 | 31.25 | 13.8834 | 13.12 | -0.272 | 54 | 1.0007 | 54.04 | Mono-Si | NREL/SAM CEC Modules.csv + Sandia JPV 2025 (gamma_ref) | media (CEC/NREL real, NOCT sin verificar por modelo) | 0
2525 | LONGi | LR6-60HIH-300M | 300 | N/D | 0 | 43.68 | -0.322 | 0 | Fuente: NREL/SAM CEC Modules.csv (NOCT/dimensiones/coef. temp. reales, lab CEC) + Deville et al. 2025 IEEE JPV (params PVsyst-v6 traducidos, pmp_nmbe=-0.161% de error de traduccion). Nombre cruzado por coincidencia normalizada (fuente paper: 'LONGi Green Energy Technology Co. Ltd. LR6-60HIH-300M'). ¦ Dimensiones NO disponibles en la fuente (solo area A_c=1.62m2) -- completar con ficha real antes de usar en chequeo de densidad. ¦ ⚠️ NOCT tomado de CEC/NREL, NO verificado contra ficha oficial de este modelo especifico -- confirmar con el fabricante antes de un proyecto real (ver DIAGNOSTICO_CATALOGO_LONGI_NREL.md). | Mono-Si | 39.8 | 32.9 | 9.7 | 9.13 | -0.268 | 60 | 1 | 60 | Mono-Si | NREL/SAM CEC Modules.csv + Sandia JPV 2025 (gamma_ref) | media (CEC/NREL real, NOCT sin verificar por modelo) | 0
2526 | LONGi | LR6-78HBD-410M | 410 | N/D | 0 | 44.81 | -0.337 | 0 | Fuente: NREL/SAM CEC Modules.csv (NOCT/dimensiones/coef. temp. reales, lab CEC) + Deville et al. 2025 IEEE JPV (params PVsyst-v6 traducidos, pmp_nmbe=0.080% de error de traduccion). Nombre cruzado por coincidencia normalizada (fuente paper: 'LONGi Green Energy Technology Co. Ltd. LR6-78HBD-410M'). ¦ Dimensiones NO disponibles en la fuente (solo area A_c=2.108m2) -- completar con ficha real antes de usar en chequeo de densidad. ¦ ⚠️ NOCT tomado de CEC/NREL, NO verificado contra ficha oficial de este modelo especifico -- confirmar con el fabricante antes de un proyecto real (ver DIAGNOSTICO_CATALOGO_LONGI_NREL.md). | Mono-Si | 52.812 | 44.153 | 10.022 | 9.286 | -0.268 | 78 | 1 | 78 | Mono-Si | NREL/SAM CEC Modules.csv + Sandia JPV 2025 (gamma_ref) | media (CEC/NREL real, NOCT sin verificar por modelo) | 100
2527 | LONGi | LR4-60HBD-355M | 355 | N/D | 0 | 46.49 | -0.326 | 0 | Fuente: NREL/SAM CEC Modules.csv (NOCT/dimensiones/coef. temp. reales, lab CEC) + Deville et al. 2025 IEEE JPV (params PVsyst-v6 traducidos, pmp_nmbe=-0.022% de error de traduccion). Nombre cruzado por coincidencia normalizada (fuente paper: 'LONGi Green Energy Technology Co. Ltd. LR4-60HBD-355M'). ¦ Dimensiones NO disponibles en la fuente (solo area A_c=1.83m2) -- completar con ficha real antes de usar en chequeo de densidad. ¦ ⚠️ NOCT tomado de CEC/NREL, NO verificado contra ficha oficial de este modelo especifico -- confirmar con el fabricante antes de un proyecto real (ver DIAGNOSTICO_CATALOGO_LONGI_NREL.md). | Mono-Si | 41.1 | 34.1 | 11.04 | 10.42 | -0.268 | 60 | 1 | 60 | Mono-Si | NREL/SAM CEC Modules.csv + Sandia JPV 2025 (gamma_ref) | media (CEC/NREL real, NOCT sin verificar por modelo) | 100
2528 | LONGi | LR5-54HPB-405M | 405 | N/D | 0 | 46.32 | -0.358 | 0 | Fuente: NREL/SAM CEC Modules.csv (NOCT/dimensiones/coef. temp. reales, lab CEC) + Deville et al. 2025 IEEE JPV (params PVsyst-v6 traducidos, pmp_nmbe=0.092% de error de traduccion). Nombre cruzado por coincidencia normalizada (fuente paper: 'LONGi Green Energy Technology Co. Ltd. LR5-54HPB-405M'). ¦ Dimensiones NO disponibles en la fuente (solo area A_c=1.9m2) -- completar con ficha real antes de usar en chequeo de densidad. ¦ ⚠️ NOCT tomado de CEC/NREL, NO verificado contra ficha oficial de este modelo especifico -- confirmar con el fabricante antes de un proyecto real (ver DIAGNOSTICO_CATALOGO_LONGI_NREL.md). | Mono-Si | 37.15 | 31.18 | 13.78 | 12.99 | -0.27 | 54 | 1 | 54 | Mono-Si | NREL/SAM CEC Modules.csv + Sandia JPV 2025 (gamma_ref) | media (CEC/NREL real, NOCT sin verificar por modelo) | 0
2529 | LONGi | LR6-60HPH-310M | 310 | N/D | 0 | 46.48 | -0.344 | 0 | Fuente: NREL/SAM CEC Modules.csv (NOCT/dimensiones/coef. temp. reales, lab CEC) + Deville et al. 2025 IEEE JPV (params PVsyst-v6 traducidos, pmp_nmbe=-0.059% de error de traduccion). Nombre cruzado por coincidencia normalizada (fuente paper: 'LONGi Green Energy Technology Co. Ltd. LR6-60HPH-310M'). ¦ Dimensiones NO disponibles en la fuente (solo area A_c=1.623m2) -- completar con ficha real antes de usar en chequeo de densidad. ¦ ⚠️ NOCT tomado de CEC/NREL, NO verificado contra ficha oficial de este modelo especifico -- confirmar con el fabricante antes de un proyecto real (ver DIAGNOSTICO_CATALOGO_LONGI_NREL.md). | Mono-Si | 40.3 | 33.3 | 9.86 | 9.3 | -0.263 | 60 | 1 | 60 | Mono-Si | NREL/SAM CEC Modules.csv + Sandia JPV 2025 (gamma_ref) | media (CEC/NREL real, NOCT sin verificar por modelo) | 0
2530 | LONGi | LR4-60HPH-365M | 365 | N/D | 0 | 44.02 | -0.341 | 0 | Fuente: NREL/SAM CEC Modules.csv (NOCT/dimensiones/coef. temp. reales, lab CEC) + Deville et al. 2025 IEEE JPV (params PVsyst-v6 traducidos, pmp_nmbe=-0.038% de error de traduccion). Nombre cruzado por coincidencia normalizada (fuente paper: 'LONGi Green Energy Technology Co. Ltd. LR4-60HPH-365M'). ¦ Dimensiones NO disponibles en la fuente (solo area A_c=1.77m2) -- completar con ficha real antes de usar en chequeo de densidad. ¦ ⚠️ NOCT tomado de CEC/NREL, NO verificado contra ficha oficial de este modelo especifico -- confirmar con el fabricante antes de un proyecto real (ver DIAGNOSTICO_CATALOGO_LONGI_NREL.md). | Mono-Si | 40.7 | 34.2 | 11.43 | 10.68 | -0.265 | 60 | 1 | 60 | Mono-Si | NREL/SAM CEC Modules.csv + Sandia JPV 2025 (gamma_ref) | media (CEC/NREL real, NOCT sin verificar por modelo) | 0
2531 | LONGi | LR5-72HBD-545M | 545 | N/D | 0 | 48.68 | -0.354 | 0 | Fuente: NREL/SAM CEC Modules.csv (NOCT/dimensiones/coef. temp. reales, lab CEC) + Deville et al. 2025 IEEE JPV (params PVsyst-v6 traducidos, pmp_nmbe=-0.029% de error de traduccion). Nombre cruzado por coincidencia normalizada (fuente paper: 'LONGi Green Energy Technology Co. Ltd. LR5-72HBD-545M'). ¦ Dimensiones NO disponibles en la fuente (solo area A_c=2.51m2) -- completar con ficha real antes de usar en chequeo de densidad. ¦ ⚠️ NOCT tomado de CEC/NREL, NO verificado contra ficha oficial de este modelo especifico -- confirmar con el fabricante antes de un proyecto real (ver DIAGNOSTICO_CATALOGO_LONGI_NREL.md). | Mono-Si | 49.65 | 41.8 | 13.92 | 13.04 | -0.266 | 72 | 1 | 72 | Mono-Si | NREL/SAM CEC Modules.csv + Sandia JPV 2025 (gamma_ref) | media (CEC/NREL real, NOCT sin verificar por modelo) | 100
2532 | LONGi | LR6-60BP-310M | 310 | N/D | 0 | 46.57 | -0.353 | 0 | Fuente: NREL/SAM CEC Modules.csv (NOCT/dimensiones/coef. temp. reales, lab CEC) + Deville et al. 2025 IEEE JPV (params PVsyst-v6 traducidos, pmp_nmbe=-0.046% de error de traduccion). Nombre cruzado por coincidencia normalizada (fuente paper: 'LONGi Green Energy Technology Co. Ltd. LR6-60BP-310M'). ¦ Dimensiones NO disponibles en la fuente (solo area A_c=1.605m2) -- completar con ficha real antes de usar en chequeo de densidad. ¦ ⚠️ NOCT tomado de CEC/NREL, NO verificado contra ficha oficial de este modelo especifico -- confirmar con el fabricante antes de un proyecto real (ver DIAGNOSTICO_CATALOGO_LONGI_NREL.md). | Mono-Si | 40.2 | 32.9 | 10.05 | 9.44 | -0.266 | 60 | 1 | 60 | Mono-Si | NREL/SAM CEC Modules.csv + Sandia JPV 2025 (gamma_ref) | media (CEC/NREL real, NOCT sin verificar por modelo) | 100
2533 | LONGi | LR6-72HPH-395M | 395 | N/D | 0 | 42.59 | -0.343 | 0 | Fuente: NREL/SAM CEC Modules.csv (NOCT/dimensiones/coef. temp. reales, lab CEC) + Deville et al. 2025 IEEE JPV (params PVsyst-v6 traducidos, pmp_nmbe=0.014% de error de traduccion). Nombre cruzado por coincidencia normalizada (fuente paper: 'LONGi Green Energy Technology Co. Ltd. LR6-72HPH-395M'). ¦ Dimensiones NO disponibles en la fuente (solo area A_c=1.936m2) -- completar con ficha real antes de usar en chequeo de densidad. ¦ ⚠️ NOCT tomado de CEC/NREL, NO verificado contra ficha oficial de este modelo especifico -- confirmar con el fabricante antes de un proyecto real (ver DIAGNOSTICO_CATALOGO_LONGI_NREL.md). | Mono-Si | 49.7 | 41.3 | 10.18 | 9.57 | -0.267 | 72 | 1 | 72 | Mono-Si | NREL/SAM CEC Modules.csv + Sandia JPV 2025 (gamma_ref) | media (CEC/NREL real, NOCT sin verificar por modelo) | 0
2534 | LONGi | LR6-72BP-355M | 355 | N/D | 0 | 43.73 | -0.361 | 0 | Fuente: NREL/SAM CEC Modules.csv (NOCT/dimensiones/coef. temp. reales, lab CEC) + Deville et al. 2025 IEEE JPV (params PVsyst-v6 traducidos, pmp_nmbe=-0.041% de error de traduccion). Nombre cruzado por coincidencia normalizada (fuente paper: 'LONGi Green Energy Technology Co. Ltd. LR6-72BP-355M'). ¦ Dimensiones NO disponibles en la fuente (solo area A_c=1.91m2) -- completar con ficha real antes de usar en chequeo de densidad. ¦ ⚠️ NOCT tomado de CEC/NREL, NO verificado contra ficha oficial de este modelo especifico -- confirmar con el fabricante antes de un proyecto real (ver DIAGNOSTICO_CATALOGO_LONGI_NREL.md). | Mono-Si | 48.1 | 39.2 | 9.61 | 9.06 | -0.269 | 72 | 1 | 72 | Mono-Si | NREL/SAM CEC Modules.csv + Sandia JPV 2025 (gamma_ref) | media (CEC/NREL real, NOCT sin verificar por modelo) | 100
2535 | LONGi | LR6-72HPH-395MC | 395 | N/D | 0 | 42.59 | -0.343 | 0 | Fuente: NREL/SAM CEC Modules.csv (NOCT/dimensiones/coef. temp. reales, lab CEC) + Deville et al. 2025 IEEE JPV (params PVsyst-v6 traducidos, pmp_nmbe=0.014% de error de traduccion). Nombre cruzado por coincidencia normalizada (fuente paper: 'LONGi Green Energy Technology Co. Ltd. LR6-72HPH-395MC'). ¦ Dimensiones NO disponibles en la fuente (solo area A_c=1.94m2) -- completar con ficha real antes de usar en chequeo de densidad. ¦ ⚠️ NOCT tomado de CEC/NREL, NO verificado contra ficha oficial de este modelo especifico -- confirmar con el fabricante antes de un proyecto real (ver DIAGNOSTICO_CATALOGO_LONGI_NREL.md). | Mono-Si | 49.7 | 41.3 | 10.18 | 9.57 | -0.267 | 72 | 1 | 72 | Mono-Si | NREL/SAM CEC Modules.csv + Sandia JPV 2025 (gamma_ref) | media (CEC/NREL real, NOCT sin verificar por modelo) | 0
2536 | LONGi | LR6-60PE-315M | 315 | N/D | 0 | 45.95 | -0.353 | 0 | Fuente: NREL/SAM CEC Modules.csv (NOCT/dimensiones/coef. temp. reales, lab CEC) + Deville et al. 2025 IEEE JPV (params PVsyst-v6 traducidos, pmp_nmbe=-0.150% de error de traduccion). Nombre cruzado por coincidencia normalizada (fuente paper: 'LONGi Green Energy Technology Co. Ltd. LR6-60PE-315M'). ¦ Dimensiones NO disponibles en la fuente (solo area A_c=1.583m2) -- completar con ficha real antes de usar en chequeo de densidad. ¦ ⚠️ NOCT tomado de CEC/NREL, NO verificado contra ficha oficial de este modelo especifico -- confirmar con el fabricante antes de un proyecto real (ver DIAGNOSTICO_CATALOGO_LONGI_NREL.md). | Mono-Si | 40.8 | 33.5 | 10.05 | 9.41 | -0.268 | 60 | 1 | 60 | Mono-Si | NREL/SAM CEC Modules.csv + Sandia JPV 2025 (gamma_ref) | media (CEC/NREL real, NOCT sin verificar por modelo) | 0
2537 | LONGi | LR6-60-290M | 290 | N/D | 0 | 44.37 | -0.4 | 0 | Fuente: NREL/SAM CEC Modules.csv (NOCT/dimensiones/coef. temp. reales, lab CEC) + Deville et al. 2025 IEEE JPV (params PVsyst-v6 traducidos, pmp_nmbe=-0.051% de error de traduccion). Nombre cruzado por coincidencia normalizada (fuente paper: 'LONGi Green Energy Technology Co. Ltd. LR6-60-290M'). ¦ Dimensiones NO disponibles en la fuente (solo area A_c=1.58m2) -- completar con ficha real antes de usar en chequeo de densidad. ¦ ⚠️ NOCT tomado de CEC/NREL, NO verificado contra ficha oficial de este modelo especifico -- confirmar con el fabricante antes de un proyecto real (ver DIAGNOSTICO_CATALOGO_LONGI_NREL.md). | Mono-Si | 38.8 | 31.7 | 9.71 | 9.15 | -0.3 | 60 | 1 | 60 | Mono-Si | NREL/SAM CEC Modules.csv + Sandia JPV 2025 (gamma_ref) | media (CEC/NREL real, NOCT sin verificar por modelo) | 0
2538 | LONGi | LR6-72PH-380M | 380 | N/D | 0 | 44.48 | -0.349 | 0 | Fuente: NREL/SAM CEC Modules.csv (NOCT/dimensiones/coef. temp. reales, lab CEC) + Deville et al. 2025 IEEE JPV (params PVsyst-v6 traducidos, pmp_nmbe=0.017% de error de traduccion). Nombre cruzado por coincidencia normalizada (fuente paper: 'LONGi Green Energy Technology Co. Ltd. LR6-72PH-380M'). ¦ Dimensiones NO disponibles en la fuente (solo area A_c=1.88m2) -- completar con ficha real antes de usar en chequeo de densidad. ¦ ⚠️ NOCT tomado de CEC/NREL, NO verificado contra ficha oficial de este modelo especifico -- confirmar con el fabricante antes de un proyecto real (ver DIAGNOSTICO_CATALOGO_LONGI_NREL.md). | Mono-Si | 49.03 | 40.41 | 10 | 9.4 | -0.263 | 72 | 1 | 72 | Mono-Si | NREL/SAM CEC Modules.csv + Sandia JPV 2025 (gamma_ref) | media (CEC/NREL real, NOCT sin verificar por modelo) | 0
2539 | LONGi | LR6-60HPB-300M | 300 | N/D | 0 | 44.63 | -0.347 | 0 | Fuente: NREL/SAM CEC Modules.csv (NOCT/dimensiones/coef. temp. reales, lab CEC) + Deville et al. 2025 IEEE JPV (params PVsyst-v6 traducidos, pmp_nmbe=0.003% de error de traduccion). Nombre cruzado por coincidencia normalizada (fuente paper: 'LONGi Green Energy Technology Co. Ltd. LR6-60HPB-300M'). ¦ Dimensiones NO disponibles en la fuente (solo area A_c=1.623m2) -- completar con ficha real antes de usar en chequeo de densidad. ¦ ⚠️ NOCT tomado de CEC/NREL, NO verificado contra ficha oficial de este modelo especifico -- confirmar con el fabricante antes de un proyecto real (ver DIAGNOSTICO_CATALOGO_LONGI_NREL.md). | Mono-Si | 39.8 | 32.9 | 9.7 | 9.13 | -0.267 | 60 | 1 | 60 | Mono-Si | NREL/SAM CEC Modules.csv + Sandia JPV 2025 (gamma_ref) | media (CEC/NREL real, NOCT sin verificar por modelo) | 0
2540 | LONGi | LR5-54HPH-425M | 425 | N/D | 0 | 45.86 | -0.358 | 0 | Fuente: NREL/SAM CEC Modules.csv (NOCT/dimensiones/coef. temp. reales, lab CEC) + Deville et al. 2025 IEEE JPV (params PVsyst-v6 traducidos, pmp_nmbe=-0.185% de error de traduccion). Nombre cruzado por coincidencia normalizada (fuente paper: 'LONGi Green Energy Technology Co. Ltd. LR5-54HPH-425M'). ¦ Dimensiones NO disponibles en la fuente (solo area A_c=1.9m2) -- completar con ficha real antes de usar en chequeo de densidad. ¦ ⚠️ NOCT tomado de CEC/NREL, NO verificado contra ficha oficial de este modelo especifico -- confirmar con el fabricante antes de un proyecto real (ver DIAGNOSTICO_CATALOGO_LONGI_NREL.md). | Mono-Si | 37.96 | 31.94 | 14.0778 | 13.3062 | -0.272 | 54 | 1.1404 | 61.58 | Mono-Si | NREL/SAM CEC Modules.csv + Sandia JPV 2025 (gamma_ref) | media (CEC/NREL real, NOCT sin verificar por modelo) | 0
2541 | LONGi | LR5-54HPB-420M | 420 | N/D | 0 | 46.32 | -0.358 | 0 | Fuente: NREL/SAM CEC Modules.csv (NOCT/dimensiones/coef. temp. reales, lab CEC) + Deville et al. 2025 IEEE JPV (params PVsyst-v6 traducidos, pmp_nmbe=0.004% de error de traduccion). Nombre cruzado por coincidencia normalizada (fuente paper: 'LONGi Green Energy Technology Co. Ltd. LR5-54HPB-420M'). ¦ Dimensiones NO disponibles en la fuente (solo area A_c=1.9m2) -- completar con ficha real antes de usar en chequeo de densidad. ¦ ⚠️ NOCT tomado de CEC/NREL, NO verificado contra ficha oficial de este modelo especifico -- confirmar con el fabricante antes de un proyecto real (ver DIAGNOSTICO_CATALOGO_LONGI_NREL.md). | Mono-Si | 37.89 | 31.9 | 13.9732 | 13.1661 | -0.27 | 54 | 1.0565 | 57.05 | Mono-Si | NREL/SAM CEC Modules.csv + Sandia JPV 2025 (gamma_ref) | media (CEC/NREL real, NOCT sin verificar por modelo) | 0
2542 | LONGi | LR4-72HBD-415M | 415 | N/D | 0 | 44.84 | -0.331 | 0 | Fuente: NREL/SAM CEC Modules.csv (NOCT/dimensiones/coef. temp. reales, lab CEC) + Deville et al. 2025 IEEE JPV (params PVsyst-v6 traducidos, pmp_nmbe=-0.082% de error de traduccion). Nombre cruzado por coincidencia normalizada (fuente paper: 'LONGi Green Energy Technology Co. Ltd. LR4-72HBD-415M'). ¦ Dimensiones NO disponibles en la fuente (solo area A_c=2.11m2) -- completar con ficha real antes de usar en chequeo de densidad. ¦ ⚠️ NOCT tomado de CEC/NREL, NO verificado contra ficha oficial de este modelo especifico -- confirmar con el fabricante antes de un proyecto real (ver DIAGNOSTICO_CATALOGO_LONGI_NREL.md). | Mono-Si | 49 | 40.6 | 10.89 | 10.23 | -0.259 | 72 | 1 | 72 | Mono-Si | NREL/SAM CEC Modules.csv + Sandia JPV 2025 (gamma_ref) | media (CEC/NREL real, NOCT sin verificar por modelo) | 100
2543 | LONGi | LR6-72HPH-370M | 370 | N/D | 0 | 42.59 | -0.343 | 0 | Fuente: NREL/SAM CEC Modules.csv (NOCT/dimensiones/coef. temp. reales, lab CEC) + Deville et al. 2025 IEEE JPV (params PVsyst-v6 traducidos, pmp_nmbe=-0.022% de error de traduccion). Nombre cruzado por coincidencia normalizada (fuente paper: 'LONGi Green Energy Technology Co. Ltd. LR6-72HPH-370M'). ¦ Dimensiones NO disponibles en la fuente (solo area A_c=1.936m2) -- completar con ficha real antes de usar en chequeo de densidad. ¦ ⚠️ NOCT tomado de CEC/NREL, NO verificado contra ficha oficial de este modelo especifico -- confirmar con el fabricante antes de un proyecto real (ver DIAGNOSTICO_CATALOGO_LONGI_NREL.md). | Mono-Si | 48.6 | 40.2 | 9.79 | 9.21 | -0.267 | 72 | 1 | 72 | Mono-Si | NREL/SAM CEC Modules.csv + Sandia JPV 2025 (gamma_ref) | media (CEC/NREL real, NOCT sin verificar por modelo) | 0
2544 | LONGi | LR6-72-345M | 345 | 1956x991 | 0 | 45.4 | -0.411 | 0 | Fuente: NREL/SAM CEC Modules.csv (NOCT/dimensiones/coef. temp. reales, lab CEC) + Deville et al. 2025 IEEE JPV (params PVsyst-v6 traducidos, pmp_nmbe=0.005% de error de traduccion). Nombre cruzado por coincidencia normalizada (fuente paper: 'LONGi Green Energy Technology Co. Ltd. LR6-72-345M'). ¦ ⚠️ NOCT tomado de CEC/NREL, NO verificado contra ficha oficial de este modelo especifico -- confirmar con el fabricante antes de un proyecto real (ver DIAGNOSTICO_CATALOGO_LONGI_NREL.md). | Mono-Si | 45.74 | 37.35 | 9.7 | 9.24 | -0.311 | 72 | 1 | 72 | Mono-Si | NREL/SAM CEC Modules.csv + Sandia JPV 2025 (gamma_ref) | media (CEC/NREL real, NOCT sin verificar por modelo) | 0
2545 | LONGi | LR6-60HPH-315M | 315 | N/D | 0 | 46.48 | -0.344 | 0 | Fuente: NREL/SAM CEC Modules.csv (NOCT/dimensiones/coef. temp. reales, lab CEC) + Deville et al. 2025 IEEE JPV (params PVsyst-v6 traducidos, pmp_nmbe=-0.123% de error de traduccion). Nombre cruzado por coincidencia normalizada (fuente paper: 'LONGi Green Energy Technology Co. Ltd. LR6-60HPH-315M'). ¦ Dimensiones NO disponibles en la fuente (solo area A_c=1.623m2) -- completar con ficha real antes de usar en chequeo de densidad. ¦ ⚠️ NOCT tomado de CEC/NREL, NO verificado contra ficha oficial de este modelo especifico -- confirmar con el fabricante antes de un proyecto real (ver DIAGNOSTICO_CATALOGO_LONGI_NREL.md). | Mono-Si | 40.6 | 33.7 | 9.94 | 9.36 | -0.263 | 60 | 1 | 60 | Mono-Si | NREL/SAM CEC Modules.csv + Sandia JPV 2025 (gamma_ref) | media (CEC/NREL real, NOCT sin verificar por modelo) | 0
2546 | LONGi | LR4-72HIH-425M | 425 | N/D | 0 | 45.62 | -0.34 | 0 | Fuente: NREL/SAM CEC Modules.csv (NOCT/dimensiones/coef. temp. reales, lab CEC) + Deville et al. 2025 IEEE JPV (params PVsyst-v6 traducidos, pmp_nmbe=-0.027% de error de traduccion). Nombre cruzado por coincidencia normalizada (fuente paper: 'LONGi Green Energy Technology Co. Ltd. LR4-72HIH-425M'). ¦ Dimensiones NO disponibles en la fuente (solo area A_c=2.17m2) -- completar con ficha real antes de usar en chequeo de densidad. ¦ ⚠️ NOCT tomado de CEC/NREL, NO verificado contra ficha oficial de este modelo especifico -- confirmar con el fabricante antes de un proyecto real (ver DIAGNOSTICO_CATALOGO_LONGI_NREL.md). | Mono-Si | 49 | 40.4 | 11.1084 | 10.5198 | -0.269 | 72 | 1 | 72 | Mono-Si | NREL/SAM CEC Modules.csv + Sandia JPV 2025 (gamma_ref) | media (CEC/NREL real, NOCT sin verificar por modelo) | 0
2547 | LONGi | LR4-72HBD-425M | 425 | N/D | 0 | 44.84 | -0.331 | 0 | Fuente: NREL/SAM CEC Modules.csv (NOCT/dimensiones/coef. temp. reales, lab CEC) + Deville et al. 2025 IEEE JPV (params PVsyst-v6 traducidos, pmp_nmbe=-0.013% de error de traduccion). Nombre cruzado por coincidencia normalizada (fuente paper: 'LONGi Green Energy Technology Co. Ltd. LR4-72HBD-425M'). ¦ Dimensiones NO disponibles en la fuente (solo area A_c=2.11m2) -- completar con ficha real antes de usar en chequeo de densidad. ¦ ⚠️ NOCT tomado de CEC/NREL, NO verificado contra ficha oficial de este modelo especifico -- confirmar con el fabricante antes de un proyecto real (ver DIAGNOSTICO_CATALOGO_LONGI_NREL.md). | Mono-Si | 48.7 | 40.4 | 11.22 | 10.52 | -0.259 | 72 | 1 | 72 | Mono-Si | NREL/SAM CEC Modules.csv + Sandia JPV 2025 (gamma_ref) | media (CEC/NREL real, NOCT sin verificar por modelo) | 100
2548 | LONGi | LR5-72HPH-555M | 555 | N/D | 0 | 46.6 | -0.375 | 0 | Fuente: NREL/SAM CEC Modules.csv (NOCT/dimensiones/coef. temp. reales, lab CEC) + Deville et al. 2025 IEEE JPV (params PVsyst-v6 traducidos, pmp_nmbe=-0.111% de error de traduccion). Nombre cruzado por coincidencia normalizada (fuente paper: 'LONGi Green Energy Technology Co. Ltd. LR5-72HPH-555M'). ¦ Dimensiones NO disponibles en la fuente (solo area A_c=2.49m2) -- completar con ficha real antes de usar en chequeo de densidad. ¦ ⚠️ NOCT tomado de CEC/NREL, NO verificado contra ficha oficial de este modelo especifico -- confirmar con el fabricante antes de un proyecto real (ver DIAGNOSTICO_CATALOGO_LONGI_NREL.md). | Mono-Si | 49.95 | 42.1 | 14.0403 | 13.19 | -0.282 | 72 | 1.1342 | 81.66 | Mono-Si | NREL/SAM CEC Modules.csv + Sandia JPV 2025 (gamma_ref) | media (CEC/NREL real, NOCT sin verificar por modelo) | 0
2549 | LONGi | LR6-72HIH-380M | 380 | N/D | 0 | 46.89 | -0.324 | 0 | Fuente: NREL/SAM CEC Modules.csv (NOCT/dimensiones/coef. temp. reales, lab CEC) + Deville et al. 2025 IEEE JPV (params PVsyst-v6 traducidos, pmp_nmbe=-0.047% de error de traduccion). Nombre cruzado por coincidencia normalizada (fuente paper: 'LONGi Green Energy Technology Co. Ltd. LR6-72HIH-380M'). ¦ Dimensiones NO disponibles en la fuente (solo area A_c=1.94m2) -- completar con ficha real antes de usar en chequeo de densidad. ¦ ⚠️ NOCT tomado de CEC/NREL, NO verificado contra ficha oficial de este modelo especifico -- confirmar con el fabricante antes de un proyecto real (ver DIAGNOSTICO_CATALOGO_LONGI_NREL.md). | Mono-Si | 49 | 40.6 | 9.96 | 9.36 | -0.267 | 72 | 1 | 72 | Mono-Si | NREL/SAM CEC Modules.csv + Sandia JPV 2025 (gamma_ref) | media (CEC/NREL real, NOCT sin verificar por modelo) | 0
2550 | LONGi | LR6-60-270M | 270 | N/D | 0 | 44.37 | -0.4 | 0 | Fuente: NREL/SAM CEC Modules.csv (NOCT/dimensiones/coef. temp. reales, lab CEC) + Deville et al. 2025 IEEE JPV (params PVsyst-v6 traducidos, pmp_nmbe=-0.149% de error de traduccion). Nombre cruzado por coincidencia normalizada (fuente paper: 'LONGi Green Energy Technology Co. Ltd. LR6-60-270M'). ¦ Dimensiones NO disponibles en la fuente (solo area A_c=1.58m2) -- completar con ficha real antes de usar en chequeo de densidad. ¦ ⚠️ NOCT tomado de CEC/NREL, NO verificado contra ficha oficial de este modelo especifico -- confirmar con el fabricante antes de un proyecto real (ver DIAGNOSTICO_CATALOGO_LONGI_NREL.md). | Mono-Si | 38.1 | 31.1 | 9.2 | 8.68 | -0.3 | 60 | 1 | 60 | Mono-Si | NREL/SAM CEC Modules.csv + Sandia JPV 2025 (gamma_ref) | media (CEC/NREL real, NOCT sin verificar por modelo) | 0
2551 | LONGi | LR6-60-285M | 285 | N/D | 0 | 44.37 | -0.4 | 0 | Fuente: NREL/SAM CEC Modules.csv (NOCT/dimensiones/coef. temp. reales, lab CEC) + Deville et al. 2025 IEEE JPV (params PVsyst-v6 traducidos, pmp_nmbe=-0.090% de error de traduccion). Nombre cruzado por coincidencia normalizada (fuente paper: 'LONGi Green Energy Technology Co. Ltd. LR6-60-285M'). ¦ Dimensiones NO disponibles en la fuente (solo area A_c=1.58m2) -- completar con ficha real antes de usar en chequeo de densidad. ¦ ⚠️ NOCT tomado de CEC/NREL, NO verificado contra ficha oficial de este modelo especifico -- confirmar con el fabricante antes de un proyecto real (ver DIAGNOSTICO_CATALOGO_LONGI_NREL.md). | Mono-Si | 38.6 | 31.5 | 9.59 | 9.05 | -0.3 | 60 | 1 | 60 | Mono-Si | NREL/SAM CEC Modules.csv + Sandia JPV 2025 (gamma_ref) | media (CEC/NREL real, NOCT sin verificar por modelo) | 0
2552 | LONGi | LR6-72BP-375M | 375 | N/D | 0 | 43.73 | -0.361 | 0 | Fuente: NREL/SAM CEC Modules.csv (NOCT/dimensiones/coef. temp. reales, lab CEC) + Deville et al. 2025 IEEE JPV (params PVsyst-v6 traducidos, pmp_nmbe=-0.031% de error de traduccion). Nombre cruzado por coincidencia normalizada (fuente paper: 'LONGi Green Energy Technology Co. Ltd. LR6-72BP-375M'). ¦ Dimensiones NO disponibles en la fuente (solo area A_c=1.91m2) -- completar con ficha real antes de usar en chequeo de densidad. ¦ ⚠️ NOCT tomado de CEC/NREL, NO verificado contra ficha oficial de este modelo especifico -- confirmar con el fabricante antes de un proyecto real (ver DIAGNOSTICO_CATALOGO_LONGI_NREL.md). | Mono-Si | 48.6 | 39.8 | 10.03 | 9.43 | -0.269 | 72 | 1 | 72 | Mono-Si | NREL/SAM CEC Modules.csv + Sandia JPV 2025 (gamma_ref) | media (CEC/NREL real, NOCT sin verificar por modelo) | 100
2553 | LONGi | LR6-72HV-350M | 350 | 1956x991 | 0 | 45.8 | -0.408 | 0 | Fuente: NREL/SAM CEC Modules.csv (NOCT/dimensiones/coef. temp. reales, lab CEC) + Deville et al. 2025 IEEE JPV (params PVsyst-v6 traducidos, pmp_nmbe=-0.321% de error de traduccion). Nombre cruzado por coincidencia normalizada (fuente paper: 'LONGi Green Energy Technology Co. Ltd. LR6-72HV-350M'). ¦ ⚠️ NOCT tomado de CEC/NREL, NO verificado contra ficha oficial de este modelo especifico -- confirmar con el fabricante antes de un proyecto real (ver DIAGNOSTICO_CATALOGO_LONGI_NREL.md). | Mono-Si | 46.9 | 38.2 | 9.68 | 9.16 | -0.309 | 72 | 1 | 72 | Mono-Si | NREL/SAM CEC Modules.csv + Sandia JPV 2025 (gamma_ref) | media (CEC/NREL real, NOCT sin verificar por modelo) | 0
2554 | LONGi | LR6-72HBD-380MC | 380 | N/D | 0 | 44.64 | -0.343 | 0 | Fuente: NREL/SAM CEC Modules.csv (NOCT/dimensiones/coef. temp. reales, lab CEC) + Deville et al. 2025 IEEE JPV (params PVsyst-v6 traducidos, pmp_nmbe=-0.036% de error de traduccion). Nombre cruzado por coincidencia normalizada (fuente paper: 'LONGi Green Energy Technology Co. Ltd. LR6-72HBD-380MC'). ¦ Dimensiones NO disponibles en la fuente (solo area A_c=1.95m2) -- completar con ficha real antes de usar en chequeo de densidad. ¦ ⚠️ NOCT tomado de CEC/NREL, NO verificado contra ficha oficial de este modelo especifico -- confirmar con el fabricante antes de un proyecto real (ver DIAGNOSTICO_CATALOGO_LONGI_NREL.md). | Mono-Si | 48.5 | 40.2 | 9.97 | 9.47 | -0.269 | 72 | 1 | 72 | Mono-Si | NREL/SAM CEC Modules.csv + Sandia JPV 2025 (gamma_ref) | media (CEC/NREL real, NOCT sin verificar por modelo) | 100
2555 | LONGi | LR6-60HIBD-315M | 315 | N/D | 0 | 41.49 | -0.338 | 0 | Fuente: NREL/SAM CEC Modules.csv (NOCT/dimensiones/coef. temp. reales, lab CEC) + Deville et al. 2025 IEEE JPV (params PVsyst-v6 traducidos, pmp_nmbe=-0.016% de error de traduccion). Nombre cruzado por coincidencia normalizada (fuente paper: 'LONGi Green Energy Technology Co. Ltd. LR6-60HIBD-315M'). ¦ Dimensiones NO disponibles en la fuente (solo area A_c=1.64m2) -- completar con ficha real antes de usar en chequeo de densidad. ¦ ⚠️ NOCT tomado de CEC/NREL, NO verificado contra ficha oficial de este modelo especifico -- confirmar con el fabricante antes de un proyecto real (ver DIAGNOSTICO_CATALOGO_LONGI_NREL.md). | Mono-Si | 40.91 | 33.83 | 9.75 | 9.32 | -0.267 | 60 | 1 | 60 | Mono-Si | NREL/SAM CEC Modules.csv + Sandia JPV 2025 (gamma_ref) | media (CEC/NREL real, NOCT sin verificar por modelo) | 100
2556 | LONGi | LR5-54HABB-395M | 395 | N/D | 0 | 45.02 | -0.342 | 0 | Fuente: NREL/SAM CEC Modules.csv (NOCT/dimensiones/coef. temp. reales, lab CEC) + Deville et al. 2025 IEEE JPV (params PVsyst-v6 traducidos, pmp_nmbe=-0.072% de error de traduccion). Nombre cruzado por coincidencia normalizada (fuente paper: 'LONGi Green Energy Technology Co. Ltd. LR5-54HABB-395M'). ¦ Dimensiones NO disponibles en la fuente (solo area A_c=1.9m2) -- completar con ficha real antes de usar en chequeo de densidad. ¦ ⚠️ NOCT tomado de CEC/NREL, NO verificado contra ficha oficial de este modelo especifico -- confirmar con el fabricante antes de un proyecto real (ver DIAGNOSTICO_CATALOGO_LONGI_NREL.md). | Mono-Si | 36.81 | 30.7 | 13.65 | 12.87 | -0.263 | 54 | 1 | 54 | Mono-Si | NREL/SAM CEC Modules.csv + Sandia JPV 2025 (gamma_ref) | media (CEC/NREL real, NOCT sin verificar por modelo) | 100
2557 | LONGi | LR6-78HBD-400M | 400 | N/D | 0 | 44.81 | -0.337 | 0 | Fuente: NREL/SAM CEC Modules.csv (NOCT/dimensiones/coef. temp. reales, lab CEC) + Deville et al. 2025 IEEE JPV (params PVsyst-v6 traducidos, pmp_nmbe=-0.018% de error de traduccion). Nombre cruzado por coincidencia normalizada (fuente paper: 'LONGi Green Energy Technology Co. Ltd. LR6-78HBD-400M'). ¦ Dimensiones NO disponibles en la fuente (solo area A_c=2.108m2) -- completar con ficha real antes de usar en chequeo de densidad. ¦ ⚠️ NOCT tomado de CEC/NREL, NO verificado contra ficha oficial de este modelo especifico -- confirmar con el fabricante antes de un proyecto real (ver DIAGNOSTICO_CATALOGO_LONGI_NREL.md). | Mono-Si | 52.376 | 43.832 | 9.8793 | 9.14 | -0.268 | 78 | 1 | 78 | Mono-Si | NREL/SAM CEC Modules.csv + Sandia JPV 2025 (gamma_ref) | media (CEC/NREL real, NOCT sin verificar por modelo) | 100
2558 | LONGi | LR4-72HPH-465M | 465 | N/D | 0 | 45.1 | -0.334 | 0 | Fuente: NREL/SAM CEC Modules.csv (NOCT/dimensiones/coef. temp. reales, lab CEC) + Deville et al. 2025 IEEE JPV (params PVsyst-v6 traducidos, pmp_nmbe=0.078% de error de traduccion). Nombre cruzado por coincidencia normalizada (fuente paper: 'LONGi Green Energy Technology Co. Ltd. LR4-72HPH-465M'). ¦ Dimensiones NO disponibles en la fuente (solo area A_c=2.12m2) -- completar con ficha real antes de usar en chequeo de densidad. ¦ ⚠️ NOCT tomado de CEC/NREL, NO verificado contra ficha oficial de este modelo especifico -- confirmar con el fabricante antes de un proyecto real (ver DIAGNOSTICO_CATALOGO_LONGI_NREL.md). | Mono-Si | 49.9 | 42.1 | 11.79 | 11.05 | -0.265 | 72 | 1 | 72 | Mono-Si | NREL/SAM CEC Modules.csv + Sandia JPV 2025 (gamma_ref) | media (CEC/NREL real, NOCT sin verificar por modelo) | 0
2559 | LONGi | LR6-60BP-295M | 295 | N/D | 0 | 46.57 | -0.353 | 0 | Fuente: NREL/SAM CEC Modules.csv (NOCT/dimensiones/coef. temp. reales, lab CEC) + Deville et al. 2025 IEEE JPV (params PVsyst-v6 traducidos, pmp_nmbe=-0.187% de error de traduccion). Nombre cruzado por coincidencia normalizada (fuente paper: 'LONGi Green Energy Technology Co. Ltd. LR6-60BP-295M'). ¦ Dimensiones NO disponibles en la fuente (solo area A_c=1.605m2) -- completar con ficha real antes de usar en chequeo de densidad. ¦ ⚠️ NOCT tomado de CEC/NREL, NO verificado contra ficha oficial de este modelo especifico -- confirmar con el fabricante antes de un proyecto real (ver DIAGNOSTICO_CATALOGO_LONGI_NREL.md). | Mono-Si | 39.4 | 32.7 | 9.47 | 9.01 | -0.266 | 60 | 1 | 60 | Mono-Si | NREL/SAM CEC Modules.csv + Sandia JPV 2025 (gamma_ref) | media (CEC/NREL real, NOCT sin verificar por modelo) | 100
2560 | LONGi | LR6-60PB-285M | 285 | 1650x991 | 0 | 48.2 | -0.391 | 0 | Fuente: NREL/SAM CEC Modules.csv (NOCT/dimensiones/coef. temp. reales, lab CEC) + Deville et al. 2025 IEEE JPV (params PVsyst-v6 traducidos, pmp_nmbe=0.021% de error de traduccion). Nombre cruzado por coincidencia normalizada (fuente paper: 'LONGi Green Energy Technology Co. Ltd. LR6-60PB-285M'). ¦ ⚠️ NOCT tomado de CEC/NREL, NO verificado contra ficha oficial de este modelo especifico -- confirmar con el fabricante antes de un proyecto real (ver DIAGNOSTICO_CATALOGO_LONGI_NREL.md). | Mono-Si | 39.5 | 32.1 | 9.46 | 8.88 | -0.284 | 60 | 1 | 60 | Mono-Si | NREL/SAM CEC Modules.csv + Sandia JPV 2025 (gamma_ref) | media (CEC/NREL real, NOCT sin verificar por modelo) | 0
2561 | LONGi | LR6-72-320M | 320 | 1956x991 | 0 | 45.4 | -0.411 | 0 | Fuente: NREL/SAM CEC Modules.csv (NOCT/dimensiones/coef. temp. reales, lab CEC) + Deville et al. 2025 IEEE JPV (params PVsyst-v6 traducidos, pmp_nmbe=0.016% de error de traduccion). Nombre cruzado por coincidencia normalizada (fuente paper: 'LONGi Green Energy Technology Co. Ltd. LR6-72-320M'). ¦ ⚠️ NOCT tomado de CEC/NREL, NO verificado contra ficha oficial de este modelo especifico -- confirmar con el fabricante antes de un proyecto real (ver DIAGNOSTICO_CATALOGO_LONGI_NREL.md). | Mono-Si | 44.42 | 36.97 | 9.27 | 8.66 | -0.311 | 72 | 1 | 72 | Mono-Si | NREL/SAM CEC Modules.csv + Sandia JPV 2025 (gamma_ref) | media (CEC/NREL real, NOCT sin verificar por modelo) | 0
2562 | LONGi | LR6-72HV-335M | 335 | 1956x991 | 0 | 45.8 | -0.408 | 0 | Fuente: NREL/SAM CEC Modules.csv (NOCT/dimensiones/coef. temp. reales, lab CEC) + Deville et al. 2025 IEEE JPV (params PVsyst-v6 traducidos, pmp_nmbe=0.001% de error de traduccion). Nombre cruzado por coincidencia normalizada (fuente paper: 'LONGi Green Energy Technology Co. Ltd. LR6-72HV-335M'). ¦ ⚠️ NOCT tomado de CEC/NREL, NO verificado contra ficha oficial de este modelo especifico -- confirmar con el fabricante antes de un proyecto real (ver DIAGNOSTICO_CATALOGO_LONGI_NREL.md). | Mono-Si | 46.3 | 37.7 | 9.4 | 8.89 | -0.309 | 72 | 1 | 72 | Mono-Si | NREL/SAM CEC Modules.csv + Sandia JPV 2025 (gamma_ref) | media (CEC/NREL real, NOCT sin verificar por modelo) | 0
2563 | LONGi | LR6-60PB-320M | 320 | N/D | 0 | 48.75 | -0.368 | 0 | Fuente: NREL/SAM CEC Modules.csv (NOCT/dimensiones/coef. temp. reales, lab CEC) + Deville et al. 2025 IEEE JPV (params PVsyst-v6 traducidos, pmp_nmbe=0.042% de error de traduccion). Nombre cruzado por coincidencia normalizada (fuente paper: 'LONGi Green Energy Technology Co. Ltd. LR6-60PB-320M'). ¦ Dimensiones NO disponibles en la fuente (solo area A_c=1.58m2) -- completar con ficha real antes de usar en chequeo de densidad. ¦ ⚠️ NOCT tomado de CEC/NREL, NO verificado contra ficha oficial de este modelo especifico -- confirmar con el fabricante antes de un proyecto real (ver DIAGNOSTICO_CATALOGO_LONGI_NREL.md). | Mono-Si | 40.8 | 33.6 | 10.19 | 9.52 | -0.279 | 60 | 1 | 60 | Mono-Si | NREL/SAM CEC Modules.csv + Sandia JPV 2025 (gamma_ref) | media (CEC/NREL real, NOCT sin verificar por modelo) | 0
2564 | LONGi | LR5-54HABB-400M | 400 | N/D | 0 | 45.02 | -0.342 | 0 | Fuente: NREL/SAM CEC Modules.csv (NOCT/dimensiones/coef. temp. reales, lab CEC) + Deville et al. 2025 IEEE JPV (params PVsyst-v6 traducidos, pmp_nmbe=0.033% de error de traduccion). Nombre cruzado por coincidencia normalizada (fuente paper: 'LONGi Green Energy Technology Co. Ltd. LR5-54HABB-400M'). ¦ Dimensiones NO disponibles en la fuente (solo area A_c=1.9m2) -- completar con ficha real antes de usar en chequeo de densidad. ¦ ⚠️ NOCT tomado de CEC/NREL, NO verificado contra ficha oficial de este modelo especifico -- confirmar con el fabricante antes de un proyecto real (ver DIAGNOSTICO_CATALOGO_LONGI_NREL.md). | Mono-Si | 37.05 | 30.94 | 13.72 | 12.93 | -0.263 | 54 | 1 | 54 | Mono-Si | NREL/SAM CEC Modules.csv + Sandia JPV 2025 (gamma_ref) | media (CEC/NREL real, NOCT sin verificar por modelo) | 100
2565 | LONGi | LR6-72HV-320M | 320 | 1956x991 | 0 | 45.8 | -0.408 | 0 | Fuente: NREL/SAM CEC Modules.csv (NOCT/dimensiones/coef. temp. reales, lab CEC) + Deville et al. 2025 IEEE JPV (params PVsyst-v6 traducidos, pmp_nmbe=-0.020% de error de traduccion). Nombre cruzado por coincidencia normalizada (fuente paper: 'LONGi Green Energy Technology Co. Ltd. LR6-72HV-320M'). ¦ ⚠️ NOCT tomado de CEC/NREL, NO verificado contra ficha oficial de este modelo especifico -- confirmar con el fabricante antes de un proyecto real (ver DIAGNOSTICO_CATALOGO_LONGI_NREL.md). | Mono-Si | 45.8 | 37.3 | 9.07 | 8.58 | -0.309 | 72 | 1 | 72 | Mono-Si | NREL/SAM CEC Modules.csv + Sandia JPV 2025 (gamma_ref) | media (CEC/NREL real, NOCT sin verificar por modelo) | 0
2566 | LONGi | LR6-72PH-370M | 370 | N/D | 0 | 44.48 | -0.349 | 0 | Fuente: NREL/SAM CEC Modules.csv (NOCT/dimensiones/coef. temp. reales, lab CEC) + Deville et al. 2025 IEEE JPV (params PVsyst-v6 traducidos, pmp_nmbe=-0.044% de error de traduccion). Nombre cruzado por coincidencia normalizada (fuente paper: 'LONGi Green Energy Technology Co. Ltd. LR6-72PH-370M'). ¦ Dimensiones NO disponibles en la fuente (solo area A_c=1.88m2) -- completar con ficha real antes de usar en chequeo de densidad. ¦ ⚠️ NOCT tomado de CEC/NREL, NO verificado contra ficha oficial de este modelo especifico -- confirmar con el fabricante antes de un proyecto real (ver DIAGNOSTICO_CATALOGO_LONGI_NREL.md). | Mono-Si | 48.4 | 39.69 | 9.93 | 9.32 | -0.263 | 72 | 1 | 72 | Mono-Si | NREL/SAM CEC Modules.csv + Sandia JPV 2025 (gamma_ref) | media (CEC/NREL real, NOCT sin verificar por modelo) | 0
2567 | LONGi | LR6-60PE-295M | 295 | 1650x991 | 0 | 45.95 | -0.353 | 0 | Fuente: NREL/SAM CEC Modules.csv (NOCT/dimensiones/coef. temp. reales, lab CEC) + Deville et al. 2025 IEEE JPV (params PVsyst-v6 traducidos, pmp_nmbe=-0.269% de error de traduccion). Nombre cruzado por coincidencia normalizada (fuente paper: 'LONGi Green Energy Technology Co. Ltd. LR6-60PE-295M'). ¦ ⚠️ NOCT tomado de CEC/NREL, NO verificado contra ficha oficial de este modelo especifico -- confirmar con el fabricante antes de un proyecto real (ver DIAGNOSTICO_CATALOGO_LONGI_NREL.md). | Mono-Si | 39.7 | 32 | 9.92 | 9.21 | -0.268 | 60 | 1 | 60 | Mono-Si | NREL/SAM CEC Modules.csv + Sandia JPV 2025 (gamma_ref) | media (CEC/NREL real, NOCT sin verificar por modelo) | 0
2568 | LONGi | LR6-72BP-380M | 380 | N/D | 0 | 43.73 | -0.361 | 0 | Fuente: NREL/SAM CEC Modules.csv (NOCT/dimensiones/coef. temp. reales, lab CEC) + Deville et al. 2025 IEEE JPV (params PVsyst-v6 traducidos, pmp_nmbe=0.022% de error de traduccion). Nombre cruzado por coincidencia normalizada (fuente paper: 'LONGi Green Energy Technology Co. Ltd. LR6-72BP-380M'). ¦ Dimensiones NO disponibles en la fuente (solo area A_c=1.91m2) -- completar con ficha real antes de usar en chequeo de densidad. ¦ ⚠️ NOCT tomado de CEC/NREL, NO verificado contra ficha oficial de este modelo especifico -- confirmar con el fabricante antes de un proyecto real (ver DIAGNOSTICO_CATALOGO_LONGI_NREL.md). | Mono-Si | 48.8 | 40 | 10.11 | 9.51 | -0.269 | 72 | 1 | 72 | Mono-Si | NREL/SAM CEC Modules.csv + Sandia JPV 2025 (gamma_ref) | media (CEC/NREL real, NOCT sin verificar por modelo) | 100
2569 | LONGi | LR6-72HBD-370M | 370 | N/D | 0 | 44.64 | -0.343 | 0 | Fuente: NREL/SAM CEC Modules.csv (NOCT/dimensiones/coef. temp. reales, lab CEC) + Deville et al. 2025 IEEE JPV (params PVsyst-v6 traducidos, pmp_nmbe=-0.070% de error de traduccion). Nombre cruzado por coincidencia normalizada (fuente paper: 'LONGi Green Energy Technology Co. Ltd. LR6-72HBD-370M'). ¦ Dimensiones NO disponibles en la fuente (solo area A_c=1.95m2) -- completar con ficha real antes de usar en chequeo de densidad. ¦ ⚠️ NOCT tomado de CEC/NREL, NO verificado contra ficha oficial de este modelo especifico -- confirmar con el fabricante antes de un proyecto real (ver DIAGNOSTICO_CATALOGO_LONGI_NREL.md). | Mono-Si | 48.1 | 39.8 | 9.8 | 9.3 | -0.269 | 72 | 1 | 72 | Mono-Si | NREL/SAM CEC Modules.csv + Sandia JPV 2025 (gamma_ref) | media (CEC/NREL real, NOCT sin verificar por modelo) | 100
2570 | LONGi | LR5-54HPB-415M | 415 | N/D | 0 | 46.32 | -0.358 | 0 | Fuente: NREL/SAM CEC Modules.csv (NOCT/dimensiones/coef. temp. reales, lab CEC) + Deville et al. 2025 IEEE JPV (params PVsyst-v6 traducidos, pmp_nmbe=-0.085% de error de traduccion). Nombre cruzado por coincidencia normalizada (fuente paper: 'LONGi Green Energy Technology Co. Ltd. LR5-54HPB-415M'). ¦ Dimensiones NO disponibles en la fuente (solo area A_c=1.9m2) -- completar con ficha real antes de usar en chequeo de densidad. ¦ ⚠️ NOCT tomado de CEC/NREL, NO verificado contra ficha oficial de este modelo especifico -- confirmar con el fabricante antes de un proyecto real (ver DIAGNOSTICO_CATALOGO_LONGI_NREL.md). | Mono-Si | 37.65 | 31.66 | 13.91 | 13.11 | -0.27 | 54 | 1.1091 | 59.89 | Mono-Si | NREL/SAM CEC Modules.csv + Sandia JPV 2025 (gamma_ref) | media (CEC/NREL real, NOCT sin verificar por modelo) | 0
2571 | LONGi | LR4-72HIH-435M | 435 | N/D | 0 | 45.62 | -0.34 | 0 | Fuente: NREL/SAM CEC Modules.csv (NOCT/dimensiones/coef. temp. reales, lab CEC) + Deville et al. 2025 IEEE JPV (params PVsyst-v6 traducidos, pmp_nmbe=-0.012% de error de traduccion). Nombre cruzado por coincidencia normalizada (fuente paper: 'LONGi Green Energy Technology Co. Ltd. LR4-72HIH-435M'). ¦ Dimensiones NO disponibles en la fuente (solo area A_c=2.17m2) -- completar con ficha real antes de usar en chequeo de densidad. ¦ ⚠️ NOCT tomado de CEC/NREL, NO verificado contra ficha oficial de este modelo especifico -- confirmar con el fabricante antes de un proyecto real (ver DIAGNOSTICO_CATALOGO_LONGI_NREL.md). | Mono-Si | 49.4 | 40.8 | 11.26 | 10.67 | -0.269 | 72 | 1 | 72 | Mono-Si | NREL/SAM CEC Modules.csv + Sandia JPV 2025 (gamma_ref) | media (CEC/NREL real, NOCT sin verificar por modelo) | 0
2572 | LONGi | LR5-54HPH-420M | 420 | N/D | 0 | 45.86 | -0.358 | 0 | Fuente: NREL/SAM CEC Modules.csv (NOCT/dimensiones/coef. temp. reales, lab CEC) + Deville et al. 2025 IEEE JPV (params PVsyst-v6 traducidos, pmp_nmbe=-0.375% de error de traduccion). Nombre cruzado por coincidencia normalizada (fuente paper: 'LONGi Green Energy Technology Co. Ltd. LR5-54HPH-420M'). ¦ Dimensiones NO disponibles en la fuente (solo area A_c=1.9m2) -- completar con ficha real antes de usar en chequeo de densidad. ¦ ⚠️ NOCT tomado de CEC/NREL, NO verificado contra ficha oficial de este modelo especifico -- confirmar con el fabricante antes de un proyecto real (ver DIAGNOSTICO_CATALOGO_LONGI_NREL.md). | Mono-Si | 37.75 | 31.73 | 14.0054 | 13.2367 | -0.272 | 54 | 1.1788 | 63.66 | Mono-Si | NREL/SAM CEC Modules.csv + Sandia JPV 2025 (gamma_ref) | media (CEC/NREL real, NOCT sin verificar por modelo) | 0
2573 | LONGi | LR4-60HIH-355M | 355 | N/D | 0 | 44.74 | -0.344 | 0 | Fuente: NREL/SAM CEC Modules.csv (NOCT/dimensiones/coef. temp. reales, lab CEC) + Deville et al. 2025 IEEE JPV (params PVsyst-v6 traducidos, pmp_nmbe=-0.021% de error de traduccion). Nombre cruzado por coincidencia normalizada (fuente paper: 'LONGi Green Energy Technology Co. Ltd. LR4-60HIH-355M'). ¦ Dimensiones NO disponibles en la fuente (solo area A_c=1.81m2) -- completar con ficha real antes de usar en chequeo de densidad. ¦ ⚠️ NOCT tomado de CEC/NREL, NO verificado contra ficha oficial de este modelo especifico -- confirmar con el fabricante antes de un proyecto real (ver DIAGNOSTICO_CATALOGO_LONGI_NREL.md). | Mono-Si | 40.7 | 33.5 | 11.1 | 10.6 | -0.271 | 60 | 1 | 60 | Mono-Si | NREL/SAM CEC Modules.csv + Sandia JPV 2025 (gamma_ref) | media (CEC/NREL real, NOCT sin verificar por modelo) | 0
2574 | LONGi | LR4-60HPH-355M | 355 | N/D | 0 | 44.02 | -0.341 | 0 | Fuente: NREL/SAM CEC Modules.csv (NOCT/dimensiones/coef. temp. reales, lab CEC) + Deville et al. 2025 IEEE JPV (params PVsyst-v6 traducidos, pmp_nmbe=-0.024% de error de traduccion). Nombre cruzado por coincidencia normalizada (fuente paper: 'LONGi Green Energy Technology Co. Ltd. LR4-60HPH-355M'). ¦ Dimensiones NO disponibles en la fuente (solo area A_c=1.77m2) -- completar con ficha real antes de usar en chequeo de densidad. ¦ ⚠️ NOCT tomado de CEC/NREL, NO verificado contra ficha oficial de este modelo especifico -- confirmar con el fabricante antes de un proyecto real (ver DIAGNOSTICO_CATALOGO_LONGI_NREL.md). | Mono-Si | 40.3 | 33.8 | 11.25 | 10.51 | -0.265 | 60 | 1 | 60 | Mono-Si | NREL/SAM CEC Modules.csv + Sandia JPV 2025 (gamma_ref) | media (CEC/NREL real, NOCT sin verificar por modelo) | 0
2575 | LONGi | LR6-60PB-300M | 300 | 1650x991 | 0 | 48.2 | -0.391 | 0 | Fuente: NREL/SAM CEC Modules.csv (NOCT/dimensiones/coef. temp. reales, lab CEC) + Deville et al. 2025 IEEE JPV (params PVsyst-v6 traducidos, pmp_nmbe=0.022% de error de traduccion). Nombre cruzado por coincidencia normalizada (fuente paper: 'LONGi Green Energy Technology Co. Ltd. LR6-60PB-300M'). ¦ ⚠️ NOCT tomado de CEC/NREL, NO verificado contra ficha oficial de este modelo especifico -- confirmar con el fabricante antes de un proyecto real (ver DIAGNOSTICO_CATALOGO_LONGI_NREL.md). | Mono-Si | 40.1 | 32.8 | 9.81 | 9.15 | -0.284 | 60 | 1 | 60 | Mono-Si | NREL/SAM CEC Modules.csv + Sandia JPV 2025 (gamma_ref) | media (CEC/NREL real, NOCT sin verificar por modelo) | 0
2576 | LONGi | LR5-72HBD-530M | 530 | N/D | 0 | 47.34 | -0.323 | 0 | Fuente: NREL/SAM CEC Modules.csv (NOCT/dimensiones/coef. temp. reales, lab CEC) + Deville et al. 2025 IEEE JPV (params PVsyst-v6 traducidos, pmp_nmbe=0.096% de error de traduccion). Nombre cruzado por coincidencia normalizada (fuente paper: 'LONGi Green Energy Technology Co. Ltd. LR5-72HBD-530M'). ¦ Dimensiones NO disponibles en la fuente (solo area A_c=2.49m2) -- completar con ficha real antes de usar en chequeo de densidad. ¦ ⚠️ NOCT tomado de CEC/NREL, NO verificado contra ficha oficial de este modelo especifico -- confirmar con el fabricante antes de un proyecto real (ver DIAGNOSTICO_CATALOGO_LONGI_NREL.md). | Mono-Si | 49.2 | 41.35 | 13.7127 | 12.8174 | -0.259 | 72 | 1 | 72 | Mono-Si | NREL/SAM CEC Modules.csv + Sandia JPV 2025 (gamma_ref) | media (CEC/NREL real, NOCT sin verificar por modelo) | 100
2577 | LONGi | LR4-72HBD-420M | 420 | N/D | 0 | 44.84 | -0.331 | 0 | Fuente: NREL/SAM CEC Modules.csv (NOCT/dimensiones/coef. temp. reales, lab CEC) + Deville et al. 2025 IEEE JPV (params PVsyst-v6 traducidos, pmp_nmbe=-0.065% de error de traduccion). Nombre cruzado por coincidencia normalizada (fuente paper: 'LONGi Green Energy Technology Co. Ltd. LR4-72HBD-420M'). ¦ Dimensiones NO disponibles en la fuente (solo area A_c=2.11m2) -- completar con ficha real antes de usar en chequeo de densidad. ¦ ⚠️ NOCT tomado de CEC/NREL, NO verificado contra ficha oficial de este modelo especifico -- confirmar con el fabricante antes de un proyecto real (ver DIAGNOSTICO_CATALOGO_LONGI_NREL.md). | Mono-Si | 49.2 | 40.8 | 10.96 | 10.3 | -0.259 | 72 | 1 | 72 | Mono-Si | NREL/SAM CEC Modules.csv + Sandia JPV 2025 (gamma_ref) | media (CEC/NREL real, NOCT sin verificar por modelo) | 100
2578 | LONGi | LR6-60HIH-330M | 330 | N/D | 0 | 43.68 | -0.322 | 0 | Fuente: NREL/SAM CEC Modules.csv (NOCT/dimensiones/coef. temp. reales, lab CEC) + Deville et al. 2025 IEEE JPV (params PVsyst-v6 traducidos, pmp_nmbe=0.039% de error de traduccion). Nombre cruzado por coincidencia normalizada (fuente paper: 'LONGi Green Energy Technology Co. Ltd. LR6-60HIH-330M'). ¦ Dimensiones NO disponibles en la fuente (solo area A_c=1.62m2) -- completar con ficha real antes de usar en chequeo de densidad. ¦ ⚠️ NOCT tomado de CEC/NREL, NO verificado contra ficha oficial de este modelo especifico -- confirmar con el fabricante antes de un proyecto real (ver DIAGNOSTICO_CATALOGO_LONGI_NREL.md). | Mono-Si | 41.4 | 34.4 | 10.19 | 9.61 | -0.268 | 60 | 1 | 60 | Mono-Si | NREL/SAM CEC Modules.csv + Sandia JPV 2025 (gamma_ref) | media (CEC/NREL real, NOCT sin verificar por modelo) | 0
2579 | LONGi | LR6-72HBD-390M | 390 | N/D | 0 | 44.64 | -0.343 | 0 | Fuente: NREL/SAM CEC Modules.csv (NOCT/dimensiones/coef. temp. reales, lab CEC) + Deville et al. 2025 IEEE JPV (params PVsyst-v6 traducidos, pmp_nmbe=-0.010% de error de traduccion). Nombre cruzado por coincidencia normalizada (fuente paper: 'LONGi Green Energy Technology Co. Ltd. LR6-72HBD-390M'). ¦ Dimensiones NO disponibles en la fuente (solo area A_c=1.95m2) -- completar con ficha real antes de usar en chequeo de densidad. ¦ ⚠️ NOCT tomado de CEC/NREL, NO verificado contra ficha oficial de este modelo especifico -- confirmar con el fabricante antes de un proyecto real (ver DIAGNOSTICO_CATALOGO_LONGI_NREL.md). | Mono-Si | 49.1 | 40.8 | 10.07 | 9.56 | -0.269 | 72 | 1 | 72 | Mono-Si | NREL/SAM CEC Modules.csv + Sandia JPV 2025 (gamma_ref) | media (CEC/NREL real, NOCT sin verificar por modelo) | 100
2580 | LONGi | LR6-72HPH-375M | 375 | N/D | 0 | 42.59 | -0.343 | 0 | Fuente: NREL/SAM CEC Modules.csv (NOCT/dimensiones/coef. temp. reales, lab CEC) + Deville et al. 2025 IEEE JPV (params PVsyst-v6 traducidos, pmp_nmbe=0.024% de error de traduccion). Nombre cruzado por coincidencia normalizada (fuente paper: 'LONGi Green Energy Technology Co. Ltd. LR6-72HPH-375M'). ¦ Dimensiones NO disponibles en la fuente (solo area A_c=1.936m2) -- completar con ficha real antes de usar en chequeo de densidad. ¦ ⚠️ NOCT tomado de CEC/NREL, NO verificado contra ficha oficial de este modelo especifico -- confirmar con el fabricante antes de un proyecto real (ver DIAGNOSTICO_CATALOGO_LONGI_NREL.md). | Mono-Si | 48.8 | 40.4 | 9.87 | 9.28 | -0.267 | 72 | 1 | 72 | Mono-Si | NREL/SAM CEC Modules.csv + Sandia JPV 2025 (gamma_ref) | media (CEC/NREL real, NOCT sin verificar por modelo) | 0
2581 | LONGi | LR4-60HIH-360M | 360 | N/D | 0 | 44.74 | -0.344 | 0 | Fuente: NREL/SAM CEC Modules.csv (NOCT/dimensiones/coef. temp. reales, lab CEC) + Deville et al. 2025 IEEE JPV (params PVsyst-v6 traducidos, pmp_nmbe=-0.007% de error de traduccion). Nombre cruzado por coincidencia normalizada (fuente paper: 'LONGi Green Energy Technology Co. Ltd. LR4-60HIH-360M'). ¦ Dimensiones NO disponibles en la fuente (solo area A_c=1.81m2) -- completar con ficha real antes de usar en chequeo de densidad. ¦ ⚠️ NOCT tomado de CEC/NREL, NO verificado contra ficha oficial de este modelo especifico -- confirmar con el fabricante antes de un proyecto real (ver DIAGNOSTICO_CATALOGO_LONGI_NREL.md). | Mono-Si | 40.9 | 33.7 | 11.2 | 10.69 | -0.271 | 60 | 1 | 60 | Mono-Si | NREL/SAM CEC Modules.csv + Sandia JPV 2025 (gamma_ref) | media (CEC/NREL real, NOCT sin verificar por modelo) | 0
2582 | LONGi | LR6-60BP-290M | 290 | N/D | 0 | 46.57 | -0.353 | 0 | Fuente: NREL/SAM CEC Modules.csv (NOCT/dimensiones/coef. temp. reales, lab CEC) + Deville et al. 2025 IEEE JPV (params PVsyst-v6 traducidos, pmp_nmbe=-0.143% de error de traduccion). Nombre cruzado por coincidencia normalizada (fuente paper: 'LONGi Green Energy Technology Co. Ltd. LR6-60BP-290M'). ¦ Dimensiones NO disponibles en la fuente (solo area A_c=1.605m2) -- completar con ficha real antes de usar en chequeo de densidad. ¦ ⚠️ NOCT tomado de CEC/NREL, NO verificado contra ficha oficial de este modelo especifico -- confirmar con el fabricante antes de un proyecto real (ver DIAGNOSTICO_CATALOGO_LONGI_NREL.md). | Mono-Si | 39.2 | 32.6 | 9.36 | 8.9 | -0.266 | 60 | 1 | 60 | Mono-Si | NREL/SAM CEC Modules.csv + Sandia JPV 2025 (gamma_ref) | media (CEC/NREL real, NOCT sin verificar por modelo) | 100
2583 | LONGi | LR6-60HBD-315M | 315 | N/D | 0 | 43.93 | -0.334 | 0 | Fuente: NREL/SAM CEC Modules.csv (NOCT/dimensiones/coef. temp. reales, lab CEC) + Deville et al. 2025 IEEE JPV (params PVsyst-v6 traducidos, pmp_nmbe=-0.039% de error de traduccion). Nombre cruzado por coincidencia normalizada (fuente paper: 'LONGi Green Energy Technology Co. Ltd. LR6-60HBD-315M'). ¦ Dimensiones NO disponibles en la fuente (solo area A_c=1.64m2) -- completar con ficha real antes de usar en chequeo de densidad. ¦ ⚠️ NOCT tomado de CEC/NREL, NO verificado contra ficha oficial de este modelo especifico -- confirmar con el fabricante antes de un proyecto real (ver DIAGNOSTICO_CATALOGO_LONGI_NREL.md). | Mono-Si | 40.9 | 33.8 | 9.75 | 9.32 | -0.263 | 60 | 1 | 60 | Mono-Si | NREL/SAM CEC Modules.csv + Sandia JPV 2025 (gamma_ref) | media (CEC/NREL real, NOCT sin verificar por modelo) | 100
2584 | LONGi | LR4-72HPH-460M | 460 | N/D | 0 | 45.1 | -0.334 | 0 | Fuente: NREL/SAM CEC Modules.csv (NOCT/dimensiones/coef. temp. reales, lab CEC) + Deville et al. 2025 IEEE JPV (params PVsyst-v6 traducidos, pmp_nmbe=-0.002% de error de traduccion). Nombre cruzado por coincidencia normalizada (fuente paper: 'LONGi Green Energy Technology Co. Ltd. LR4-72HPH-460M'). ¦ Dimensiones NO disponibles en la fuente (solo area A_c=2.12m2) -- completar con ficha real antes de usar en chequeo de densidad. ¦ ⚠️ NOCT tomado de CEC/NREL, NO verificado contra ficha oficial de este modelo especifico -- confirmar con el fabricante antes de un proyecto real (ver DIAGNOSTICO_CATALOGO_LONGI_NREL.md). | Mono-Si | 49.7 | 41.9 | 11.73 | 10.98 | -0.265 | 72 | 1 | 72 | Mono-Si | NREL/SAM CEC Modules.csv + Sandia JPV 2025 (gamma_ref) | media (CEC/NREL real, NOCT sin verificar por modelo) | 0
2585 | LONGi | LR5-66HBD-490M | 490 | N/D | 0 | 47.67 | -0.321 | 0 | Fuente: NREL/SAM CEC Modules.csv (NOCT/dimensiones/coef. temp. reales, lab CEC) + Deville et al. 2025 IEEE JPV (params PVsyst-v6 traducidos, pmp_nmbe=-0.057% de error de traduccion). Nombre cruzado por coincidencia normalizada (fuente paper: 'LONGi Green Energy Technology Co. Ltd. LR5-66HBD-490M'). ¦ Dimensiones NO disponibles en la fuente (solo area A_c=2.29m2) -- completar con ficha real antes de usar en chequeo de densidad. ¦ ⚠️ NOCT tomado de CEC/NREL, NO verificado contra ficha oficial de este modelo especifico -- confirmar con el fabricante antes de un proyecto real (ver DIAGNOSTICO_CATALOGO_LONGI_NREL.md). | Mono-Si | 45.25 | 38.08 | 13.7441 | 12.8676 | -0.255 | 66 | 1 | 66 | Mono-Si | NREL/SAM CEC Modules.csv + Sandia JPV 2025 (gamma_ref) | media (CEC/NREL real, NOCT sin verificar por modelo) | 100
2586 | LONGi | LR4-72HIBD-435M | 435 | N/D | 0 | 43.11 | -0.329 | 0 | Fuente: NREL/SAM CEC Modules.csv (NOCT/dimensiones/coef. temp. reales, lab CEC) + Deville et al. 2025 IEEE JPV (params PVsyst-v6 traducidos, pmp_nmbe=-0.010% de error de traduccion). Nombre cruzado por coincidencia normalizada (fuente paper: 'LONGi Green Energy Technology Co. Ltd. LR4-72HIBD-435M'). ¦ Dimensiones NO disponibles en la fuente (solo area A_c=2.18m2) -- completar con ficha real antes de usar en chequeo de densidad. ¦ ⚠️ NOCT tomado de CEC/NREL, NO verificado contra ficha oficial de este modelo especifico -- confirmar con el fabricante antes de un proyecto real (ver DIAGNOSTICO_CATALOGO_LONGI_NREL.md). | Mono-Si | 49.8 | 41.4 | 11.16 | 10.51 | -0.266 | 72 | 1 | 72 | Mono-Si | NREL/SAM CEC Modules.csv + Sandia JPV 2025 (gamma_ref) | media (CEC/NREL real, NOCT sin verificar por modelo) | 100
2587 | LONGi | LR6-72HPH-365M | 365 | N/D | 0 | 42.59 | -0.343 | 0 | Fuente: NREL/SAM CEC Modules.csv (NOCT/dimensiones/coef. temp. reales, lab CEC) + Deville et al. 2025 IEEE JPV (params PVsyst-v6 traducidos, pmp_nmbe=-0.091% de error de traduccion). Nombre cruzado por coincidencia normalizada (fuente paper: 'LONGi Green Energy Technology Co. Ltd. LR6-72HPH-365M'). ¦ Dimensiones NO disponibles en la fuente (solo area A_c=1.936m2) -- completar con ficha real antes de usar en chequeo de densidad. ¦ ⚠️ NOCT tomado de CEC/NREL, NO verificado contra ficha oficial de este modelo especifico -- confirmar con el fabricante antes de un proyecto real (ver DIAGNOSTICO_CATALOGO_LONGI_NREL.md). | Mono-Si | 48.4 | 40 | 9.71 | 9.13 | -0.267 | 72 | 1 | 72 | Mono-Si | NREL/SAM CEC Modules.csv + Sandia JPV 2025 (gamma_ref) | media (CEC/NREL real, NOCT sin verificar por modelo) | 0
2588 | LONGi | LR6-60HPH-320M | 320 | N/D | 0 | 46.48 | -0.344 | 0 | Fuente: NREL/SAM CEC Modules.csv (NOCT/dimensiones/coef. temp. reales, lab CEC) + Deville et al. 2025 IEEE JPV (params PVsyst-v6 traducidos, pmp_nmbe=-0.007% de error de traduccion). Nombre cruzado por coincidencia normalizada (fuente paper: 'LONGi Green Energy Technology Co. Ltd. LR6-60HPH-320M'). ¦ Dimensiones NO disponibles en la fuente (solo area A_c=1.623m2) -- completar con ficha real antes de usar en chequeo de densidad. ¦ ⚠️ NOCT tomado de CEC/NREL, NO verificado contra ficha oficial de este modelo especifico -- confirmar con el fabricante antes de un proyecto real (ver DIAGNOSTICO_CATALOGO_LONGI_NREL.md). | Mono-Si | 40.9 | 33.9 | 10.02 | 9.43 | -0.263 | 60 | 1 | 60 | Mono-Si | NREL/SAM CEC Modules.csv + Sandia JPV 2025 (gamma_ref) | media (CEC/NREL real, NOCT sin verificar por modelo) | 0
2589 | LONGi | LR6-72PH-360M | 360 | N/D | 0 | 44.48 | -0.349 | 0 | Fuente: NREL/SAM CEC Modules.csv (NOCT/dimensiones/coef. temp. reales, lab CEC) + Deville et al. 2025 IEEE JPV (params PVsyst-v6 traducidos, pmp_nmbe=-0.080% de error de traduccion). Nombre cruzado por coincidencia normalizada (fuente paper: 'LONGi Green Energy Technology Co. Ltd. LR6-72PH-360M'). ¦ Dimensiones NO disponibles en la fuente (solo area A_c=1.88m2) -- completar con ficha real antes de usar en chequeo de densidad. ¦ ⚠️ NOCT tomado de CEC/NREL, NO verificado contra ficha oficial de este modelo especifico -- confirmar con el fabricante antes de un proyecto real (ver DIAGNOSTICO_CATALOGO_LONGI_NREL.md). | Mono-Si | 47.84 | 39.01 | 9.87 | 9.23 | -0.263 | 72 | 1 | 72 | Mono-Si | NREL/SAM CEC Modules.csv + Sandia JPV 2025 (gamma_ref) | media (CEC/NREL real, NOCT sin verificar por modelo) | 0
2590 | LONGi | LR4-60HIBD-360M | 360 | N/D | 0 | 42.36 | -0.334 | 0 | Fuente: NREL/SAM CEC Modules.csv (NOCT/dimensiones/coef. temp. reales, lab CEC) + Deville et al. 2025 IEEE JPV (params PVsyst-v6 traducidos, pmp_nmbe=0.011% de error de traduccion). Nombre cruzado por coincidencia normalizada (fuente paper: 'LONGi Green Energy Technology Co. Ltd. LR4-60HIBD-360M'). ¦ Dimensiones NO disponibles en la fuente (solo area A_c=1.83m2) -- completar con ficha real antes de usar en chequeo de densidad. ¦ ⚠️ NOCT tomado de CEC/NREL, NO verificado contra ficha oficial de este modelo especifico -- confirmar con el fabricante antes de un proyecto real (ver DIAGNOSTICO_CATALOGO_LONGI_NREL.md). | Mono-Si | 41.3 | 34.3 | 11.11 | 10.5 | -0.266 | 60 | 1 | 60 | Mono-Si | NREL/SAM CEC Modules.csv + Sandia JPV 2025 (gamma_ref) | media (CEC/NREL real, NOCT sin verificar por modelo) | 100
2591 | LONGi | LR4-72HIBD-425M | 425 | N/D | 0 | 43.11 | -0.329 | 0 | Fuente: NREL/SAM CEC Modules.csv (NOCT/dimensiones/coef. temp. reales, lab CEC) + Deville et al. 2025 IEEE JPV (params PVsyst-v6 traducidos, pmp_nmbe=-0.033% de error de traduccion). Nombre cruzado por coincidencia normalizada (fuente paper: 'LONGi Green Energy Technology Co. Ltd. LR4-72HIBD-425M'). ¦ Dimensiones NO disponibles en la fuente (solo area A_c=2.18m2) -- completar con ficha real antes de usar en chequeo de densidad. ¦ ⚠️ NOCT tomado de CEC/NREL, NO verificado contra ficha oficial de este modelo especifico -- confirmar con el fabricante antes de un proyecto real (ver DIAGNOSTICO_CATALOGO_LONGI_NREL.md). | Mono-Si | 49.4 | 41 | 11.02 | 10.37 | -0.266 | 72 | 1 | 72 | Mono-Si | NREL/SAM CEC Modules.csv + Sandia JPV 2025 (gamma_ref) | media (CEC/NREL real, NOCT sin verificar por modelo) | 100
2592 | LONGi | LR6-60PE-300M | 300 | 1650x991 | 0 | 45.95 | -0.353 | 0 | Fuente: NREL/SAM CEC Modules.csv (NOCT/dimensiones/coef. temp. reales, lab CEC) + Deville et al. 2025 IEEE JPV (params PVsyst-v6 traducidos, pmp_nmbe=0.032% de error de traduccion). Nombre cruzado por coincidencia normalizada (fuente paper: 'LONGi Green Energy Technology Co. Ltd. LR6-60PE-300M'). ¦ ⚠️ NOCT tomado de CEC/NREL, NO verificado contra ficha oficial de este modelo especifico -- confirmar con el fabricante antes de un proyecto real (ver DIAGNOSTICO_CATALOGO_LONGI_NREL.md). | Mono-Si | 39.9 | 32.3 | 9.96 | 9.28 | -0.268 | 60 | 1 | 60 | Mono-Si | NREL/SAM CEC Modules.csv + Sandia JPV 2025 (gamma_ref) | media (CEC/NREL real, NOCT sin verificar por modelo) | 0
2593 | LONGi | LR5-72HPH-540M | 540 | N/D | 0 | 46.6 | -0.375 | 0 | Fuente: NREL/SAM CEC Modules.csv (NOCT/dimensiones/coef. temp. reales, lab CEC) + Deville et al. 2025 IEEE JPV (params PVsyst-v6 traducidos, pmp_nmbe=-0.367% de error de traduccion). Nombre cruzado por coincidencia normalizada (fuente paper: 'LONGi Green Energy Technology Co. Ltd. LR5-72HPH-540M'). ¦ Dimensiones NO disponibles en la fuente (solo area A_c=2.49m2) -- completar con ficha real antes de usar en chequeo de densidad. ¦ ⚠️ NOCT tomado de CEC/NREL, NO verificado contra ficha oficial de este modelo especifico -- confirmar con el fabricante antes de un proyecto real (ver DIAGNOSTICO_CATALOGO_LONGI_NREL.md). | Mono-Si | 49.5 | 41.65 | 13.8472 | 12.9652 | -0.282 | 72 | 1 | 72 | Mono-Si | NREL/SAM CEC Modules.csv + Sandia JPV 2025 (gamma_ref) | media (CEC/NREL real, NOCT sin verificar por modelo) | 0
2594 | LONGi | LR6-72HPH-375MC | 375 | N/D | 0 | 42.59 | -0.343 | 0 | Fuente: NREL/SAM CEC Modules.csv (NOCT/dimensiones/coef. temp. reales, lab CEC) + Deville et al. 2025 IEEE JPV (params PVsyst-v6 traducidos, pmp_nmbe=0.024% de error de traduccion). Nombre cruzado por coincidencia normalizada (fuente paper: 'LONGi Green Energy Technology Co. Ltd. LR6-72HPH-375MC'). ¦ Dimensiones NO disponibles en la fuente (solo area A_c=1.94m2) -- completar con ficha real antes de usar en chequeo de densidad. ¦ ⚠️ NOCT tomado de CEC/NREL, NO verificado contra ficha oficial de este modelo especifico -- confirmar con el fabricante antes de un proyecto real (ver DIAGNOSTICO_CATALOGO_LONGI_NREL.md). | Mono-Si | 48.8 | 40.4 | 9.87 | 9.28 | -0.267 | 72 | 1 | 72 | Mono-Si | NREL/SAM CEC Modules.csv + Sandia JPV 2025 (gamma_ref) | media (CEC/NREL real, NOCT sin verificar por modelo) | 0
2595 | LONGi | LR4-60HIH-370M | 370 | N/D | 0 | 44.74 | -0.344 | 0 | Fuente: NREL/SAM CEC Modules.csv (NOCT/dimensiones/coef. temp. reales, lab CEC) + Deville et al. 2025 IEEE JPV (params PVsyst-v6 traducidos, pmp_nmbe=0.011% de error de traduccion). Nombre cruzado por coincidencia normalizada (fuente paper: 'LONGi Green Energy Technology Co. Ltd. LR4-60HIH-370M'). ¦ Dimensiones NO disponibles en la fuente (solo area A_c=1.81m2) -- completar con ficha real antes de usar en chequeo de densidad. ¦ ⚠️ NOCT tomado de CEC/NREL, NO verificado contra ficha oficial de este modelo especifico -- confirmar con el fabricante antes de un proyecto real (ver DIAGNOSTICO_CATALOGO_LONGI_NREL.md). | Mono-Si | 41.3 | 34.1 | 11.37 | 10.86 | -0.271 | 60 | 1 | 60 | Mono-Si | NREL/SAM CEC Modules.csv + Sandia JPV 2025 (gamma_ref) | media (CEC/NREL real, NOCT sin verificar por modelo) | 0
2596 | LONGi | LR4-72HBD-445M | 445 | N/D | 0 | 44.84 | -0.331 | 0 | Fuente: NREL/SAM CEC Modules.csv (NOCT/dimensiones/coef. temp. reales, lab CEC) + Deville et al. 2025 IEEE JPV (params PVsyst-v6 traducidos, pmp_nmbe=-0.220% de error de traduccion). Nombre cruzado por coincidencia normalizada (fuente paper: 'LONGi Green Energy Technology Co. Ltd. LR4-72HBD-445M'). ¦ Dimensiones NO disponibles en la fuente (solo area A_c=2.11m2) -- completar con ficha real antes de usar en chequeo de densidad. ¦ ⚠️ NOCT tomado de CEC/NREL, NO verificado contra ficha oficial de este modelo especifico -- confirmar con el fabricante antes de un proyecto real (ver DIAGNOSTICO_CATALOGO_LONGI_NREL.md). | Mono-Si | 49.4 | 41.2 | 11.52 | 10.8 | -0.259 | 72 | 1 | 72 | Mono-Si | NREL/SAM CEC Modules.csv + Sandia JPV 2025 (gamma_ref) | media (CEC/NREL real, NOCT sin verificar por modelo) | 100
2597 | LONGi | LR4-72HIH-445M | 445 | N/D | 0 | 45.62 | -0.34 | 0 | Fuente: NREL/SAM CEC Modules.csv (NOCT/dimensiones/coef. temp. reales, lab CEC) + Deville et al. 2025 IEEE JPV (params PVsyst-v6 traducidos, pmp_nmbe=-0.001% de error de traduccion). Nombre cruzado por coincidencia normalizada (fuente paper: 'LONGi Green Energy Technology Co. Ltd. LR4-72HIH-445M'). ¦ Dimensiones NO disponibles en la fuente (solo area A_c=2.17m2) -- completar con ficha real antes de usar en chequeo de densidad. ¦ ⚠️ NOCT tomado de CEC/NREL, NO verificado contra ficha oficial de este modelo especifico -- confirmar con el fabricante antes de un proyecto real (ver DIAGNOSTICO_CATALOGO_LONGI_NREL.md). | Mono-Si | 49.8 | 41.2 | 11.4 | 10.8 | -0.269 | 72 | 1 | 72 | Mono-Si | NREL/SAM CEC Modules.csv + Sandia JPV 2025 (gamma_ref) | media (CEC/NREL real, NOCT sin verificar por modelo) | 0
2598 | LONGi | LR6-60HIH-320M | 320 | N/D | 0 | 43.68 | -0.322 | 0 | Fuente: NREL/SAM CEC Modules.csv (NOCT/dimensiones/coef. temp. reales, lab CEC) + Deville et al. 2025 IEEE JPV (params PVsyst-v6 traducidos, pmp_nmbe=0.000% de error de traduccion). Nombre cruzado por coincidencia normalizada (fuente paper: 'LONGi Green Energy Technology Co. Ltd. LR6-60HIH-320M'). ¦ Dimensiones NO disponibles en la fuente (solo area A_c=1.62m2) -- completar con ficha real antes de usar en chequeo de densidad. ¦ ⚠️ NOCT tomado de CEC/NREL, NO verificado contra ficha oficial de este modelo especifico -- confirmar con el fabricante antes de un proyecto real (ver DIAGNOSTICO_CATALOGO_LONGI_NREL.md). | Mono-Si | 40.93 | 33.928 | 10.02 | 9.432 | -0.268 | 60 | 1 | 60 | Mono-Si | NREL/SAM CEC Modules.csv + Sandia JPV 2025 (gamma_ref) | media (CEC/NREL real, NOCT sin verificar por modelo) | 0
2599 | LONGi | LR5-66HBD-475M | 475 | N/D | 0 | 47.67 | -0.321 | 0 | Fuente: NREL/SAM CEC Modules.csv (NOCT/dimensiones/coef. temp. reales, lab CEC) + Deville et al. 2025 IEEE JPV (params PVsyst-v6 traducidos, pmp_nmbe=0.004% de error de traduccion). Nombre cruzado por coincidencia normalizada (fuente paper: 'LONGi Green Energy Technology Co. Ltd. LR5-66HBD-475M'). ¦ Dimensiones NO disponibles en la fuente (solo area A_c=2.29m2) -- completar con ficha real antes de usar en chequeo de densidad. ¦ ⚠️ NOCT tomado de CEC/NREL, NO verificado contra ficha oficial de este modelo especifico -- confirmar con el fabricante antes de un proyecto real (ver DIAGNOSTICO_CATALOGO_LONGI_NREL.md). | Mono-Si | 44.8 | 37.63 | 13.5087 | 12.6259 | -0.255 | 66 | 1 | 66 | Mono-Si | NREL/SAM CEC Modules.csv + Sandia JPV 2025 (gamma_ref) | media (CEC/NREL real, NOCT sin verificar por modelo) | 100
2600 | LONGi | LR4-60HPB-340M | 340 | N/D | 0 | 45.55 | -0.337 | 0 | Fuente: NREL/SAM CEC Modules.csv (NOCT/dimensiones/coef. temp. reales, lab CEC) + Deville et al. 2025 IEEE JPV (params PVsyst-v6 traducidos, pmp_nmbe=-0.147% de error de traduccion). Nombre cruzado por coincidencia normalizada (fuente paper: 'LONGi Green Energy Technology Co. Ltd. LR4-60HPB-340M'). ¦ Dimensiones NO disponibles en la fuente (solo area A_c=1.812m2) -- completar con ficha real antes de usar en chequeo de densidad. ¦ ⚠️ NOCT tomado de CEC/NREL, NO verificado contra ficha oficial de este modelo especifico -- confirmar con el fabricante antes de un proyecto real (ver DIAGNOSTICO_CATALOGO_LONGI_NREL.md). | Mono-Si | 40.1 | 32.9 | 10.84 | 10.34 | -0.269 | 60 | 1 | 60 | Mono-Si | NREL/SAM CEC Modules.csv + Sandia JPV 2025 (gamma_ref) | media (CEC/NREL real, NOCT sin verificar por modelo) | 0
2601 | LONGi | LR6-72BP-350M | 350 | N/D | 0 | 43.73 | -0.361 | 0 | Fuente: NREL/SAM CEC Modules.csv (NOCT/dimensiones/coef. temp. reales, lab CEC) + Deville et al. 2025 IEEE JPV (params PVsyst-v6 traducidos, pmp_nmbe=-0.030% de error de traduccion). Nombre cruzado por coincidencia normalizada (fuente paper: 'LONGi Green Energy Technology Co. Ltd. LR6-72BP-350M'). ¦ Dimensiones NO disponibles en la fuente (solo area A_c=1.91m2) -- completar con ficha real antes de usar en chequeo de densidad. ¦ ⚠️ NOCT tomado de CEC/NREL, NO verificado contra ficha oficial de este modelo especifico -- confirmar con el fabricante antes de un proyecto real (ver DIAGNOSTICO_CATALOGO_LONGI_NREL.md). | Mono-Si | 47.9 | 39 | 9.51 | 8.97 | -0.269 | 72 | 1 | 72 | Mono-Si | NREL/SAM CEC Modules.csv + Sandia JPV 2025 (gamma_ref) | media (CEC/NREL real, NOCT sin verificar por modelo) | 100
2602 | LONGi | LR6-60HIB-320M | 320 | N/D | 0 | 46.2 | -0.335 | 0 | Fuente: NREL/SAM CEC Modules.csv (NOCT/dimensiones/coef. temp. reales, lab CEC) + Deville et al. 2025 IEEE JPV (params PVsyst-v6 traducidos, pmp_nmbe=-0.013% de error de traduccion). Nombre cruzado por coincidencia normalizada (fuente paper: 'LONGi Green Energy Technology Co. Ltd. LR6-60HIB-320M'). ¦ Dimensiones NO disponibles en la fuente (solo area A_c=1.62m2) -- completar con ficha real antes de usar en chequeo de densidad. ¦ ⚠️ NOCT tomado de CEC/NREL, NO verificado contra ficha oficial de este modelo especifico -- confirmar con el fabricante antes de un proyecto real (ver DIAGNOSTICO_CATALOGO_LONGI_NREL.md). | Mono-Si | 40.9 | 33.9 | 10.02 | 9.43 | -0.269 | 60 | 1 | 60 | Mono-Si | NREL/SAM CEC Modules.csv + Sandia JPV 2025 (gamma_ref) | media (CEC/NREL real, NOCT sin verificar por modelo) | 0
2603 | LONGi | LR4-60HIH-350M | 350 | N/D | 0 | 44.74 | -0.344 | 0 | Fuente: NREL/SAM CEC Modules.csv (NOCT/dimensiones/coef. temp. reales, lab CEC) + Deville et al. 2025 IEEE JPV (params PVsyst-v6 traducidos, pmp_nmbe=-0.035% de error de traduccion). Nombre cruzado por coincidencia normalizada (fuente paper: 'LONGi Green Energy Technology Co. Ltd. LR4-60HIH-350M'). ¦ Dimensiones NO disponibles en la fuente (solo area A_c=1.81m2) -- completar con ficha real antes de usar en chequeo de densidad. ¦ ⚠️ NOCT tomado de CEC/NREL, NO verificado contra ficha oficial de este modelo especifico -- confirmar con el fabricante antes de un proyecto real (ver DIAGNOSTICO_CATALOGO_LONGI_NREL.md). | Mono-Si | 40.5 | 33.3 | 11.02 | 10.52 | -0.271 | 60 | 1 | 60 | Mono-Si | NREL/SAM CEC Modules.csv + Sandia JPV 2025 (gamma_ref) | media (CEC/NREL real, NOCT sin verificar por modelo) | 0
2604 | LONGi | LR4-60HPH-360M | 360 | N/D | 0 | 44.02 | -0.341 | 0 | Fuente: NREL/SAM CEC Modules.csv (NOCT/dimensiones/coef. temp. reales, lab CEC) + Deville et al. 2025 IEEE JPV (params PVsyst-v6 traducidos, pmp_nmbe=-0.003% de error de traduccion). Nombre cruzado por coincidencia normalizada (fuente paper: 'LONGi Green Energy Technology Co. Ltd. LR4-60HPH-360M'). ¦ Dimensiones NO disponibles en la fuente (solo area A_c=1.77m2) -- completar con ficha real antes de usar en chequeo de densidad. ¦ ⚠️ NOCT tomado de CEC/NREL, NO verificado contra ficha oficial de este modelo especifico -- confirmar con el fabricante antes de un proyecto real (ver DIAGNOSTICO_CATALOGO_LONGI_NREL.md). | Mono-Si | 40.5 | 34 | 11.35 | 10.59 | -0.265 | 60 | 1 | 60 | Mono-Si | NREL/SAM CEC Modules.csv + Sandia JPV 2025 (gamma_ref) | media (CEC/NREL real, NOCT sin verificar por modelo) | 0
2605 | LONGi | LR6-72HPH-385MC | 385 | N/D | 0 | 42.59 | -0.343 | 0 | Fuente: NREL/SAM CEC Modules.csv (NOCT/dimensiones/coef. temp. reales, lab CEC) + Deville et al. 2025 IEEE JPV (params PVsyst-v6 traducidos, pmp_nmbe=0.030% de error de traduccion). Nombre cruzado por coincidencia normalizada (fuente paper: 'LONGi Green Energy Technology Co. Ltd. LR6-72HPH-385MC'). ¦ Dimensiones NO disponibles en la fuente (solo area A_c=1.94m2) -- completar con ficha real antes de usar en chequeo de densidad. ¦ ⚠️ NOCT tomado de CEC/NREL, NO verificado contra ficha oficial de este modelo especifico -- confirmar con el fabricante antes de un proyecto real (ver DIAGNOSTICO_CATALOGO_LONGI_NREL.md). | Mono-Si | 49.2 | 40.8 | 10.03 | 9.43 | -0.267 | 72 | 1 | 72 | Mono-Si | NREL/SAM CEC Modules.csv + Sandia JPV 2025 (gamma_ref) | media (CEC/NREL real, NOCT sin verificar por modelo) | 0
2606 | LONGi | LR6-78HBD-420M | 420 | N/D | 0 | 44.81 | -0.337 | 0 | Fuente: NREL/SAM CEC Modules.csv (NOCT/dimensiones/coef. temp. reales, lab CEC) + Deville et al. 2025 IEEE JPV (params PVsyst-v6 traducidos, pmp_nmbe=0.111% de error de traduccion). Nombre cruzado por coincidencia normalizada (fuente paper: 'LONGi Green Energy Technology Co. Ltd. LR6-78HBD-420M'). ¦ Dimensiones NO disponibles en la fuente (solo area A_c=2.108m2) -- completar con ficha real antes de usar en chequeo de densidad. ¦ ⚠️ NOCT tomado de CEC/NREL, NO verificado contra ficha oficial de este modelo especifico -- confirmar con el fabricante antes de un proyecto real (ver DIAGNOSTICO_CATALOGO_LONGI_NREL.md). | Mono-Si | 53.249 | 44.593 | 10.182 | 9.419 | -0.268 | 78 | 1 | 78 | Mono-Si | NREL/SAM CEC Modules.csv + Sandia JPV 2025 (gamma_ref) | media (CEC/NREL real, NOCT sin verificar por modelo) | 100
2607 | LONGi | LR4-60HPH-375M | 375 | N/D | 0 | 44.02 | -0.341 | 0 | Fuente: NREL/SAM CEC Modules.csv (NOCT/dimensiones/coef. temp. reales, lab CEC) + Deville et al. 2025 IEEE JPV (params PVsyst-v6 traducidos, pmp_nmbe=0.068% de error de traduccion). Nombre cruzado por coincidencia normalizada (fuente paper: 'LONGi Green Energy Technology Co. Ltd. LR4-60HPH-375M'). ¦ Dimensiones NO disponibles en la fuente (solo area A_c=1.77m2) -- completar con ficha real antes de usar en chequeo de densidad. ¦ ⚠️ NOCT tomado de CEC/NREL, NO verificado contra ficha oficial de este modelo especifico -- confirmar con el fabricante antes de un proyecto real (ver DIAGNOSTICO_CATALOGO_LONGI_NREL.md). | Mono-Si | 41.1 | 34.6 | 11.6 | 10.84 | -0.265 | 60 | 1 | 60 | Mono-Si | NREL/SAM CEC Modules.csv + Sandia JPV 2025 (gamma_ref) | media (CEC/NREL real, NOCT sin verificar por modelo) | 0
2608 | LONGi | LR6-72HIH-395M | 395 | N/D | 0 | 46.89 | -0.324 | 0 | Fuente: NREL/SAM CEC Modules.csv (NOCT/dimensiones/coef. temp. reales, lab CEC) + Deville et al. 2025 IEEE JPV (params PVsyst-v6 traducidos, pmp_nmbe=0.038% de error de traduccion). Nombre cruzado por coincidencia normalizada (fuente paper: 'LONGi Green Energy Technology Co. Ltd. LR6-72HIH-395M'). ¦ Dimensiones NO disponibles en la fuente (solo area A_c=1.94m2) -- completar con ficha real antes de usar en chequeo de densidad. ¦ ⚠️ NOCT tomado de CEC/NREL, NO verificado contra ficha oficial de este modelo especifico -- confirmar con el fabricante antes de un proyecto real (ver DIAGNOSTICO_CATALOGO_LONGI_NREL.md). | Mono-Si | 49.7 | 41.3 | 10.18 | 9.57 | -0.267 | 72 | 1 | 72 | Mono-Si | NREL/SAM CEC Modules.csv + Sandia JPV 2025 (gamma_ref) | media (CEC/NREL real, NOCT sin verificar por modelo) | 0
2609 | LONGi | LR6-72HIH-390M | 390 | N/D | 0 | 46.89 | -0.324 | 0 | Fuente: NREL/SAM CEC Modules.csv (NOCT/dimensiones/coef. temp. reales, lab CEC) + Deville et al. 2025 IEEE JPV (params PVsyst-v6 traducidos, pmp_nmbe=0.006% de error de traduccion). Nombre cruzado por coincidencia normalizada (fuente paper: 'LONGi Green Energy Technology Co. Ltd. LR6-72HIH-390M'). ¦ Dimensiones NO disponibles en la fuente (solo area A_c=1.94m2) -- completar con ficha real antes de usar en chequeo de densidad. ¦ ⚠️ NOCT tomado de CEC/NREL, NO verificado contra ficha oficial de este modelo especifico -- confirmar con el fabricante antes de un proyecto real (ver DIAGNOSTICO_CATALOGO_LONGI_NREL.md). | Mono-Si | 49.5 | 41 | 10.12 | 9.52 | -0.267 | 72 | 1 | 72 | Mono-Si | NREL/SAM CEC Modules.csv + Sandia JPV 2025 (gamma_ref) | media (CEC/NREL real, NOCT sin verificar por modelo) | 0
2610 | LONGi | LR6-72PH-375M | 375 | N/D | 0 | 44.48 | -0.349 | 0 | Fuente: NREL/SAM CEC Modules.csv (NOCT/dimensiones/coef. temp. reales, lab CEC) + Deville et al. 2025 IEEE JPV (params PVsyst-v6 traducidos, pmp_nmbe=-0.006% de error de traduccion). Nombre cruzado por coincidencia normalizada (fuente paper: 'LONGi Green Energy Technology Co. Ltd. LR6-72PH-375M'). ¦ Dimensiones NO disponibles en la fuente (solo area A_c=1.88m2) -- completar con ficha real antes de usar en chequeo de densidad. ¦ ⚠️ NOCT tomado de CEC/NREL, NO verificado contra ficha oficial de este modelo especifico -- confirmar con el fabricante antes de un proyecto real (ver DIAGNOSTICO_CATALOGO_LONGI_NREL.md). | Mono-Si | 48.71 | 40.08 | 9.96 | 9.36 | -0.263 | 72 | 1 | 72 | Mono-Si | NREL/SAM CEC Modules.csv + Sandia JPV 2025 (gamma_ref) | media (CEC/NREL real, NOCT sin verificar por modelo) | 0
2611 | LONGi | LR5-66HBD-480M | 480 | N/D | 0 | 47.67 | -0.321 | 0 | Fuente: NREL/SAM CEC Modules.csv (NOCT/dimensiones/coef. temp. reales, lab CEC) + Deville et al. 2025 IEEE JPV (params PVsyst-v6 traducidos, pmp_nmbe=0.109% de error de traduccion). Nombre cruzado por coincidencia normalizada (fuente paper: 'LONGi Green Energy Technology Co. Ltd. LR5-66HBD-480M'). ¦ Dimensiones NO disponibles en la fuente (solo area A_c=2.29m2) -- completar con ficha real antes de usar en chequeo de densidad. ¦ ⚠️ NOCT tomado de CEC/NREL, NO verificado contra ficha oficial de este modelo especifico -- confirmar con el fabricante antes de un proyecto real (ver DIAGNOSTICO_CATALOGO_LONGI_NREL.md). | Mono-Si | 44.95 | 37.78 | 13.588 | 12.7051 | -0.255 | 66 | 1 | 66 | Mono-Si | NREL/SAM CEC Modules.csv + Sandia JPV 2025 (gamma_ref) | media (CEC/NREL real, NOCT sin verificar por modelo) | 100
2612 | LONGi | LR4-60HIBD-355M | 355 | N/D | 0 | 42.36 | -0.334 | 0 | Fuente: NREL/SAM CEC Modules.csv (NOCT/dimensiones/coef. temp. reales, lab CEC) + Deville et al. 2025 IEEE JPV (params PVsyst-v6 traducidos, pmp_nmbe=-0.011% de error de traduccion). Nombre cruzado por coincidencia normalizada (fuente paper: 'LONGi Green Energy Technology Co. Ltd. LR4-60HIBD-355M'). ¦ Dimensiones NO disponibles en la fuente (solo area A_c=1.83m2) -- completar con ficha real antes de usar en chequeo de densidad. ¦ ⚠️ NOCT tomado de CEC/NREL, NO verificado contra ficha oficial de este modelo especifico -- confirmar con el fabricante antes de un proyecto real (ver DIAGNOSTICO_CATALOGO_LONGI_NREL.md). | Mono-Si | 41.1 | 34.1 | 11.04 | 10.42 | -0.266 | 60 | 1 | 60 | Mono-Si | NREL/SAM CEC Modules.csv + Sandia JPV 2025 (gamma_ref) | media (CEC/NREL real, NOCT sin verificar por modelo) | 100
2613 | LONGi | LR4-60HPH-370M | 370 | N/D | 0 | 44.02 | -0.341 | 0 | Fuente: NREL/SAM CEC Modules.csv (NOCT/dimensiones/coef. temp. reales, lab CEC) + Deville et al. 2025 IEEE JPV (params PVsyst-v6 traducidos, pmp_nmbe=-0.062% de error de traduccion). Nombre cruzado por coincidencia normalizada (fuente paper: 'LONGi Green Energy Technology Co. Ltd. LR4-60HPH-370M'). ¦ Dimensiones NO disponibles en la fuente (solo area A_c=1.77m2) -- completar con ficha real antes de usar en chequeo de densidad. ¦ ⚠️ NOCT tomado de CEC/NREL, NO verificado contra ficha oficial de este modelo especifico -- confirmar con el fabricante antes de un proyecto real (ver DIAGNOSTICO_CATALOGO_LONGI_NREL.md). | Mono-Si | 40.9 | 34.4 | 11.52 | 10.76 | -0.265 | 60 | 1 | 60 | Mono-Si | NREL/SAM CEC Modules.csv + Sandia JPV 2025 (gamma_ref) | media (CEC/NREL real, NOCT sin verificar por modelo) | 0
2614 | LONGi | LR6-60PB-290M | 290 | 1650x991 | 0 | 48.2 | -0.391 | 0 | Fuente: NREL/SAM CEC Modules.csv (NOCT/dimensiones/coef. temp. reales, lab CEC) + Deville et al. 2025 IEEE JPV (params PVsyst-v6 traducidos, pmp_nmbe=0.021% de error de traduccion). Nombre cruzado por coincidencia normalizada (fuente paper: 'LONGi Green Energy Technology Co. Ltd. LR6-60PB-290M'). ¦ ⚠️ NOCT tomado de CEC/NREL, NO verificado contra ficha oficial de este modelo especifico -- confirmar con el fabricante antes de un proyecto real (ver DIAGNOSTICO_CATALOGO_LONGI_NREL.md). | Mono-Si | 39.7 | 32.3 | 9.58 | 8.98 | -0.284 | 60 | 1 | 60 | Mono-Si | NREL/SAM CEC Modules.csv + Sandia JPV 2025 (gamma_ref) | media (CEC/NREL real, NOCT sin verificar por modelo) | 0
2615 | LONGi | LR6-60HBD-305M | 305 | N/D | 0 | 43.93 | -0.334 | 0 | Fuente: NREL/SAM CEC Modules.csv (NOCT/dimensiones/coef. temp. reales, lab CEC) + Deville et al. 2025 IEEE JPV (params PVsyst-v6 traducidos, pmp_nmbe=-0.142% de error de traduccion). Nombre cruzado por coincidencia normalizada (fuente paper: 'LONGi Green Energy Technology Co. Ltd. LR6-60HBD-305M'). ¦ Dimensiones NO disponibles en la fuente (solo area A_c=1.64m2) -- completar con ficha real antes de usar en chequeo de densidad. ¦ ⚠️ NOCT tomado de CEC/NREL, NO verificado contra ficha oficial de este modelo especifico -- confirmar con el fabricante antes de un proyecto real (ver DIAGNOSTICO_CATALOGO_LONGI_NREL.md). | Mono-Si | 40.5 | 33.5 | 9.55 | 9.12 | -0.263 | 60 | 1 | 60 | Mono-Si | NREL/SAM CEC Modules.csv + Sandia JPV 2025 (gamma_ref) | media (CEC/NREL real, NOCT sin verificar por modelo) | 100
2616 | LONGi | LR6-72PE-365M | 365 | 1956x991 | 0 | 45.8 | -0.416 | 0 | Fuente: NREL/SAM CEC Modules.csv (NOCT/dimensiones/coef. temp. reales, lab CEC) + Deville et al. 2025 IEEE JPV (params PVsyst-v6 traducidos, pmp_nmbe=-0.322% de error de traduccion). Nombre cruzado por coincidencia normalizada (fuente paper: 'LONGi Green Energy Technology Co. Ltd. LR6-72PE-365M'). ¦ ⚠️ NOCT tomado de CEC/NREL, NO verificado contra ficha oficial de este modelo especifico -- confirmar con el fabricante antes de un proyecto real (ver DIAGNOSTICO_CATALOGO_LONGI_NREL.md). | Mono-Si | 48 | 39.3 | 9.74 | 9.29 | -0.289 | 72 | 1.0735 | 77.29 | Mono-Si | NREL/SAM CEC Modules.csv + Sandia JPV 2025 (gamma_ref) | media (CEC/NREL real, NOCT sin verificar por modelo) | 0
2617 | LONGi | LR5-54HABD-395M | 395 | N/D | 0 | 45.31 | -0.349 | 0 | Fuente: NREL/SAM CEC Modules.csv (NOCT/dimensiones/coef. temp. reales, lab CEC) + Deville et al. 2025 IEEE JPV (params PVsyst-v6 traducidos, pmp_nmbe=-0.013% de error de traduccion). Nombre cruzado por coincidencia normalizada (fuente paper: 'LONGi Green Energy Technology Co. Ltd. LR5-54HABD-395M'). ¦ Dimensiones NO disponibles en la fuente (solo area A_c=1.9m2) -- completar con ficha real antes de usar en chequeo de densidad. ¦ ⚠️ NOCT tomado de CEC/NREL, NO verificado contra ficha oficial de este modelo especifico -- confirmar con el fabricante antes de un proyecto real (ver DIAGNOSTICO_CATALOGO_LONGI_NREL.md). | Mono-Si | 36.63 | 30.49 | 13.72 | 12.96 | -0.262 | 54 | 1 | 54 | Mono-Si | NREL/SAM CEC Modules.csv + Sandia JPV 2025 (gamma_ref) | media (CEC/NREL real, NOCT sin verificar por modelo) | 100
2618 | LONGi | LR6-72HIH-385M | 385 | N/D | 0 | 46.89 | -0.324 | 0 | Fuente: NREL/SAM CEC Modules.csv (NOCT/dimensiones/coef. temp. reales, lab CEC) + Deville et al. 2025 IEEE JPV (params PVsyst-v6 traducidos, pmp_nmbe=-0.041% de error de traduccion). Nombre cruzado por coincidencia normalizada (fuente paper: 'LONGi Green Energy Technology Co. Ltd. LR6-72HIH-385M'). ¦ Dimensiones NO disponibles en la fuente (solo area A_c=1.94m2) -- completar con ficha real antes de usar en chequeo de densidad. ¦ ⚠️ NOCT tomado de CEC/NREL, NO verificado contra ficha oficial de este modelo especifico -- confirmar con el fabricante antes de un proyecto real (ver DIAGNOSTICO_CATALOGO_LONGI_NREL.md). | Mono-Si | 49.2 | 40.8 | 10.03 | 9.43 | -0.267 | 72 | 1 | 72 | Mono-Si | NREL/SAM CEC Modules.csv + Sandia JPV 2025 (gamma_ref) | media (CEC/NREL real, NOCT sin verificar por modelo) | 0
2619 | LONGi | LR6-60HIH-310M | 310 | N/D | 0 | 43.68 | -0.322 | 0 | Fuente: NREL/SAM CEC Modules.csv (NOCT/dimensiones/coef. temp. reales, lab CEC) + Deville et al. 2025 IEEE JPV (params PVsyst-v6 traducidos, pmp_nmbe=-0.079% de error de traduccion). Nombre cruzado por coincidencia normalizada (fuente paper: 'LONGi Green Energy Technology Co. Ltd. LR6-60HIH-310M'). ¦ Dimensiones NO disponibles en la fuente (solo area A_c=1.62m2) -- completar con ficha real antes de usar en chequeo de densidad. ¦ ⚠️ NOCT tomado de CEC/NREL, NO verificado contra ficha oficial de este modelo especifico -- confirmar con el fabricante antes de un proyecto real (ver DIAGNOSTICO_CATALOGO_LONGI_NREL.md). | Mono-Si | 40.34 | 33.34 | 9.86 | 9.299 | -0.268 | 60 | 1 | 60 | Mono-Si | NREL/SAM CEC Modules.csv + Sandia JPV 2025 (gamma_ref) | media (CEC/NREL real, NOCT sin verificar por modelo) | 0
2620 | LONGi | LR4-60HIBD-350M | 350 | N/D | 0 | 42.36 | -0.334 | 0 | Fuente: NREL/SAM CEC Modules.csv (NOCT/dimensiones/coef. temp. reales, lab CEC) + Deville et al. 2025 IEEE JPV (params PVsyst-v6 traducidos, pmp_nmbe=-0.031% de error de traduccion). Nombre cruzado por coincidencia normalizada (fuente paper: 'LONGi Green Energy Technology Co. Ltd. LR4-60HIBD-350M'). ¦ Dimensiones NO disponibles en la fuente (solo area A_c=1.83m2) -- completar con ficha real antes de usar en chequeo de densidad. ¦ ⚠️ NOCT tomado de CEC/NREL, NO verificado contra ficha oficial de este modelo especifico -- confirmar con el fabricante antes de un proyecto real (ver DIAGNOSTICO_CATALOGO_LONGI_NREL.md). | Mono-Si | 40.9 | 33.9 | 10.96 | 10.33 | -0.266 | 60 | 1 | 60 | Mono-Si | NREL/SAM CEC Modules.csv + Sandia JPV 2025 (gamma_ref) | media (CEC/NREL real, NOCT sin verificar por modelo) | 100
2621 | First Solar | FS-6445-P | 445 | N/D | 0 | 47.33 | -0.279 | 0 | Fuente: NREL/SAM CEC Modules.csv (verificado exacto contra 2 fichas oficiales reales First Solar, Series 6 Plus y Series 7 TR1 -- Voc/Vmp/Isc/Imp coinciden) + Deville et al. 2025 IEEE JPV (params PVsyst-v6 traducidos, pmp_nmbe=1.712%). ¦ Tecnologia reclasificada a CdTe (fuente original: 'CdTe') -- First Solar solo fabrica CdTe; necesario para que clasificar_tecnologia_jrc() la enrute a JRC/Huld en Produccion. ¦ ⚡ Motor de ENERGIA real usado en Producción: JRC/Huld (no SDM) -- ver DIAGNOSTICO_JRC_HULD_PRIMARIO_CDTE.md. Motor IV/Mismatch/MPPT combinado SÍ siguen usando SDM para todas las tecnologías, con la limitación estructural ya documentada para CdTe (no exclusión, solo aviso). ¦ Dimensiones NO disponibles en la fuente (solo area A_c=2.52m2) -- completar con ficha real antes de usar en chequeo de densidad. ¦ ⚠️ NOCT tomado de CEC/NREL -- verificado contra 2 fichas reales que el NOCT oficial real de First Solar es 45°C; CEC reporta hasta 47.33°C para este modelo (mediana del lote: 47.3°C, ~2.3°C por encima del real) -- confirmar con ficha específica antes de un proyecto real. | CdTe | 220.4 | 185.7 | 2.56 | 2.4 | -0.2709 | 264 | 1.184 | 312.58 | CdTe | NREL/SAM CEC Modules.csv + Sandia JPV 2025 (gamma_ref) | alta (CEC verificado exacto contra 2 fichas oficiales reales) | 0
2622 | First Solar | FS-370 | 70 | 1200x600 | 0 | 44.9 | -0.2246 | 0 | Fuente: NREL/SAM CEC Modules.csv (verificado exacto contra 2 fichas oficiales reales First Solar, Series 6 Plus y Series 7 TR1 -- Voc/Vmp/Isc/Imp coinciden) + Deville et al. 2025 IEEE JPV (params PVsyst-v6 traducidos, pmp_nmbe=1.937%). ¦ Tecnologia reclasificada a CdTe (fuente original: 'Thin Film') -- First Solar solo fabrica CdTe; necesario para que clasificar_tecnologia_jrc() la enrute a JRC/Huld en Produccion. ¦ ⚡ Motor de ENERGIA real usado en Producción: JRC/Huld (no SDM) -- ver DIAGNOSTICO_JRC_HULD_PRIMARIO_CDTE.md. Motor IV/Mismatch/MPPT combinado SÍ siguen usando SDM para todas las tecnologías, con la limitación estructural ya documentada para CdTe (no exclusión, solo aviso). ¦ ℹ️ SDM (solo relevante para Motor IV/MPPT, no energía): Vmp se desvía 8.3% del ajuste PVsyst-v6 -- esperado para CdTe, no bloquea el import. ¦ ⚠️ NOCT tomado de CEC/NREL -- verificado contra 2 fichas reales que el NOCT oficial real de First Solar es 45°C; CEC reporta hasta 44.9°C para este modelo (mediana del lote: 47.3°C, ~2.3°C por encima del real) -- confirmar con ficha específica antes de un proyecto real. | CdTe | 60.6 | 48.1 | 1.74 | 1.46 | -0.1714 | 77 | 1 | 77 | CdTe | NREL/SAM CEC Modules.csv + Sandia JPV 2025 (gamma_ref) | alta (CEC verificado exacto contra 2 fichas oficiales reales) | 0
2623 | First Solar | FS-6425A | 425 | N/D | 0 | 49.64 | -0.2445 | 0 | Fuente: NREL/SAM CEC Modules.csv (verificado exacto contra 2 fichas oficiales reales First Solar, Series 6 Plus y Series 7 TR1 -- Voc/Vmp/Isc/Imp coinciden) + Deville et al. 2025 IEEE JPV (params PVsyst-v6 traducidos, pmp_nmbe=1.468%). ¦ Tecnologia reclasificada a CdTe (fuente original: 'CdTe') -- First Solar solo fabrica CdTe; necesario para que clasificar_tecnologia_jrc() la enrute a JRC/Huld en Produccion. ¦ ⚡ Motor de ENERGIA real usado en Producción: JRC/Huld (no SDM) -- ver DIAGNOSTICO_JRC_HULD_PRIMARIO_CDTE.md. Motor IV/Mismatch/MPPT combinado SÍ siguen usando SDM para todas las tecnologías, con la limitación estructural ya documentada para CdTe (no exclusión, solo aviso). ¦ Dimensiones NO disponibles en la fuente (solo area A_c=2.48m2) -- completar con ficha real antes de usar en chequeo de densidad. ¦ ⚠️ NOCT tomado de CEC/NREL -- verificado contra 2 fichas reales que el NOCT oficial real de First Solar es 45°C; CEC reporta hasta 49.64°C para este modelo (mediana del lote: 47.3°C, ~2.3°C por encima del real) -- confirmar con ficha específica antes de un proyecto real. | CdTe | 218.9 | 181.5 | 2.54 | 2.34 | -0.2769 | 264 | 1.0654 | 281.27 | CdTe | NREL/SAM CEC Modules.csv + Sandia JPV 2025 (gamma_ref) | alta (CEC verificado exacto contra 2 fichas oficiales reales) | 0
2624 | First Solar | FS-6405A | 405 | N/D | 0 | 49.64 | -0.2445 | 0 | Fuente: NREL/SAM CEC Modules.csv (verificado exacto contra 2 fichas oficiales reales First Solar, Series 6 Plus y Series 7 TR1 -- Voc/Vmp/Isc/Imp coinciden) + Deville et al. 2025 IEEE JPV (params PVsyst-v6 traducidos, pmp_nmbe=2.147%). ¦ Tecnologia reclasificada a CdTe (fuente original: 'CdTe') -- First Solar solo fabrica CdTe; necesario para que clasificar_tecnologia_jrc() la enrute a JRC/Huld en Produccion. ¦ ⚡ Motor de ENERGIA real usado en Producción: JRC/Huld (no SDM) -- ver DIAGNOSTICO_JRC_HULD_PRIMARIO_CDTE.md. Motor IV/Mismatch/MPPT combinado SÍ siguen usando SDM para todas las tecnologías, con la limitación estructural ya documentada para CdTe (no exclusión, solo aviso). ¦ Dimensiones NO disponibles en la fuente (solo area A_c=2.48m2) -- completar con ficha real antes de usar en chequeo de densidad. ¦ ⚠️ NOCT tomado de CEC/NREL -- verificado contra 2 fichas reales que el NOCT oficial real de First Solar es 45°C; CEC reporta hasta 49.64°C para este modelo (mediana del lote: 47.3°C, ~2.3°C por encima del real) -- confirmar con ficha específica antes de un proyecto real. | CdTe | 216.8 | 177.2 | 2.52 | 2.29 | -0.2769 | 264 | 1.1855 | 312.97 | CdTe | NREL/SAM CEC Modules.csv + Sandia JPV 2025 (gamma_ref) | alta (CEC verificado exacto contra 2 fichas oficiales reales) | 0
2625 | First Solar | FS-4107A-2 | 107.5 | 1200x600 | 0 | 47 | -0.312 | 0 | Fuente: NREL/SAM CEC Modules.csv (verificado exacto contra 2 fichas oficiales reales First Solar, Series 6 Plus y Series 7 TR1 -- Voc/Vmp/Isc/Imp coinciden) + Deville et al. 2025 IEEE JPV (params PVsyst-v6 traducidos, pmp_nmbe=-31.519%). ¦ Tecnologia reclasificada a CdTe (fuente original: 'Thin Film') -- First Solar solo fabrica CdTe; necesario para que clasificar_tecnologia_jrc() la enrute a JRC/Huld en Produccion. ¦ ⚡ Motor de ENERGIA real usado en Producción: JRC/Huld (no SDM) -- ver DIAGNOSTICO_JRC_HULD_PRIMARIO_CDTE.md. Motor IV/Mismatch/MPPT combinado SÍ siguen usando SDM para todas las tecnologías, con la limitación estructural ya documentada para CdTe (no exclusión, solo aviso). ¦ ℹ️ SDM (solo relevante para Motor IV/MPPT, no energía): Voc se desvía 57.1% del ajuste PVsyst-v6 -- esperado para CdTe, no bloquea el import. ¦ ⚠️ NOCT tomado de CEC/NREL -- verificado contra 2 fichas reales que el NOCT oficial real de First Solar es 45°C; CEC reporta hasta 47°C para este modelo (mediana del lote: 47.3°C, ~2.3°C por encima del real) -- confirmar con ficha específica antes de un proyecto real. | CdTe | 86.6 | 68.6 | 1.75 | 1.57 | -0.268 | 216 | 1 | 216 | CdTe | NREL/SAM CEC Modules.csv + Sandia JPV 2025 (gamma_ref) | alta (CEC verificado exacto contra 2 fichas oficiales reales) | 0
2626 | First Solar | FS-390 | 90 | 1200x600 | 0 | 48.4 | -0.183 | 0 | Fuente: NREL/SAM CEC Modules.csv (verificado exacto contra 2 fichas oficiales reales First Solar, Series 6 Plus y Series 7 TR1 -- Voc/Vmp/Isc/Imp coinciden) + Deville et al. 2025 IEEE JPV (params PVsyst-v6 traducidos, pmp_nmbe=2.128%). ¦ Tecnologia reclasificada a CdTe (fuente original: 'Thin Film') -- First Solar solo fabrica CdTe; necesario para que clasificar_tecnologia_jrc() la enrute a JRC/Huld en Produccion. ¦ ⚡ Motor de ENERGIA real usado en Producción: JRC/Huld (no SDM) -- ver DIAGNOSTICO_JRC_HULD_PRIMARIO_CDTE.md. Motor IV/Mismatch/MPPT combinado SÍ siguen usando SDM para todas las tecnologías, con la limitación estructural ya documentada para CdTe (no exclusión, solo aviso). ¦ ℹ️ SDM (solo relevante para Motor IV/MPPT, no energía): Vmp se desvía 8.4% del ajuste PVsyst-v6 -- esperado para CdTe, no bloquea el import. ¦ ⚠️ NOCT tomado de CEC/NREL -- verificado contra 2 fichas reales que el NOCT oficial real de First Solar es 45°C; CEC reporta hasta 48.4°C para este modelo (mediana del lote: 47.3°C, ~2.3°C por encima del real) -- confirmar con ficha específica antes de un proyecto real. | CdTe | 61 | 49.2 | 2.04 | 1.83 | -0.236 | 77 | 1 | 77 | CdTe | NREL/SAM CEC Modules.csv + Sandia JPV 2025 (gamma_ref) | alta (CEC verificado exacto contra 2 fichas oficiales reales) | 0
2627 | First Solar | FS-6405-P-I | 405 | N/D | 0 | 47.33 | -0.279 | 0 | Fuente: NREL/SAM CEC Modules.csv (verificado exacto contra 2 fichas oficiales reales First Solar, Series 6 Plus y Series 7 TR1 -- Voc/Vmp/Isc/Imp coinciden) + Deville et al. 2025 IEEE JPV (params PVsyst-v6 traducidos, pmp_nmbe=1.681%). ¦ Tecnologia reclasificada a CdTe (fuente original: 'CdTe') -- First Solar solo fabrica CdTe; necesario para que clasificar_tecnologia_jrc() la enrute a JRC/Huld en Produccion. ¦ ⚡ Motor de ENERGIA real usado en Producción: JRC/Huld (no SDM) -- ver DIAGNOSTICO_JRC_HULD_PRIMARIO_CDTE.md. Motor IV/Mismatch/MPPT combinado SÍ siguen usando SDM para todas las tecnologías, con la limitación estructural ya documentada para CdTe (no exclusión, solo aviso). ¦ Dimensiones NO disponibles en la fuente (solo area A_c=2.52m2) -- completar con ficha real antes de usar en chequeo de densidad. ¦ ⚠️ NOCT tomado de CEC/NREL -- verificado contra 2 fichas reales que el NOCT oficial real de First Solar es 45°C; CEC reporta hasta 47.33°C para este modelo (mediana del lote: 47.3°C, ~2.3°C por encima del real) -- confirmar con ficha específica antes de un proyecto real. | CdTe | 216.8 | 177.2 | 2.52 | 2.29 | -0.2709 | 264 | 1.1253 | 297.08 | CdTe | NREL/SAM CEC Modules.csv + Sandia JPV 2025 (gamma_ref) | alta (CEC verificado exacto contra 2 fichas oficiales reales) | 0
2628 | First Solar | FS-6415-P | 415 | N/D | 0 | 47.33 | -0.279 | 0 | Fuente: NREL/SAM CEC Modules.csv (verificado exacto contra 2 fichas oficiales reales First Solar, Series 6 Plus y Series 7 TR1 -- Voc/Vmp/Isc/Imp coinciden) + Deville et al. 2025 IEEE JPV (params PVsyst-v6 traducidos, pmp_nmbe=1.313%). ¦ Tecnologia reclasificada a CdTe (fuente original: 'CdTe') -- First Solar solo fabrica CdTe; necesario para que clasificar_tecnologia_jrc() la enrute a JRC/Huld en Produccion. ¦ ⚡ Motor de ENERGIA real usado en Producción: JRC/Huld (no SDM) -- ver DIAGNOSTICO_JRC_HULD_PRIMARIO_CDTE.md. Motor IV/Mismatch/MPPT combinado SÍ siguen usando SDM para todas las tecnologías, con la limitación estructural ya documentada para CdTe (no exclusión, solo aviso). ¦ Dimensiones NO disponibles en la fuente (solo area A_c=2.52m2) -- completar con ficha real antes de usar en chequeo de densidad. ¦ ⚠️ NOCT tomado de CEC/NREL -- verificado contra 2 fichas reales que el NOCT oficial real de First Solar es 45°C; CEC reporta hasta 47.33°C para este modelo (mediana del lote: 47.3°C, ~2.3°C por encima del real) -- confirmar con ficha específica antes de un proyecto real. | CdTe | 218.1 | 179.3 | 2.53 | 2.31 | -0.2709 | 264 | 1.0068 | 265.8 | CdTe | NREL/SAM CEC Modules.csv + Sandia JPV 2025 (gamma_ref) | alta (CEC verificado exacto contra 2 fichas oficiales reales) | 0
2629 | First Solar | FS-4120A-3 | 120 | 1200x600 | 0 | 45.77 | -0.3108 | 0 | Fuente: NREL/SAM CEC Modules.csv (verificado exacto contra 2 fichas oficiales reales First Solar, Series 6 Plus y Series 7 TR1 -- Voc/Vmp/Isc/Imp coinciden) + Deville et al. 2025 IEEE JPV (params PVsyst-v6 traducidos, pmp_nmbe=-2.046%). ¦ Tecnologia reclasificada a CdTe (fuente original: 'Thin Film') -- First Solar solo fabrica CdTe; necesario para que clasificar_tecnologia_jrc() la enrute a JRC/Huld en Produccion. ¦ ⚡ Motor de ENERGIA real usado en Producción: JRC/Huld (no SDM) -- ver DIAGNOSTICO_JRC_HULD_PRIMARIO_CDTE.md. Motor IV/Mismatch/MPPT combinado SÍ siguen usando SDM para todas las tecnologías, con la limitación estructural ya documentada para CdTe (no exclusión, solo aviso). ¦ ⚠️ NOCT tomado de CEC/NREL -- verificado contra 2 fichas reales que el NOCT oficial real de First Solar es 45°C; CEC reporta hasta 45.77°C para este modelo (mediana del lote: 47.3°C, ~2.3°C por encima del real) -- confirmar con ficha específica antes de un proyecto real. | CdTe | 88.7 | 70.8 | 1.84 | 1.7 | -0.3587 | 216 | 1 | 216 | CdTe | NREL/SAM CEC Modules.csv + Sandia JPV 2025 (gamma_ref) | alta (CEC verificado exacto contra 2 fichas oficiales reales) | 0
2630 | First Solar | FS-4120-3 | 120 | 1200x600 | 0 | 45.77 | -0.3108 | 0 | Fuente: NREL/SAM CEC Modules.csv (verificado exacto contra 2 fichas oficiales reales First Solar, Series 6 Plus y Series 7 TR1 -- Voc/Vmp/Isc/Imp coinciden) + Deville et al. 2025 IEEE JPV (params PVsyst-v6 traducidos, pmp_nmbe=-2.046%). ¦ Tecnologia reclasificada a CdTe (fuente original: 'Thin Film') -- First Solar solo fabrica CdTe; necesario para que clasificar_tecnologia_jrc() la enrute a JRC/Huld en Produccion. ¦ ⚡ Motor de ENERGIA real usado en Producción: JRC/Huld (no SDM) -- ver DIAGNOSTICO_JRC_HULD_PRIMARIO_CDTE.md. Motor IV/Mismatch/MPPT combinado SÍ siguen usando SDM para todas las tecnologías, con la limitación estructural ya documentada para CdTe (no exclusión, solo aviso). ¦ ⚠️ NOCT tomado de CEC/NREL -- verificado contra 2 fichas reales que el NOCT oficial real de First Solar es 45°C; CEC reporta hasta 45.77°C para este modelo (mediana del lote: 47.3°C, ~2.3°C por encima del real) -- confirmar con ficha específica antes de un proyecto real. | CdTe | 88.7 | 70.8 | 1.84 | 1.7 | -0.3587 | 216 | 1 | 216 | CdTe | NREL/SAM CEC Modules.csv + Sandia JPV 2025 (gamma_ref) | alta (CEC verificado exacto contra 2 fichas oficiales reales) | 0
2631 | First Solar | FS-6445-P-I | 445 | N/D | 0 | 47.33 | -0.279 | 0 | Fuente: NREL/SAM CEC Modules.csv (verificado exacto contra 2 fichas oficiales reales First Solar, Series 6 Plus y Series 7 TR1 -- Voc/Vmp/Isc/Imp coinciden) + Deville et al. 2025 IEEE JPV (params PVsyst-v6 traducidos, pmp_nmbe=1.712%). ¦ Tecnologia reclasificada a CdTe (fuente original: 'CdTe') -- First Solar solo fabrica CdTe; necesario para que clasificar_tecnologia_jrc() la enrute a JRC/Huld en Produccion. ¦ ⚡ Motor de ENERGIA real usado en Producción: JRC/Huld (no SDM) -- ver DIAGNOSTICO_JRC_HULD_PRIMARIO_CDTE.md. Motor IV/Mismatch/MPPT combinado SÍ siguen usando SDM para todas las tecnologías, con la limitación estructural ya documentada para CdTe (no exclusión, solo aviso). ¦ Dimensiones NO disponibles en la fuente (solo area A_c=2.52m2) -- completar con ficha real antes de usar en chequeo de densidad. ¦ ⚠️ NOCT tomado de CEC/NREL -- verificado contra 2 fichas reales que el NOCT oficial real de First Solar es 45°C; CEC reporta hasta 47.33°C para este modelo (mediana del lote: 47.3°C, ~2.3°C por encima del real) -- confirmar con ficha específica antes de un proyecto real. | CdTe | 220.4 | 185.7 | 2.56 | 2.4 | -0.2709 | 264 | 1.184 | 312.58 | CdTe | NREL/SAM CEC Modules.csv + Sandia JPV 2025 (gamma_ref) | alta (CEC verificado exacto contra 2 fichas oficiales reales) | 0
2632 | First Solar | FS-6435A-P-x | 435 | N/D | 0 | 50.71 | -0.307 | 0 | Fuente: NREL/SAM CEC Modules.csv (verificado exacto contra 2 fichas oficiales reales First Solar, Series 6 Plus y Series 7 TR1 -- Voc/Vmp/Isc/Imp coinciden) + Deville et al. 2025 IEEE JPV (params PVsyst-v6 traducidos, pmp_nmbe=1.157%). ¦ Tecnologia reclasificada a CdTe (fuente original: 'CdTe') -- First Solar solo fabrica CdTe; necesario para que clasificar_tecnologia_jrc() la enrute a JRC/Huld en Produccion. ¦ ⚡ Motor de ENERGIA real usado en Producción: JRC/Huld (no SDM) -- ver DIAGNOSTICO_JRC_HULD_PRIMARIO_CDTE.md. Motor IV/Mismatch/MPPT combinado SÍ siguen usando SDM para todas las tecnologías, con la limitación estructural ya documentada para CdTe (no exclusión, solo aviso). ¦ Dimensiones NO disponibles en la fuente (solo area A_c=2.52m2) -- completar con ficha real antes de usar en chequeo de densidad. ¦ ⚠️ NOCT tomado de CEC/NREL -- verificado contra 2 fichas reales que el NOCT oficial real de First Solar es 45°C; CEC reporta hasta 50.71°C para este modelo (mediana del lote: 47.3°C, ~2.3°C por encima del real) -- confirmar con ficha específica antes de un proyecto real. | CdTe | 219.6 | 183.6 | 2.55 | 2.37 | -0.2818 | 264 | 1.3056 | 344.68 | CdTe | NREL/SAM CEC Modules.csv + Sandia JPV 2025 (gamma_ref) | alta (CEC verificado exacto contra 2 fichas oficiales reales) | 0
2633 | First Solar | FS-4102A | 102.5 | 1200x600 | 0 | 44.6 | -0.2635 | 0 | Fuente: NREL/SAM CEC Modules.csv (verificado exacto contra 2 fichas oficiales reales First Solar, Series 6 Plus y Series 7 TR1 -- Voc/Vmp/Isc/Imp coinciden) + Deville et al. 2025 IEEE JPV (params PVsyst-v6 traducidos, pmp_nmbe=-2.084%). ¦ Tecnologia reclasificada a CdTe (fuente original: 'Thin Film') -- First Solar solo fabrica CdTe; necesario para que clasificar_tecnologia_jrc() la enrute a JRC/Huld en Produccion. ¦ ⚡ Motor de ENERGIA real usado en Producción: JRC/Huld (no SDM) -- ver DIAGNOSTICO_JRC_HULD_PRIMARIO_CDTE.md. Motor IV/Mismatch/MPPT combinado SÍ siguen usando SDM para todas las tecnologías, con la limitación estructural ya documentada para CdTe (no exclusión, solo aviso). ¦ ℹ️ SDM (solo relevante para Motor IV/MPPT, no energía): Pmax se desvía 7.4% del ajuste PVsyst-v6 -- esperado para CdTe, no bloquea el import. ¦ ⚠️ NOCT tomado de CEC/NREL -- verificado contra 2 fichas reales que el NOCT oficial real de First Solar es 45°C; CEC reporta hasta 44.6°C para este modelo (mediana del lote: 47.3°C, ~2.3°C por encima del real) -- confirmar con ficha específica antes de un proyecto real. | CdTe | 88 | 70 | 1.57 | 1.47 | -0.2629 | 216 | 1 | 216 | CdTe | NREL/SAM CEC Modules.csv + Sandia JPV 2025 (gamma_ref) | alta (CEC verificado exacto contra 2 fichas oficiales reales) | 0
2634 | First Solar | FS-6440A-P-B-I | 440 | N/D | 0 | 50.1 | -0.2961 | 0 | Fuente: NREL/SAM CEC Modules.csv (verificado exacto contra 2 fichas oficiales reales First Solar, Series 6 Plus y Series 7 TR1 -- Voc/Vmp/Isc/Imp coinciden) + Deville et al. 2025 IEEE JPV (params PVsyst-v6 traducidos, pmp_nmbe=0.597%). ¦ Tecnologia reclasificada a CdTe (fuente original: 'CdTe') -- First Solar solo fabrica CdTe; necesario para que clasificar_tecnologia_jrc() la enrute a JRC/Huld en Produccion. ¦ ⚡ Motor de ENERGIA real usado en Producción: JRC/Huld (no SDM) -- ver DIAGNOSTICO_JRC_HULD_PRIMARIO_CDTE.md. Motor IV/Mismatch/MPPT combinado SÍ siguen usando SDM para todas las tecnologías, con la limitación estructural ya documentada para CdTe (no exclusión, solo aviso). ¦ Dimensiones NO disponibles en la fuente (solo area A_c=2.52m2) -- completar con ficha real antes de usar en chequeo de densidad. ¦ ⚠️ NOCT tomado de CEC/NREL -- verificado contra 2 fichas reales que el NOCT oficial real de First Solar es 45°C; CEC reporta hasta 50.1°C para este modelo (mediana del lote: 47.3°C, ~2.3°C por encima del real) -- confirmar con ficha específica antes de un proyecto real. | CdTe | 220 | 184.7 | 2.55 | 2.38 | -0.2707 | 268 | 1.1608 | 311.09 | CdTe | NREL/SAM CEC Modules.csv + Sandia JPV 2025 (gamma_ref) | alta (CEC verificado exacto contra 2 fichas oficiales reales) | 0
2635 | First Solar | FS-4102 | 102.5 | 1200x600 | 0 | 44.6 | -0.2635 | 0 | Fuente: NREL/SAM CEC Modules.csv (verificado exacto contra 2 fichas oficiales reales First Solar, Series 6 Plus y Series 7 TR1 -- Voc/Vmp/Isc/Imp coinciden) + Deville et al. 2025 IEEE JPV (params PVsyst-v6 traducidos, pmp_nmbe=-2.084%). ¦ Tecnologia reclasificada a CdTe (fuente original: 'Thin Film') -- First Solar solo fabrica CdTe; necesario para que clasificar_tecnologia_jrc() la enrute a JRC/Huld en Produccion. ¦ ⚡ Motor de ENERGIA real usado en Producción: JRC/Huld (no SDM) -- ver DIAGNOSTICO_JRC_HULD_PRIMARIO_CDTE.md. Motor IV/Mismatch/MPPT combinado SÍ siguen usando SDM para todas las tecnologías, con la limitación estructural ya documentada para CdTe (no exclusión, solo aviso). ¦ ℹ️ SDM (solo relevante para Motor IV/MPPT, no energía): Pmax se desvía 7.4% del ajuste PVsyst-v6 -- esperado para CdTe, no bloquea el import. ¦ ⚠️ NOCT tomado de CEC/NREL -- verificado contra 2 fichas reales que el NOCT oficial real de First Solar es 45°C; CEC reporta hasta 44.6°C para este modelo (mediana del lote: 47.3°C, ~2.3°C por encima del real) -- confirmar con ficha específica antes de un proyecto real. | CdTe | 88 | 70 | 1.57 | 1.47 | -0.2629 | 216 | 1 | 216 | CdTe | NREL/SAM CEC Modules.csv + Sandia JPV 2025 (gamma_ref) | alta (CEC verificado exacto contra 2 fichas oficiales reales) | 0
2636 | First Solar | FS-270 | 70 | 1200x600 | 0 | 45.9 | -0.1672 | 0 | Fuente: NREL/SAM CEC Modules.csv (verificado exacto contra 2 fichas oficiales reales First Solar, Series 6 Plus y Series 7 TR1 -- Voc/Vmp/Isc/Imp coinciden) + Deville et al. 2025 IEEE JPV (params PVsyst-v6 traducidos, pmp_nmbe=3.413%). ¦ Tecnologia reclasificada a CdTe (fuente original: 'Thin Film') -- First Solar solo fabrica CdTe; necesario para que clasificar_tecnologia_jrc() la enrute a JRC/Huld en Produccion. ¦ ⚡ Motor de ENERGIA real usado en Producción: JRC/Huld (no SDM) -- ver DIAGNOSTICO_JRC_HULD_PRIMARIO_CDTE.md. Motor IV/Mismatch/MPPT combinado SÍ siguen usando SDM para todas las tecnologías, con la limitación estructural ya documentada para CdTe (no exclusión, solo aviso). ¦ ℹ️ SDM (solo relevante para Motor IV/MPPT, no energía): Pmax se desvía 14.4% del ajuste PVsyst-v6 -- esperado para CdTe, no bloquea el import. ¦ ⚠️ NOCT tomado de CEC/NREL -- verificado contra 2 fichas reales que el NOCT oficial real de First Solar es 45°C; CEC reporta hasta 45.9°C para este modelo (mediana del lote: 47.3°C, ~2.3°C por encima del real) -- confirmar con ficha específica antes de un proyecto real. | CdTe | 89 | 67.9 | 1.19 | 1.07 | -0.2518 | 116 | 1 | 116 | CdTe | NREL/SAM CEC Modules.csv + Sandia JPV 2025 (gamma_ref) | alta (CEC verificado exacto contra 2 fichas oficiales reales) | 0
2637 | First Solar | FS-382 | 82.5 | 1200x600 | 0 | 44.9 | -0.2246 | 0 | Fuente: NREL/SAM CEC Modules.csv (verificado exacto contra 2 fichas oficiales reales First Solar, Series 6 Plus y Series 7 TR1 -- Voc/Vmp/Isc/Imp coinciden) + Deville et al. 2025 IEEE JPV (params PVsyst-v6 traducidos, pmp_nmbe=2.571%). ¦ Tecnologia reclasificada a CdTe (fuente original: 'Thin Film') -- First Solar solo fabrica CdTe; necesario para que clasificar_tecnologia_jrc() la enrute a JRC/Huld en Produccion. ¦ ⚡ Motor de ENERGIA real usado en Producción: JRC/Huld (no SDM) -- ver DIAGNOSTICO_JRC_HULD_PRIMARIO_CDTE.md. Motor IV/Mismatch/MPPT combinado SÍ siguen usando SDM para todas las tecnologías, con la limitación estructural ya documentada para CdTe (no exclusión, solo aviso). ¦ ℹ️ SDM (solo relevante para Motor IV/MPPT, no energía): Vmp se desvía 6.6% del ajuste PVsyst-v6 -- esperado para CdTe, no bloquea el import. ¦ ⚠️ NOCT tomado de CEC/NREL -- verificado contra 2 fichas reales que el NOCT oficial real de First Solar es 45°C; CEC reporta hasta 44.9°C para este modelo (mediana del lote: 47.3°C, ~2.3°C por encima del real) -- confirmar con ficha específica antes de un proyecto real. | CdTe | 62 | 51 | 1.78 | 1.62 | -0.1714 | 77 | 1 | 77 | CdTe | NREL/SAM CEC Modules.csv + Sandia JPV 2025 (gamma_ref) | alta (CEC verificado exacto contra 2 fichas oficiales reales) | 0
2638 | First Solar | FS-6485A-P | 485 | N/D | 0 | 46.58 | -0.2723 | 0 | Fuente: NREL/SAM CEC Modules.csv (verificado exacto contra 2 fichas oficiales reales First Solar, Series 6 Plus y Series 7 TR1 -- Voc/Vmp/Isc/Imp coinciden) + Deville et al. 2025 IEEE JPV (params PVsyst-v6 traducidos, pmp_nmbe=0.613%). ¦ Tecnologia reclasificada a CdTe (fuente original: 'CdTe') -- First Solar solo fabrica CdTe; necesario para que clasificar_tecnologia_jrc() la enrute a JRC/Huld en Produccion. ¦ ⚡ Motor de ENERGIA real usado en Producción: JRC/Huld (no SDM) -- ver DIAGNOSTICO_JRC_HULD_PRIMARIO_CDTE.md. Motor IV/Mismatch/MPPT combinado SÍ siguen usando SDM para todas las tecnologías, con la limitación estructural ya documentada para CdTe (no exclusión, solo aviso). ¦ Dimensiones NO disponibles en la fuente (solo area A_c=2.52m2) -- completar con ficha real antes de usar en chequeo de densidad. ¦ ⚠️ NOCT tomado de CEC/NREL -- verificado contra 2 fichas reales que el NOCT oficial real de First Solar es 45°C; CEC reporta hasta 46.58°C para este modelo (mediana del lote: 47.3°C, ~2.3°C por encima del real) -- confirmar con ficha específica antes de un proyecto real. | CdTe | 225.9 | 194 | 2.62 | 2.5 | -0.2769 | 268 | 1.2554 | 336.45 | CdTe | NREL/SAM CEC Modules.csv + Sandia JPV 2025 (gamma_ref) | alta (CEC verificado exacto contra 2 fichas oficiales reales) | 0
2639 | First Solar | FS-6475A-P | 475 | N/D | 0 | 46.58 | -0.2723 | 0 | Fuente: NREL/SAM CEC Modules.csv (verificado exacto contra 2 fichas oficiales reales First Solar, Series 6 Plus y Series 7 TR1 -- Voc/Vmp/Isc/Imp coinciden) + Deville et al. 2025 IEEE JPV (params PVsyst-v6 traducidos, pmp_nmbe=1.204%). ¦ Tecnologia reclasificada a CdTe (fuente original: 'CdTe') -- First Solar solo fabrica CdTe; necesario para que clasificar_tecnologia_jrc() la enrute a JRC/Huld en Produccion. ¦ ⚡ Motor de ENERGIA real usado en Producción: JRC/Huld (no SDM) -- ver DIAGNOSTICO_JRC_HULD_PRIMARIO_CDTE.md. Motor IV/Mismatch/MPPT combinado SÍ siguen usando SDM para todas las tecnologías, con la limitación estructural ya documentada para CdTe (no exclusión, solo aviso). ¦ Dimensiones NO disponibles en la fuente (solo area A_c=2.52m2) -- completar con ficha real antes de usar en chequeo de densidad. ¦ ⚠️ NOCT tomado de CEC/NREL -- verificado contra 2 fichas reales que el NOCT oficial real de First Solar es 45°C; CEC reporta hasta 46.58°C para este modelo (mediana del lote: 47.3°C, ~2.3°C por encima del real) -- confirmar con ficha específica antes de un proyecto real. | CdTe | 224.8 | 191.5 | 2.61 | 2.48 | -0.2769 | 268 | 1.2043 | 322.75 | CdTe | NREL/SAM CEC Modules.csv + Sandia JPV 2025 (gamma_ref) | alta (CEC verificado exacto contra 2 fichas oficiales reales) | 0
2640 | First Solar | FS-6400A-P-x | 400 | N/D | 0 | 50.71 | -0.307 | 0 | Fuente: NREL/SAM CEC Modules.csv (verificado exacto contra 2 fichas oficiales reales First Solar, Series 6 Plus y Series 7 TR1 -- Voc/Vmp/Isc/Imp coinciden) + Deville et al. 2025 IEEE JPV (params PVsyst-v6 traducidos, pmp_nmbe=0.878%). ¦ Tecnologia reclasificada a CdTe (fuente original: 'CdTe') -- First Solar solo fabrica CdTe; necesario para que clasificar_tecnologia_jrc() la enrute a JRC/Huld en Produccion. ¦ ⚡ Motor de ENERGIA real usado en Producción: JRC/Huld (no SDM) -- ver DIAGNOSTICO_JRC_HULD_PRIMARIO_CDTE.md. Motor IV/Mismatch/MPPT combinado SÍ siguen usando SDM para todas las tecnologías, con la limitación estructural ya documentada para CdTe (no exclusión, solo aviso). ¦ Dimensiones NO disponibles en la fuente (solo area A_c=2.52m2) -- completar con ficha real antes de usar en chequeo de densidad. ¦ ⚠️ NOCT tomado de CEC/NREL -- verificado contra 2 fichas reales que el NOCT oficial real de First Solar es 45°C; CEC reporta hasta 50.71°C para este modelo (mediana del lote: 47.3°C, ~2.3°C por encima del real) -- confirmar con ficha específica antes de un proyecto real. | CdTe | 216.1 | 176.1 | 2.51 | 2.27 | -0.2818 | 264 | 1.0645 | 281.03 | CdTe | NREL/SAM CEC Modules.csv + Sandia JPV 2025 (gamma_ref) | alta (CEC verificado exacto contra 2 fichas oficiales reales) | 0
2641 | First Solar | FS-387 | 87.5 | 1200x600 | 0 | 48.4 | -0.183 | 0 | Fuente: NREL/SAM CEC Modules.csv (verificado exacto contra 2 fichas oficiales reales First Solar, Series 6 Plus y Series 7 TR1 -- Voc/Vmp/Isc/Imp coinciden) + Deville et al. 2025 IEEE JPV (params PVsyst-v6 traducidos, pmp_nmbe=2.082%). ¦ Tecnologia reclasificada a CdTe (fuente original: 'Thin Film') -- First Solar solo fabrica CdTe; necesario para que clasificar_tecnologia_jrc() la enrute a JRC/Huld en Produccion. ¦ ⚡ Motor de ENERGIA real usado en Producción: JRC/Huld (no SDM) -- ver DIAGNOSTICO_JRC_HULD_PRIMARIO_CDTE.md. Motor IV/Mismatch/MPPT combinado SÍ siguen usando SDM para todas las tecnologías, con la limitación estructural ya documentada para CdTe (no exclusión, solo aviso). ¦ ℹ️ SDM (solo relevante para Motor IV/MPPT, no energía): Vmp se desvía 6.7% del ajuste PVsyst-v6 -- esperado para CdTe, no bloquea el import. ¦ ⚠️ NOCT tomado de CEC/NREL -- verificado contra 2 fichas reales que el NOCT oficial real de First Solar es 45°C; CEC reporta hasta 48.4°C para este modelo (mediana del lote: 47.3°C, ~2.3°C por encima del real) -- confirmar con ficha específica antes de un proyecto real. | CdTe | 61 | 49.2 | 1.98 | 1.78 | -0.236 | 77 | 1 | 77 | CdTe | NREL/SAM CEC Modules.csv + Sandia JPV 2025 (gamma_ref) | alta (CEC verificado exacto contra 2 fichas oficiales reales) | 0
2642 | First Solar | FS-7510A-TR1 | 510 | N/D | 0 | 48.94 | -0.2947 | 0 | Fuente: NREL/SAM CEC Modules.csv (verificado exacto contra 2 fichas oficiales reales First Solar, Series 6 Plus y Series 7 TR1 -- Voc/Vmp/Isc/Imp coinciden) + Deville et al. 2025 IEEE JPV (params PVsyst-v6 traducidos, pmp_nmbe=1.089%). ¦ Tecnologia reclasificada a CdTe (fuente original: 'CdTe') -- First Solar solo fabrica CdTe; necesario para que clasificar_tecnologia_jrc() la enrute a JRC/Huld en Produccion. ¦ ⚡ Motor de ENERGIA real usado en Producción: JRC/Huld (no SDM) -- ver DIAGNOSTICO_JRC_HULD_PRIMARIO_CDTE.md. Motor IV/Mismatch/MPPT combinado SÍ siguen usando SDM para todas las tecnologías, con la limitación estructural ya documentada para CdTe (no exclusión, solo aviso). ¦ Dimensiones NO disponibles en la fuente (solo area A_c=2.8m2) -- completar con ficha real antes de usar en chequeo de densidad. ¦ ⚠️ NOCT tomado de CEC/NREL -- verificado contra 2 fichas reales que el NOCT oficial real de First Solar es 45°C; CEC reporta hasta 48.94°C para este modelo (mediana del lote: 47.3°C, ~2.3°C por encima del real) -- confirmar con ficha específica antes de un proyecto real. | CdTe | 224.5 | 183.4 | 3.02 | 2.78 | -0.2719 | 268 | 1.0586 | 283.7 | CdTe | NREL/SAM CEC Modules.csv + Sandia JPV 2025 (gamma_ref) | alta (CEC verificado exacto contra 2 fichas oficiales reales) | 0
2643 | First Solar | FS-4110A-2 | 110 | 1200x600 | 0 | 47 | -0.312 | 0 | Fuente: NREL/SAM CEC Modules.csv (verificado exacto contra 2 fichas oficiales reales First Solar, Series 6 Plus y Series 7 TR1 -- Voc/Vmp/Isc/Imp coinciden) + Deville et al. 2025 IEEE JPV (params PVsyst-v6 traducidos, pmp_nmbe=-2.242%). ¦ Tecnologia reclasificada a CdTe (fuente original: 'Thin Film') -- First Solar solo fabrica CdTe; necesario para que clasificar_tecnologia_jrc() la enrute a JRC/Huld en Produccion. ¦ ⚡ Motor de ENERGIA real usado en Producción: JRC/Huld (no SDM) -- ver DIAGNOSTICO_JRC_HULD_PRIMARIO_CDTE.md. Motor IV/Mismatch/MPPT combinado SÍ siguen usando SDM para todas las tecnologías, con la limitación estructural ya documentada para CdTe (no exclusión, solo aviso). ¦ ℹ️ SDM (solo relevante para Motor IV/MPPT, no energía): Pmax se desvía 6.1% del ajuste PVsyst-v6 -- esperado para CdTe, no bloquea el import. ¦ ⚠️ NOCT tomado de CEC/NREL -- verificado contra 2 fichas reales que el NOCT oficial real de First Solar es 45°C; CEC reporta hasta 47°C para este modelo (mediana del lote: 47.3°C, ~2.3°C por encima del real) -- confirmar con ficha específica antes de un proyecto real. | CdTe | 87.2 | 69.4 | 1.75 | 1.59 | -0.268 | 216 | 1 | 216 | CdTe | NREL/SAM CEC Modules.csv + Sandia JPV 2025 (gamma_ref) | alta (CEC verificado exacto contra 2 fichas oficiales reales) | 0
2644 | First Solar | FS-6465A-P-B-I | 465 | N/D | 0 | 50.1 | -0.2961 | 0 | Fuente: NREL/SAM CEC Modules.csv (verificado exacto contra 2 fichas oficiales reales First Solar, Series 6 Plus y Series 7 TR1 -- Voc/Vmp/Isc/Imp coinciden) + Deville et al. 2025 IEEE JPV (params PVsyst-v6 traducidos, pmp_nmbe=1.055%). ¦ Tecnologia reclasificada a CdTe (fuente original: 'CdTe') -- First Solar solo fabrica CdTe; necesario para que clasificar_tecnologia_jrc() la enrute a JRC/Huld en Produccion. ¦ ⚡ Motor de ENERGIA real usado en Producción: JRC/Huld (no SDM) -- ver DIAGNOSTICO_JRC_HULD_PRIMARIO_CDTE.md. Motor IV/Mismatch/MPPT combinado SÍ siguen usando SDM para todas las tecnologías, con la limitación estructural ya documentada para CdTe (no exclusión, solo aviso). ¦ Dimensiones NO disponibles en la fuente (solo area A_c=2.52m2) -- completar con ficha real antes de usar en chequeo de densidad. ¦ ⚠️ NOCT tomado de CEC/NREL -- verificado contra 2 fichas reales que el NOCT oficial real de First Solar es 45°C; CEC reporta hasta 50.1°C para este modelo (mediana del lote: 47.3°C, ~2.3°C por encima del real) -- confirmar con ficha específica antes de un proyecto real. | CdTe | 223.8 | 189.8 | 2.6 | 2.45 | -0.2707 | 268 | 1.2606 | 337.84 | CdTe | NREL/SAM CEC Modules.csv + Sandia JPV 2025 (gamma_ref) | alta (CEC verificado exacto contra 2 fichas oficiales reales) | 0
2645 | First Solar | FS-6420-P | 420 | N/D | 0 | 47.33 | -0.279 | 0 | Fuente: NREL/SAM CEC Modules.csv (verificado exacto contra 2 fichas oficiales reales First Solar, Series 6 Plus y Series 7 TR1 -- Voc/Vmp/Isc/Imp coinciden) + Deville et al. 2025 IEEE JPV (params PVsyst-v6 traducidos, pmp_nmbe=1.313%). ¦ Tecnologia reclasificada a CdTe (fuente original: 'CdTe') -- First Solar solo fabrica CdTe; necesario para que clasificar_tecnologia_jrc() la enrute a JRC/Huld en Produccion. ¦ ⚡ Motor de ENERGIA real usado en Producción: JRC/Huld (no SDM) -- ver DIAGNOSTICO_JRC_HULD_PRIMARIO_CDTE.md. Motor IV/Mismatch/MPPT combinado SÍ siguen usando SDM para todas las tecnologías, con la limitación estructural ya documentada para CdTe (no exclusión, solo aviso). ¦ Dimensiones NO disponibles en la fuente (solo area A_c=2.52m2) -- completar con ficha real antes de usar en chequeo de densidad. ¦ ⚠️ NOCT tomado de CEC/NREL -- verificado contra 2 fichas reales que el NOCT oficial real de First Solar es 45°C; CEC reporta hasta 47.33°C para este modelo (mediana del lote: 47.3°C, ~2.3°C por encima del real) -- confirmar con ficha específica antes de un proyecto real. | CdTe | 218.1 | 179.3 | 2.53 | 2.31 | -0.2709 | 264 | 1.0068 | 265.8 | CdTe | NREL/SAM CEC Modules.csv + Sandia JPV 2025 (gamma_ref) | alta (CEC verificado exacto contra 2 fichas oficiales reales) | 0
2646 | First Solar | FS-6405 | 405 | N/D | 0 | 50.37 | -0.2605 | 0 | Fuente: NREL/SAM CEC Modules.csv (verificado exacto contra 2 fichas oficiales reales First Solar, Series 6 Plus y Series 7 TR1 -- Voc/Vmp/Isc/Imp coinciden) + Deville et al. 2025 IEEE JPV (params PVsyst-v6 traducidos, pmp_nmbe=1.871%). ¦ Tecnologia reclasificada a CdTe (fuente original: 'CdTe') -- First Solar solo fabrica CdTe; necesario para que clasificar_tecnologia_jrc() la enrute a JRC/Huld en Produccion. ¦ ⚡ Motor de ENERGIA real usado en Producción: JRC/Huld (no SDM) -- ver DIAGNOSTICO_JRC_HULD_PRIMARIO_CDTE.md. Motor IV/Mismatch/MPPT combinado SÍ siguen usando SDM para todas las tecnologías, con la limitación estructural ya documentada para CdTe (no exclusión, solo aviso). ¦ Dimensiones NO disponibles en la fuente (solo area A_c=2.48m2) -- completar con ficha real antes de usar en chequeo de densidad. ¦ ⚠️ NOCT tomado de CEC/NREL -- verificado contra 2 fichas reales que el NOCT oficial real de First Solar es 45°C; CEC reporta hasta 50.37°C para este modelo (mediana del lote: 47.3°C, ~2.3°C por encima del real) -- confirmar con ficha específica antes de un proyecto real. | CdTe | 216.8 | 177.2 | 2.52 | 2.29 | -0.2795 | 264 | 1.2188 | 321.76 | CdTe | NREL/SAM CEC Modules.csv + Sandia JPV 2025 (gamma_ref) | alta (CEC verificado exacto contra 2 fichas oficiales reales) | 0
2647 | First Solar | FS-377 | 77 | 1200x600 | 0 | 44.9 | -0.2246 | 0 | Fuente: NREL/SAM CEC Modules.csv (verificado exacto contra 2 fichas oficiales reales First Solar, Series 6 Plus y Series 7 TR1 -- Voc/Vmp/Isc/Imp coinciden) + Deville et al. 2025 IEEE JPV (params PVsyst-v6 traducidos, pmp_nmbe=1.552%). ¦ Tecnologia reclasificada a CdTe (fuente original: 'Thin Film') -- First Solar solo fabrica CdTe; necesario para que clasificar_tecnologia_jrc() la enrute a JRC/Huld en Produccion. ¦ ⚡ Motor de ENERGIA real usado en Producción: JRC/Huld (no SDM) -- ver DIAGNOSTICO_JRC_HULD_PRIMARIO_CDTE.md. Motor IV/Mismatch/MPPT combinado SÍ siguen usando SDM para todas las tecnologías, con la limitación estructural ya documentada para CdTe (no exclusión, solo aviso). ¦ ⚠️ NOCT tomado de CEC/NREL -- verificado contra 2 fichas reales que el NOCT oficial real de First Solar es 45°C; CEC reporta hasta 44.9°C para este modelo (mediana del lote: 47.3°C, ~2.3°C por encima del real) -- confirmar con ficha específica antes de un proyecto real. | CdTe | 61.7 | 50.4 | 1.75 | 1.54 | -0.1714 | 77 | 1 | 77 | CdTe | NREL/SAM CEC Modules.csv + Sandia JPV 2025 (gamma_ref) | alta (CEC verificado exacto contra 2 fichas oficiales reales) | 0
2648 | First Solar | FS-6435-P-I | 435 | N/D | 0 | 47.33 | -0.279 | 0 | Fuente: NREL/SAM CEC Modules.csv (verificado exacto contra 2 fichas oficiales reales First Solar, Series 6 Plus y Series 7 TR1 -- Voc/Vmp/Isc/Imp coinciden) + Deville et al. 2025 IEEE JPV (params PVsyst-v6 traducidos, pmp_nmbe=1.238%). ¦ Tecnologia reclasificada a CdTe (fuente original: 'CdTe') -- First Solar solo fabrica CdTe; necesario para que clasificar_tecnologia_jrc() la enrute a JRC/Huld en Produccion. ¦ ⚡ Motor de ENERGIA real usado en Producción: JRC/Huld (no SDM) -- ver DIAGNOSTICO_JRC_HULD_PRIMARIO_CDTE.md. Motor IV/Mismatch/MPPT combinado SÍ siguen usando SDM para todas las tecnologías, con la limitación estructural ya documentada para CdTe (no exclusión, solo aviso). ¦ Dimensiones NO disponibles en la fuente (solo area A_c=2.52m2) -- completar con ficha real antes de usar en chequeo de densidad. ¦ ⚠️ NOCT tomado de CEC/NREL -- verificado contra 2 fichas reales que el NOCT oficial real de First Solar es 45°C; CEC reporta hasta 47.33°C para este modelo (mediana del lote: 47.3°C, ~2.3°C por encima del real) -- confirmar con ficha específica antes de un proyecto real. | CdTe | 219.6 | 183.6 | 2.55 | 2.37 | -0.2709 | 264 | 1.3587 | 358.7 | CdTe | NREL/SAM CEC Modules.csv + Sandia JPV 2025 (gamma_ref) | alta (CEC verificado exacto contra 2 fichas oficiales reales) | 0
2649 | First Solar | FS-4105 | 105 | 1200x600 | 0 | 44.6 | -0.2635 | 0 | Fuente: NREL/SAM CEC Modules.csv (verificado exacto contra 2 fichas oficiales reales First Solar, Series 6 Plus y Series 7 TR1 -- Voc/Vmp/Isc/Imp coinciden) + Deville et al. 2025 IEEE JPV (params PVsyst-v6 traducidos, pmp_nmbe=34.782%). ¦ Tecnologia reclasificada a CdTe (fuente original: 'Thin Film') -- First Solar solo fabrica CdTe; necesario para que clasificar_tecnologia_jrc() la enrute a JRC/Huld en Produccion. ¦ ⚡ Motor de ENERGIA real usado en Producción: JRC/Huld (no SDM) -- ver DIAGNOSTICO_JRC_HULD_PRIMARIO_CDTE.md. Motor IV/Mismatch/MPPT combinado SÍ siguen usando SDM para todas las tecnologías, con la limitación estructural ya documentada para CdTe (no exclusión, solo aviso). ¦ ℹ️ SDM (solo relevante para Motor IV/MPPT, no energía): Vmp se desvía 66.6% del ajuste PVsyst-v6 -- esperado para CdTe, no bloquea el import. ¦ ⚠️ NOCT tomado de CEC/NREL -- verificado contra 2 fichas reales que el NOCT oficial real de First Solar es 45°C; CEC reporta hasta 44.6°C para este modelo (mediana del lote: 47.3°C, ~2.3°C por encima del real) -- confirmar con ficha específica antes de un proyecto real. | CdTe | 88.2 | 70.4 | 1.58 | 1.49 | -0.2629 | 216 | 1 | 216 | CdTe | NREL/SAM CEC Modules.csv + Sandia JPV 2025 (gamma_ref) | alta (CEC verificado exacto contra 2 fichas oficiales reales) | 0
2650 | First Solar | FS-6460-P-I | 460 | N/D | 0 | 47.33 | -0.279 | 0 | Fuente: NREL/SAM CEC Modules.csv (verificado exacto contra 2 fichas oficiales reales First Solar, Series 6 Plus y Series 7 TR1 -- Voc/Vmp/Isc/Imp coinciden) + Deville et al. 2025 IEEE JPV (params PVsyst-v6 traducidos, pmp_nmbe=1.116%). ¦ Tecnologia reclasificada a CdTe (fuente original: 'CdTe') -- First Solar solo fabrica CdTe; necesario para que clasificar_tecnologia_jrc() la enrute a JRC/Huld en Produccion. ¦ ⚡ Motor de ENERGIA real usado en Producción: JRC/Huld (no SDM) -- ver DIAGNOSTICO_JRC_HULD_PRIMARIO_CDTE.md. Motor IV/Mismatch/MPPT combinado SÍ siguen usando SDM para todas las tecnologías, con la limitación estructural ya documentada para CdTe (no exclusión, solo aviso). ¦ Dimensiones NO disponibles en la fuente (solo area A_c=2.52m2) -- completar con ficha real antes de usar en chequeo de densidad. ¦ ⚠️ NOCT tomado de CEC/NREL -- verificado contra 2 fichas reales que el NOCT oficial real de First Solar es 45°C; CEC reporta hasta 47.33°C para este modelo (mediana del lote: 47.3°C, ~2.3°C por encima del real) -- confirmar con ficha específica antes de un proyecto real. | CdTe | 222.9 | 188.8 | 2.59 | 2.44 | -0.2709 | 264 | 1.2585 | 332.24 | CdTe | NREL/SAM CEC Modules.csv + Sandia JPV 2025 (gamma_ref) | alta (CEC verificado exacto contra 2 fichas oficiales reales) | 0
2651 | First Solar | FS-6435-P | 435 | N/D | 0 | 47.33 | -0.279 | 0 | Fuente: NREL/SAM CEC Modules.csv (verificado exacto contra 2 fichas oficiales reales First Solar, Series 6 Plus y Series 7 TR1 -- Voc/Vmp/Isc/Imp coinciden) + Deville et al. 2025 IEEE JPV (params PVsyst-v6 traducidos, pmp_nmbe=1.238%). ¦ Tecnologia reclasificada a CdTe (fuente original: 'CdTe') -- First Solar solo fabrica CdTe; necesario para que clasificar_tecnologia_jrc() la enrute a JRC/Huld en Produccion. ¦ ⚡ Motor de ENERGIA real usado en Producción: JRC/Huld (no SDM) -- ver DIAGNOSTICO_JRC_HULD_PRIMARIO_CDTE.md. Motor IV/Mismatch/MPPT combinado SÍ siguen usando SDM para todas las tecnologías, con la limitación estructural ya documentada para CdTe (no exclusión, solo aviso). ¦ Dimensiones NO disponibles en la fuente (solo area A_c=2.52m2) -- completar con ficha real antes de usar en chequeo de densidad. ¦ ⚠️ NOCT tomado de CEC/NREL -- verificado contra 2 fichas reales que el NOCT oficial real de First Solar es 45°C; CEC reporta hasta 47.33°C para este modelo (mediana del lote: 47.3°C, ~2.3°C por encima del real) -- confirmar con ficha específica antes de un proyecto real. | CdTe | 219.6 | 183.6 | 2.55 | 2.37 | -0.2709 | 264 | 1.3587 | 358.7 | CdTe | NREL/SAM CEC Modules.csv + Sandia JPV 2025 (gamma_ref) | alta (CEC verificado exacto contra 2 fichas oficiales reales) | 0
2652 | First Solar | FS-7515A-TR1 | 515 | N/D | 0 | 48.94 | -0.2947 | 0 | Fuente: NREL/SAM CEC Modules.csv (verificado exacto contra 2 fichas oficiales reales First Solar, Series 6 Plus y Series 7 TR1 -- Voc/Vmp/Isc/Imp coinciden) + Deville et al. 2025 IEEE JPV (params PVsyst-v6 traducidos, pmp_nmbe=1.130%). ¦ Tecnologia reclasificada a CdTe (fuente original: 'CdTe') -- First Solar solo fabrica CdTe; necesario para que clasificar_tecnologia_jrc() la enrute a JRC/Huld en Produccion. ¦ ⚡ Motor de ENERGIA real usado en Producción: JRC/Huld (no SDM) -- ver DIAGNOSTICO_JRC_HULD_PRIMARIO_CDTE.md. Motor IV/Mismatch/MPPT combinado SÍ siguen usando SDM para todas las tecnologías, con la limitación estructural ya documentada para CdTe (no exclusión, solo aviso). ¦ Dimensiones NO disponibles en la fuente (solo area A_c=2.8m2) -- completar con ficha real antes de usar en chequeo de densidad. ¦ ⚠️ NOCT tomado de CEC/NREL -- verificado contra 2 fichas reales que el NOCT oficial real de First Solar es 45°C; CEC reporta hasta 48.94°C para este modelo (mediana del lote: 47.3°C, ~2.3°C por encima del real) -- confirmar con ficha específica antes de un proyecto real. | CdTe | 225 | 184.3 | 3.03 | 2.8 | -0.2719 | 268 | 1.0327 | 276.76 | CdTe | NREL/SAM CEC Modules.csv + Sandia JPV 2025 (gamma_ref) | alta (CEC verificado exacto contra 2 fichas oficiales reales) | 0
2653 | First Solar | FS-7540A-TR1 | 540 | N/D | 0 | 48.94 | -0.2947 | 0 | Fuente: NREL/SAM CEC Modules.csv (verificado exacto contra 2 fichas oficiales reales First Solar, Series 6 Plus y Series 7 TR1 -- Voc/Vmp/Isc/Imp coinciden) + Deville et al. 2025 IEEE JPV (params PVsyst-v6 traducidos, pmp_nmbe=2.300%). ¦ Tecnologia reclasificada a CdTe (fuente original: 'CdTe') -- First Solar solo fabrica CdTe; necesario para que clasificar_tecnologia_jrc() la enrute a JRC/Huld en Produccion. ¦ ⚡ Motor de ENERGIA real usado en Producción: JRC/Huld (no SDM) -- ver DIAGNOSTICO_JRC_HULD_PRIMARIO_CDTE.md. Motor IV/Mismatch/MPPT combinado SÍ siguen usando SDM para todas las tecnologías, con la limitación estructural ya documentada para CdTe (no exclusión, solo aviso). ¦ Dimensiones NO disponibles en la fuente (solo area A_c=2.8m2) -- completar con ficha real antes de usar en chequeo de densidad. ¦ ⚠️ NOCT tomado de CEC/NREL -- verificado contra 2 fichas reales que el NOCT oficial real de First Solar es 45°C; CEC reporta hasta 48.94°C para este modelo (mediana del lote: 47.3°C, ~2.3°C por encima del real) -- confirmar con ficha específica antes de un proyecto real. | CdTe | 227.7 | 188.7 | 3.06 | 2.86 | -0.2719 | 268 | 1.2505 | 335.13 | CdTe | NREL/SAM CEC Modules.csv + Sandia JPV 2025 (gamma_ref) | alta (CEC verificado exacto contra 2 fichas oficiales reales) | 0
2654 | First Solar | FS-392 | 92.5 | 1200x600 | 0 | 46 | -0.19 | 0 | Fuente: NREL/SAM CEC Modules.csv (verificado exacto contra 2 fichas oficiales reales First Solar, Series 6 Plus y Series 7 TR1 -- Voc/Vmp/Isc/Imp coinciden) + Deville et al. 2025 IEEE JPV (params PVsyst-v6 traducidos, pmp_nmbe=1.746%). ¦ Tecnologia reclasificada a CdTe (fuente original: 'Thin Film') -- First Solar solo fabrica CdTe; necesario para que clasificar_tecnologia_jrc() la enrute a JRC/Huld en Produccion. ¦ ⚡ Motor de ENERGIA real usado en Producción: JRC/Huld (no SDM) -- ver DIAGNOSTICO_JRC_HULD_PRIMARIO_CDTE.md. Motor IV/Mismatch/MPPT combinado SÍ siguen usando SDM para todas las tecnologías, con la limitación estructural ya documentada para CdTe (no exclusión, solo aviso). ¦ ⚠️ NOCT tomado de CEC/NREL -- verificado contra 2 fichas reales que el NOCT oficial real de First Solar es 45°C; CEC reporta hasta 46°C para este modelo (mediana del lote: 47.3°C, ~2.3°C por encima del real) -- confirmar con ficha específica antes de un proyecto real. | CdTe | 61 | 49.5 | 2.06 | 1.87 | -0.217 | 77 | 1 | 77 | CdTe | NREL/SAM CEC Modules.csv + Sandia JPV 2025 (gamma_ref) | alta (CEC verificado exacto contra 2 fichas oficiales reales) | 0
2655 | First Solar | FS-4112A-2 | 112.5 | 1200x600 | 0 | 47 | -0.312 | 0 | Fuente: NREL/SAM CEC Modules.csv (verificado exacto contra 2 fichas oficiales reales First Solar, Series 6 Plus y Series 7 TR1 -- Voc/Vmp/Isc/Imp coinciden) + Deville et al. 2025 IEEE JPV (params PVsyst-v6 traducidos, pmp_nmbe=14.983%). ¦ Tecnologia reclasificada a CdTe (fuente original: 'Thin Film') -- First Solar solo fabrica CdTe; necesario para que clasificar_tecnologia_jrc() la enrute a JRC/Huld en Produccion. ¦ ⚡ Motor de ENERGIA real usado en Producción: JRC/Huld (no SDM) -- ver DIAGNOSTICO_JRC_HULD_PRIMARIO_CDTE.md. Motor IV/Mismatch/MPPT combinado SÍ siguen usando SDM para todas las tecnologías, con la limitación estructural ya documentada para CdTe (no exclusión, solo aviso). ¦ ℹ️ SDM (solo relevante para Motor IV/MPPT, no energía): Pmax se desvía 34.6% del ajuste PVsyst-v6 -- esperado para CdTe, no bloquea el import. ¦ ⚠️ NOCT tomado de CEC/NREL -- verificado contra 2 fichas reales que el NOCT oficial real de First Solar es 45°C; CEC reporta hasta 47°C para este modelo (mediana del lote: 47.3°C, ~2.3°C por encima del real) -- confirmar con ficha específica antes de un proyecto real. | CdTe | 87.7 | 70.2 | 1.75 | 1.6 | -0.268 | 216 | 1 | 216 | CdTe | NREL/SAM CEC Modules.csv + Sandia JPV 2025 (gamma_ref) | alta (CEC verificado exacto contra 2 fichas oficiales reales) | 0
2656 | First Solar | FS-6400A | 400 | N/D | 0 | 49.64 | -0.2445 | 0 | Fuente: NREL/SAM CEC Modules.csv (verificado exacto contra 2 fichas oficiales reales First Solar, Series 6 Plus y Series 7 TR1 -- Voc/Vmp/Isc/Imp coinciden) + Deville et al. 2025 IEEE JPV (params PVsyst-v6 traducidos, pmp_nmbe=1.570%). ¦ Tecnologia reclasificada a CdTe (fuente original: 'CdTe') -- First Solar solo fabrica CdTe; necesario para que clasificar_tecnologia_jrc() la enrute a JRC/Huld en Produccion. ¦ ⚡ Motor de ENERGIA real usado en Producción: JRC/Huld (no SDM) -- ver DIAGNOSTICO_JRC_HULD_PRIMARIO_CDTE.md. Motor IV/Mismatch/MPPT combinado SÍ siguen usando SDM para todas las tecnologías, con la limitación estructural ya documentada para CdTe (no exclusión, solo aviso). ¦ Dimensiones NO disponibles en la fuente (solo area A_c=2.48m2) -- completar con ficha real antes de usar en chequeo de densidad. ¦ ⚠️ NOCT tomado de CEC/NREL -- verificado contra 2 fichas reales que el NOCT oficial real de First Solar es 45°C; CEC reporta hasta 49.64°C para este modelo (mediana del lote: 47.3°C, ~2.3°C por encima del real) -- confirmar con ficha específica antes de un proyecto real. | CdTe | 216.1 | 176.1 | 2.51 | 2.27 | -0.2769 | 264 | 1.0823 | 285.73 | CdTe | NREL/SAM CEC Modules.csv + Sandia JPV 2025 (gamma_ref) | alta (CEC verificado exacto contra 2 fichas oficiales reales) | 0
2657 | First Solar | FS-6435A | 435 | N/D | 0 | 51 | -0.2201 | 0 | Fuente: NREL/SAM CEC Modules.csv (verificado exacto contra 2 fichas oficiales reales First Solar, Series 6 Plus y Series 7 TR1 -- Voc/Vmp/Isc/Imp coinciden) + Deville et al. 2025 IEEE JPV (params PVsyst-v6 traducidos, pmp_nmbe=1.289%). ¦ Tecnologia reclasificada a CdTe (fuente original: 'CdTe') -- First Solar solo fabrica CdTe; necesario para que clasificar_tecnologia_jrc() la enrute a JRC/Huld en Produccion. ¦ ⚡ Motor de ENERGIA real usado en Producción: JRC/Huld (no SDM) -- ver DIAGNOSTICO_JRC_HULD_PRIMARIO_CDTE.md. Motor IV/Mismatch/MPPT combinado SÍ siguen usando SDM para todas las tecnologías, con la limitación estructural ya documentada para CdTe (no exclusión, solo aviso). ¦ Dimensiones NO disponibles en la fuente (solo area A_c=2.475m2) -- completar con ficha real antes de usar en chequeo de densidad. ¦ ⚠️ NOCT tomado de CEC/NREL -- verificado contra 2 fichas reales que el NOCT oficial real de First Solar es 45°C; CEC reporta hasta 51°C para este modelo (mediana del lote: 47.3°C, ~2.3°C por encima del real) -- confirmar con ficha específica antes de un proyecto real. | CdTe | 219.6 | 183.6 | 2.55 | 2.37 | -0.2707 | 264 | 1.0001 | 264.03 | CdTe | NREL/SAM CEC Modules.csv + Sandia JPV 2025 (gamma_ref) | alta (CEC verificado exacto contra 2 fichas oficiales reales) | 0
2658 | First Solar | FS-6450-P | 450 | N/D | 0 | 47.33 | -0.279 | 0 | Fuente: NREL/SAM CEC Modules.csv (verificado exacto contra 2 fichas oficiales reales First Solar, Series 6 Plus y Series 7 TR1 -- Voc/Vmp/Isc/Imp coinciden) + Deville et al. 2025 IEEE JPV (params PVsyst-v6 traducidos, pmp_nmbe=0.023%). ¦ Tecnologia reclasificada a CdTe (fuente original: 'CdTe') -- First Solar solo fabrica CdTe; necesario para que clasificar_tecnologia_jrc() la enrute a JRC/Huld en Produccion. ¦ ⚡ Motor de ENERGIA real usado en Producción: JRC/Huld (no SDM) -- ver DIAGNOSTICO_JRC_HULD_PRIMARIO_CDTE.md. Motor IV/Mismatch/MPPT combinado SÍ siguen usando SDM para todas las tecnologías, con la limitación estructural ya documentada para CdTe (no exclusión, solo aviso). ¦ Dimensiones NO disponibles en la fuente (solo area A_c=2.52m2) -- completar con ficha real antes de usar en chequeo de densidad. ¦ ⚠️ NOCT tomado de CEC/NREL -- verificado contra 2 fichas reales que el NOCT oficial real de First Solar es 45°C; CEC reporta hasta 47.33°C para este modelo (mediana del lote: 47.3°C, ~2.3°C por encima del real) -- confirmar con ficha específica antes de un proyecto real. | CdTe | 221.1 | 186.8 | 2.57 | 2.41 | -0.2709 | 264 | 1.1532 | 304.44 | CdTe | NREL/SAM CEC Modules.csv + Sandia JPV 2025 (gamma_ref) | alta (CEC verificado exacto contra 2 fichas oficiales reales) | 0
2659 | First Solar | FS-6480A-P-B | 480 | N/D | 0 | 50.1 | -0.2961 | 0 | Fuente: NREL/SAM CEC Modules.csv (verificado exacto contra 2 fichas oficiales reales First Solar, Series 6 Plus y Series 7 TR1 -- Voc/Vmp/Isc/Imp coinciden) + Deville et al. 2025 IEEE JPV (params PVsyst-v6 traducidos, pmp_nmbe=0.655%). ¦ Tecnologia reclasificada a CdTe (fuente original: 'CdTe') -- First Solar solo fabrica CdTe; necesario para que clasificar_tecnologia_jrc() la enrute a JRC/Huld en Produccion. ¦ ⚡ Motor de ENERGIA real usado en Producción: JRC/Huld (no SDM) -- ver DIAGNOSTICO_JRC_HULD_PRIMARIO_CDTE.md. Motor IV/Mismatch/MPPT combinado SÍ siguen usando SDM para todas las tecnologías, con la limitación estructural ya documentada para CdTe (no exclusión, solo aviso). ¦ Dimensiones NO disponibles en la fuente (solo area A_c=2.52m2) -- completar con ficha real antes de usar en chequeo de densidad. ¦ ⚠️ NOCT tomado de CEC/NREL -- verificado contra 2 fichas reales que el NOCT oficial real de First Solar es 45°C; CEC reporta hasta 50.1°C para este modelo (mediana del lote: 47.3°C, ~2.3°C por encima del real) -- confirmar con ficha específica antes de un proyecto real. | CdTe | 225.4 | 192.8 | 2.62 | 2.49 | -0.2707 | 268 | 1.1064 | 296.52 | CdTe | NREL/SAM CEC Modules.csv + Sandia JPV 2025 (gamma_ref) | alta (CEC verificado exacto contra 2 fichas oficiales reales) | 0
2660 | First Solar | FS-4105A-2 | 105 | 1200x600 | 0 | 47 | -0.312 | 0 | Fuente: NREL/SAM CEC Modules.csv (verificado exacto contra 2 fichas oficiales reales First Solar, Series 6 Plus y Series 7 TR1 -- Voc/Vmp/Isc/Imp coinciden) + Deville et al. 2025 IEEE JPV (params PVsyst-v6 traducidos, pmp_nmbe=-5.209%). ¦ Tecnologia reclasificada a CdTe (fuente original: 'Thin Film') -- First Solar solo fabrica CdTe; necesario para que clasificar_tecnologia_jrc() la enrute a JRC/Huld en Produccion. ¦ ⚡ Motor de ENERGIA real usado en Producción: JRC/Huld (no SDM) -- ver DIAGNOSTICO_JRC_HULD_PRIMARIO_CDTE.md. Motor IV/Mismatch/MPPT combinado SÍ siguen usando SDM para todas las tecnologías, con la limitación estructural ya documentada para CdTe (no exclusión, solo aviso). ¦ ℹ️ SDM (solo relevante para Motor IV/MPPT, no energía): Isc se desvía 26.0% del ajuste PVsyst-v6 -- esperado para CdTe, no bloquea el import. ¦ ⚠️ NOCT tomado de CEC/NREL -- verificado contra 2 fichas reales que el NOCT oficial real de First Solar es 45°C; CEC reporta hasta 47°C para este modelo (mediana del lote: 47.3°C, ~2.3°C por encima del real) -- confirmar con ficha específica antes de un proyecto real. | CdTe | 86 | 67.8 | 1.74 | 1.55 | -0.268 | 216 | 1 | 216 | CdTe | NREL/SAM CEC Modules.csv + Sandia JPV 2025 (gamma_ref) | alta (CEC verificado exacto contra 2 fichas oficiales reales) | 0
2661 | First Solar | FS-6420A-P-x | 420 | N/D | 0 | 50.71 | -0.307 | 0 | Fuente: NREL/SAM CEC Modules.csv (verificado exacto contra 2 fichas oficiales reales First Solar, Series 6 Plus y Series 7 TR1 -- Voc/Vmp/Isc/Imp coinciden) + Deville et al. 2025 IEEE JPV (params PVsyst-v6 traducidos, pmp_nmbe=1.397%). ¦ Tecnologia reclasificada a CdTe (fuente original: 'CdTe') -- First Solar solo fabrica CdTe; necesario para que clasificar_tecnologia_jrc() la enrute a JRC/Huld en Produccion. ¦ ⚡ Motor de ENERGIA real usado en Producción: JRC/Huld (no SDM) -- ver DIAGNOSTICO_JRC_HULD_PRIMARIO_CDTE.md. Motor IV/Mismatch/MPPT combinado SÍ siguen usando SDM para todas las tecnologías, con la limitación estructural ya documentada para CdTe (no exclusión, solo aviso). ¦ Dimensiones NO disponibles en la fuente (solo area A_c=2.52m2) -- completar con ficha real antes de usar en chequeo de densidad. ¦ ⚠️ NOCT tomado de CEC/NREL -- verificado contra 2 fichas reales que el NOCT oficial real de First Solar es 45°C; CEC reporta hasta 50.71°C para este modelo (mediana del lote: 47.3°C, ~2.3°C por encima del real) -- confirmar con ficha específica antes de un proyecto real. | CdTe | 218.1 | 179.3 | 2.53 | 2.31 | -0.2818 | 264 | 1.2321 | 325.27 | CdTe | NREL/SAM CEC Modules.csv + Sandia JPV 2025 (gamma_ref) | alta (CEC verificado exacto contra 2 fichas oficiales reales) | 0
2662 | First Solar | FS-4100A | 100 | 1200x600 | 0 | 44.6 | -0.2635 | 0 | Fuente: NREL/SAM CEC Modules.csv (verificado exacto contra 2 fichas oficiales reales First Solar, Series 6 Plus y Series 7 TR1 -- Voc/Vmp/Isc/Imp coinciden) + Deville et al. 2025 IEEE JPV (params PVsyst-v6 traducidos, pmp_nmbe=-1.463%). ¦ Tecnologia reclasificada a CdTe (fuente original: 'Thin Film') -- First Solar solo fabrica CdTe; necesario para que clasificar_tecnologia_jrc() la enrute a JRC/Huld en Produccion. ¦ ⚡ Motor de ENERGIA real usado en Producción: JRC/Huld (no SDM) -- ver DIAGNOSTICO_JRC_HULD_PRIMARIO_CDTE.md. Motor IV/Mismatch/MPPT combinado SÍ siguen usando SDM para todas las tecnologías, con la limitación estructural ya documentada para CdTe (no exclusión, solo aviso). ¦ ℹ️ SDM (solo relevante para Motor IV/MPPT, no energía): Pmax se desvía 8.0% del ajuste PVsyst-v6 -- esperado para CdTe, no bloquea el import. ¦ ⚠️ NOCT tomado de CEC/NREL -- verificado contra 2 fichas reales que el NOCT oficial real de First Solar es 45°C; CEC reporta hasta 44.6°C para este modelo (mediana del lote: 47.3°C, ~2.3°C por encima del real) -- confirmar con ficha específica antes de un proyecto real. | CdTe | 87.6 | 69.4 | 1.57 | 1.44 | -0.2629 | 216 | 1 | 216 | CdTe | NREL/SAM CEC Modules.csv + Sandia JPV 2025 (gamma_ref) | alta (CEC verificado exacto contra 2 fichas oficiales reales) | 0
2663 | First Solar | FS-6455A-P-B | 455 | N/D | 0 | 50.1 | -0.2961 | 0 | Fuente: NREL/SAM CEC Modules.csv (verificado exacto contra 2 fichas oficiales reales First Solar, Series 6 Plus y Series 7 TR1 -- Voc/Vmp/Isc/Imp coinciden) + Deville et al. 2025 IEEE JPV (params PVsyst-v6 traducidos, pmp_nmbe=1.028%). ¦ Tecnologia reclasificada a CdTe (fuente original: 'CdTe') -- First Solar solo fabrica CdTe; necesario para que clasificar_tecnologia_jrc() la enrute a JRC/Huld en Produccion. ¦ ⚡ Motor de ENERGIA real usado en Producción: JRC/Huld (no SDM) -- ver DIAGNOSTICO_JRC_HULD_PRIMARIO_CDTE.md. Motor IV/Mismatch/MPPT combinado SÍ siguen usando SDM para todas las tecnologías, con la limitación estructural ya documentada para CdTe (no exclusión, solo aviso). ¦ Dimensiones NO disponibles en la fuente (solo area A_c=2.52m2) -- completar con ficha real antes de usar en chequeo de densidad. ¦ ⚠️ NOCT tomado de CEC/NREL -- verificado contra 2 fichas reales que el NOCT oficial real de First Solar es 45°C; CEC reporta hasta 50.1°C para este modelo (mediana del lote: 47.3°C, ~2.3°C por encima del real) -- confirmar con ficha específica antes de un proyecto real. | CdTe | 222 | 187.8 | 2.58 | 2.42 | -0.2707 | 268 | 1.0512 | 281.72 | CdTe | NREL/SAM CEC Modules.csv + Sandia JPV 2025 (gamma_ref) | alta (CEC verificado exacto contra 2 fichas oficiales reales) | 0
2664 | First Solar | FS-6410-P-I | 410 | N/D | 0 | 47.33 | -0.279 | 0 | Fuente: NREL/SAM CEC Modules.csv (verificado exacto contra 2 fichas oficiales reales First Solar, Series 6 Plus y Series 7 TR1 -- Voc/Vmp/Isc/Imp coinciden) + Deville et al. 2025 IEEE JPV (params PVsyst-v6 traducidos, pmp_nmbe=1.870%). ¦ Tecnologia reclasificada a CdTe (fuente original: 'CdTe') -- First Solar solo fabrica CdTe; necesario para que clasificar_tecnologia_jrc() la enrute a JRC/Huld en Produccion. ¦ ⚡ Motor de ENERGIA real usado en Producción: JRC/Huld (no SDM) -- ver DIAGNOSTICO_JRC_HULD_PRIMARIO_CDTE.md. Motor IV/Mismatch/MPPT combinado SÍ siguen usando SDM para todas las tecnologías, con la limitación estructural ya documentada para CdTe (no exclusión, solo aviso). ¦ Dimensiones NO disponibles en la fuente (solo area A_c=2.52m2) -- completar con ficha real antes de usar en chequeo de densidad. ¦ ⚠️ NOCT tomado de CEC/NREL -- verificado contra 2 fichas reales que el NOCT oficial real de First Solar es 45°C; CEC reporta hasta 47.33°C para este modelo (mediana del lote: 47.3°C, ~2.3°C por encima del real) -- confirmar con ficha específica antes de un proyecto real. | CdTe | 217.4 | 178.3 | 2.52 | 2.3 | -0.2709 | 264 | 1.1903 | 314.24 | CdTe | NREL/SAM CEC Modules.csv + Sandia JPV 2025 (gamma_ref) | alta (CEC verificado exacto contra 2 fichas oficiales reales) | 0
2665 | First Solar | FS-6450A-P-x | 450 | N/D | 0 | 50.71 | -0.307 | 0 | Fuente: NREL/SAM CEC Modules.csv (verificado exacto contra 2 fichas oficiales reales First Solar, Series 6 Plus y Series 7 TR1 -- Voc/Vmp/Isc/Imp coinciden) + Deville et al. 2025 IEEE JPV (params PVsyst-v6 traducidos, pmp_nmbe=1.389%). ¦ Tecnologia reclasificada a CdTe (fuente original: 'CdTe') -- First Solar solo fabrica CdTe; necesario para que clasificar_tecnologia_jrc() la enrute a JRC/Huld en Produccion. ¦ ⚡ Motor de ENERGIA real usado en Producción: JRC/Huld (no SDM) -- ver DIAGNOSTICO_JRC_HULD_PRIMARIO_CDTE.md. Motor IV/Mismatch/MPPT combinado SÍ siguen usando SDM para todas las tecnologías, con la limitación estructural ya documentada para CdTe (no exclusión, solo aviso). ¦ Dimensiones NO disponibles en la fuente (solo area A_c=2.52m2) -- completar con ficha real antes de usar en chequeo de densidad. ¦ ⚠️ NOCT tomado de CEC/NREL -- verificado contra 2 fichas reales que el NOCT oficial real de First Solar es 45°C; CEC reporta hasta 50.71°C para este modelo (mediana del lote: 47.3°C, ~2.3°C por encima del real) -- confirmar con ficha específica antes de un proyecto real. | CdTe | 221.1 | 186.8 | 2.57 | 2.41 | -0.2818 | 264 | 1.163 | 307.03 | CdTe | NREL/SAM CEC Modules.csv + Sandia JPV 2025 (gamma_ref) | alta (CEC verificado exacto contra 2 fichas oficiales reales) | 0
2666 | First Solar | FS-6430 | 430 | N/D | 0 | 50.37 | -0.2605 | 0 | Fuente: NREL/SAM CEC Modules.csv (verificado exacto contra 2 fichas oficiales reales First Solar, Series 6 Plus y Series 7 TR1 -- Voc/Vmp/Isc/Imp coinciden) + Deville et al. 2025 IEEE JPV (params PVsyst-v6 traducidos, pmp_nmbe=1.690%). ¦ Tecnologia reclasificada a CdTe (fuente original: 'CdTe') -- First Solar solo fabrica CdTe; necesario para que clasificar_tecnologia_jrc() la enrute a JRC/Huld en Produccion. ¦ ⚡ Motor de ENERGIA real usado en Producción: JRC/Huld (no SDM) -- ver DIAGNOSTICO_JRC_HULD_PRIMARIO_CDTE.md. Motor IV/Mismatch/MPPT combinado SÍ siguen usando SDM para todas las tecnologías, con la limitación estructural ya documentada para CdTe (no exclusión, solo aviso). ¦ Dimensiones NO disponibles en la fuente (solo area A_c=2.475m2) -- completar con ficha real antes de usar en chequeo de densidad. ¦ ⚠️ NOCT tomado de CEC/NREL -- verificado contra 2 fichas reales que el NOCT oficial real de First Solar es 45°C; CEC reporta hasta 50.37°C para este modelo (mediana del lote: 47.3°C, ~2.3°C por encima del real) -- confirmar con ficha específica antes de un proyecto real. | CdTe | 219.2 | 182.6 | 2.54 | 2.36 | -0.2795 | 264 | 1.1999 | 316.77 | CdTe | NREL/SAM CEC Modules.csv + Sandia JPV 2025 (gamma_ref) | alta (CEC verificado exacto contra 2 fichas oficiales reales) | 0
2667 | First Solar | FS-6445A-P-B | 445 | N/D | 0 | 50.1 | -0.2961 | 0 | Fuente: NREL/SAM CEC Modules.csv (verificado exacto contra 2 fichas oficiales reales First Solar, Series 6 Plus y Series 7 TR1 -- Voc/Vmp/Isc/Imp coinciden) + Deville et al. 2025 IEEE JPV (params PVsyst-v6 traducidos, pmp_nmbe=1.634%). ¦ Tecnologia reclasificada a CdTe (fuente original: 'CdTe') -- First Solar solo fabrica CdTe; necesario para que clasificar_tecnologia_jrc() la enrute a JRC/Huld en Produccion. ¦ ⚡ Motor de ENERGIA real usado en Producción: JRC/Huld (no SDM) -- ver DIAGNOSTICO_JRC_HULD_PRIMARIO_CDTE.md. Motor IV/Mismatch/MPPT combinado SÍ siguen usando SDM para todas las tecnologías, con la limitación estructural ya documentada para CdTe (no exclusión, solo aviso). ¦ Dimensiones NO disponibles en la fuente (solo area A_c=2.52m2) -- completar con ficha real antes de usar en chequeo de densidad. ¦ ⚠️ NOCT tomado de CEC/NREL -- verificado contra 2 fichas reales que el NOCT oficial real de First Solar es 45°C; CEC reporta hasta 50.1°C para este modelo (mediana del lote: 47.3°C, ~2.3°C por encima del real) -- confirmar con ficha específica antes de un proyecto real. | CdTe | 220.4 | 185.7 | 2.56 | 2.4 | -0.2707 | 268 | 1.1859 | 317.82 | CdTe | NREL/SAM CEC Modules.csv + Sandia JPV 2025 (gamma_ref) | alta (CEC verificado exacto contra 2 fichas oficiales reales) | 0
2668 | First Solar | FS-385 | 85 | 1200x600 | 0 | 44.9 | -0.2246 | 0 | Fuente: NREL/SAM CEC Modules.csv (verificado exacto contra 2 fichas oficiales reales First Solar, Series 6 Plus y Series 7 TR1 -- Voc/Vmp/Isc/Imp coinciden) + Deville et al. 2025 IEEE JPV (params PVsyst-v6 traducidos, pmp_nmbe=1.945%). ¦ Tecnologia reclasificada a CdTe (fuente original: 'Thin Film') -- First Solar solo fabrica CdTe; necesario para que clasificar_tecnologia_jrc() la enrute a JRC/Huld en Produccion. ¦ ⚡ Motor de ENERGIA real usado en Producción: JRC/Huld (no SDM) -- ver DIAGNOSTICO_JRC_HULD_PRIMARIO_CDTE.md. Motor IV/Mismatch/MPPT combinado SÍ siguen usando SDM para todas las tecnologías, con la limitación estructural ya documentada para CdTe (no exclusión, solo aviso). ¦ ℹ️ SDM (solo relevante para Motor IV/MPPT, no energía): Vmp se desvía 6.9% del ajuste PVsyst-v6 -- esperado para CdTe, no bloquea el import. ¦ ⚠️ NOCT tomado de CEC/NREL -- verificado contra 2 fichas reales que el NOCT oficial real de First Solar es 45°C; CEC reporta hasta 44.9°C para este modelo (mediana del lote: 47.3°C, ~2.3°C por encima del real) -- confirmar con ficha específica antes de un proyecto real. | CdTe | 61 | 48.5 | 1.98 | 1.76 | -0.1714 | 77 | 1 | 77 | CdTe | NREL/SAM CEC Modules.csv + Sandia JPV 2025 (gamma_ref) | alta (CEC verificado exacto contra 2 fichas oficiales reales) | 0
2669 | First Solar | FS-4107A-3 | 107.5 | 1200x600 | 0 | 45.77 | -0.3108 | 0 | Fuente: NREL/SAM CEC Modules.csv (verificado exacto contra 2 fichas oficiales reales First Solar, Series 6 Plus y Series 7 TR1 -- Voc/Vmp/Isc/Imp coinciden) + Deville et al. 2025 IEEE JPV (params PVsyst-v6 traducidos, pmp_nmbe=-4.751%). ¦ Tecnologia reclasificada a CdTe (fuente original: 'Thin Film') -- First Solar solo fabrica CdTe; necesario para que clasificar_tecnologia_jrc() la enrute a JRC/Huld en Produccion. ¦ ⚡ Motor de ENERGIA real usado en Producción: JRC/Huld (no SDM) -- ver DIAGNOSTICO_JRC_HULD_PRIMARIO_CDTE.md. Motor IV/Mismatch/MPPT combinado SÍ siguen usando SDM para todas las tecnologías, con la limitación estructural ya documentada para CdTe (no exclusión, solo aviso). ¦ ℹ️ SDM (solo relevante para Motor IV/MPPT, no energía): Isc se desvía 23.7% del ajuste PVsyst-v6 -- esperado para CdTe, no bloquea el import. ¦ ⚠️ NOCT tomado de CEC/NREL -- verificado contra 2 fichas reales que el NOCT oficial real de First Solar es 45°C; CEC reporta hasta 45.77°C para este modelo (mediana del lote: 47.3°C, ~2.3°C por encima del real) -- confirmar con ficha específica antes de un proyecto real. | CdTe | 85.8 | 67 | 1.82 | 1.61 | -0.3587 | 216 | 1 | 216 | CdTe | NREL/SAM CEC Modules.csv + Sandia JPV 2025 (gamma_ref) | alta (CEC verificado exacto contra 2 fichas oficiales reales) | 0
2670 | First Solar | FS-6440-P | 440 | N/D | 0 | 47.33 | -0.279 | 0 | Fuente: NREL/SAM CEC Modules.csv (verificado exacto contra 2 fichas oficiales reales First Solar, Series 6 Plus y Series 7 TR1 -- Voc/Vmp/Isc/Imp coinciden) + Deville et al. 2025 IEEE JPV (params PVsyst-v6 traducidos, pmp_nmbe=0.859%). ¦ Tecnologia reclasificada a CdTe (fuente original: 'CdTe') -- First Solar solo fabrica CdTe; necesario para que clasificar_tecnologia_jrc() la enrute a JRC/Huld en Produccion. ¦ ⚡ Motor de ENERGIA real usado en Producción: JRC/Huld (no SDM) -- ver DIAGNOSTICO_JRC_HULD_PRIMARIO_CDTE.md. Motor IV/Mismatch/MPPT combinado SÍ siguen usando SDM para todas las tecnologías, con la limitación estructural ya documentada para CdTe (no exclusión, solo aviso). ¦ Dimensiones NO disponibles en la fuente (solo area A_c=2.52m2) -- completar con ficha real antes de usar en chequeo de densidad. ¦ ⚠️ NOCT tomado de CEC/NREL -- verificado contra 2 fichas reales que el NOCT oficial real de First Solar es 45°C; CEC reporta hasta 47.33°C para este modelo (mediana del lote: 47.3°C, ~2.3°C por encima del real) -- confirmar con ficha específica antes de un proyecto real. | CdTe | 220 | 184.7 | 2.56 | 2.38 | -0.2709 | 264 | 1.1424 | 301.59 | CdTe | NREL/SAM CEC Modules.csv + Sandia JPV 2025 (gamma_ref) | alta (CEC verificado exacto contra 2 fichas oficiales reales) | 0
2671 | First Solar | FS-6455A-P-x | 455 | N/D | 0 | 50.71 | -0.307 | 0 | Fuente: NREL/SAM CEC Modules.csv (verificado exacto contra 2 fichas oficiales reales First Solar, Series 6 Plus y Series 7 TR1 -- Voc/Vmp/Isc/Imp coinciden) + Deville et al. 2025 IEEE JPV (params PVsyst-v6 traducidos, pmp_nmbe=1.170%). ¦ Tecnologia reclasificada a CdTe (fuente original: 'CdTe') -- First Solar solo fabrica CdTe; necesario para que clasificar_tecnologia_jrc() la enrute a JRC/Huld en Produccion. ¦ ⚡ Motor de ENERGIA real usado en Producción: JRC/Huld (no SDM) -- ver DIAGNOSTICO_JRC_HULD_PRIMARIO_CDTE.md. Motor IV/Mismatch/MPPT combinado SÍ siguen usando SDM para todas las tecnologías, con la limitación estructural ya documentada para CdTe (no exclusión, solo aviso). ¦ Dimensiones NO disponibles en la fuente (solo area A_c=2.52m2) -- completar con ficha real antes de usar en chequeo de densidad. ¦ ⚠️ NOCT tomado de CEC/NREL -- verificado contra 2 fichas reales que el NOCT oficial real de First Solar es 45°C; CEC reporta hasta 50.71°C para este modelo (mediana del lote: 47.3°C, ~2.3°C por encima del real) -- confirmar con ficha específica antes de un proyecto real. | CdTe | 222 | 187.8 | 2.58 | 2.42 | -0.2818 | 264 | 1.316 | 347.42 | CdTe | NREL/SAM CEC Modules.csv + Sandia JPV 2025 (gamma_ref) | alta (CEC verificado exacto contra 2 fichas oficiales reales) | 0
2672 | First Solar | FS-6475A-P-B | 475 | N/D | 0 | 50.1 | -0.2961 | 0 | Fuente: NREL/SAM CEC Modules.csv (verificado exacto contra 2 fichas oficiales reales First Solar, Series 6 Plus y Series 7 TR1 -- Voc/Vmp/Isc/Imp coinciden) + Deville et al. 2025 IEEE JPV (params PVsyst-v6 traducidos, pmp_nmbe=1.195%). ¦ Tecnologia reclasificada a CdTe (fuente original: 'CdTe') -- First Solar solo fabrica CdTe; necesario para que clasificar_tecnologia_jrc() la enrute a JRC/Huld en Produccion. ¦ ⚡ Motor de ENERGIA real usado en Producción: JRC/Huld (no SDM) -- ver DIAGNOSTICO_JRC_HULD_PRIMARIO_CDTE.md. Motor IV/Mismatch/MPPT combinado SÍ siguen usando SDM para todas las tecnologías, con la limitación estructural ya documentada para CdTe (no exclusión, solo aviso). ¦ Dimensiones NO disponibles en la fuente (solo area A_c=2.52m2) -- completar con ficha real antes de usar en chequeo de densidad. ¦ ⚠️ NOCT tomado de CEC/NREL -- verificado contra 2 fichas reales que el NOCT oficial real de First Solar es 45°C; CEC reporta hasta 50.1°C para este modelo (mediana del lote: 47.3°C, ~2.3°C por encima del real) -- confirmar con ficha específica antes de un proyecto real. | CdTe | 224.8 | 191.5 | 2.61 | 2.48 | -0.2707 | 268 | 1.1535 | 309.14 | CdTe | NREL/SAM CEC Modules.csv + Sandia JPV 2025 (gamma_ref) | alta (CEC verificado exacto contra 2 fichas oficiales reales) | 0
2673 | First Solar | FS-7530A-TR1 | 530 | N/D | 0 | 48.94 | -0.2947 | 0 | Fuente: NREL/SAM CEC Modules.csv (verificado exacto contra 2 fichas oficiales reales First Solar, Series 6 Plus y Series 7 TR1 -- Voc/Vmp/Isc/Imp coinciden) + Deville et al. 2025 IEEE JPV (params PVsyst-v6 traducidos, pmp_nmbe=1.385%). ¦ Tecnologia reclasificada a CdTe (fuente original: 'CdTe') -- First Solar solo fabrica CdTe; necesario para que clasificar_tecnologia_jrc() la enrute a JRC/Huld en Produccion. ¦ ⚡ Motor de ENERGIA real usado en Producción: JRC/Huld (no SDM) -- ver DIAGNOSTICO_JRC_HULD_PRIMARIO_CDTE.md. Motor IV/Mismatch/MPPT combinado SÍ siguen usando SDM para todas las tecnologías, con la limitación estructural ya documentada para CdTe (no exclusión, solo aviso). ¦ Dimensiones NO disponibles en la fuente (solo area A_c=2.8m2) -- completar con ficha real antes de usar en chequeo de densidad. ¦ ⚠️ NOCT tomado de CEC/NREL -- verificado contra 2 fichas reales que el NOCT oficial real de First Solar es 45°C; CEC reporta hasta 48.94°C para este modelo (mediana del lote: 47.3°C, ~2.3°C por encima del real) -- confirmar con ficha específica antes de un proyecto real. | CdTe | 226.7 | 186.9 | 3.05 | 2.84 | -0.2719 | 268 | 1.01 | 270.68 | CdTe | NREL/SAM CEC Modules.csv + Sandia JPV 2025 (gamma_ref) | alta (CEC verificado exacto contra 2 fichas oficiales reales) | 0
2674 | First Solar | FS-6445A-P-x | 445 | N/D | 0 | 50.71 | -0.307 | 0 | Fuente: NREL/SAM CEC Modules.csv (verificado exacto contra 2 fichas oficiales reales First Solar, Series 6 Plus y Series 7 TR1 -- Voc/Vmp/Isc/Imp coinciden) + Deville et al. 2025 IEEE JPV (params PVsyst-v6 traducidos, pmp_nmbe=0.474%). ¦ Tecnologia reclasificada a CdTe (fuente original: 'CdTe') -- First Solar solo fabrica CdTe; necesario para que clasificar_tecnologia_jrc() la enrute a JRC/Huld en Produccion. ¦ ⚡ Motor de ENERGIA real usado en Producción: JRC/Huld (no SDM) -- ver DIAGNOSTICO_JRC_HULD_PRIMARIO_CDTE.md. Motor IV/Mismatch/MPPT combinado SÍ siguen usando SDM para todas las tecnologías, con la limitación estructural ya documentada para CdTe (no exclusión, solo aviso). ¦ Dimensiones NO disponibles en la fuente (solo area A_c=2.52m2) -- completar con ficha real antes de usar en chequeo de densidad. ¦ ⚠️ NOCT tomado de CEC/NREL -- verificado contra 2 fichas reales que el NOCT oficial real de First Solar es 45°C; CEC reporta hasta 50.71°C para este modelo (mediana del lote: 47.3°C, ~2.3°C por encima del real) -- confirmar con ficha específica antes de un proyecto real. | CdTe | 220.4 | 185.7 | 2.56 | 2.4 | -0.2818 | 264 | 1.3568 | 358.2 | CdTe | NREL/SAM CEC Modules.csv + Sandia JPV 2025 (gamma_ref) | alta (CEC verificado exacto contra 2 fichas oficiales reales) | 0
2675 | First Solar | FS-6425 | 425 | N/D | 0 | 50.37 | -0.2605 | 0 | Fuente: NREL/SAM CEC Modules.csv (verificado exacto contra 2 fichas oficiales reales First Solar, Series 6 Plus y Series 7 TR1 -- Voc/Vmp/Isc/Imp coinciden) + Deville et al. 2025 IEEE JPV (params PVsyst-v6 traducidos, pmp_nmbe=1.685%). ¦ Tecnologia reclasificada a CdTe (fuente original: 'CdTe') -- First Solar solo fabrica CdTe; necesario para que clasificar_tecnologia_jrc() la enrute a JRC/Huld en Produccion. ¦ ⚡ Motor de ENERGIA real usado en Producción: JRC/Huld (no SDM) -- ver DIAGNOSTICO_JRC_HULD_PRIMARIO_CDTE.md. Motor IV/Mismatch/MPPT combinado SÍ siguen usando SDM para todas las tecnologías, con la limitación estructural ya documentada para CdTe (no exclusión, solo aviso). ¦ Dimensiones NO disponibles en la fuente (solo area A_c=2.48m2) -- completar con ficha real antes de usar en chequeo de densidad. ¦ ⚠️ NOCT tomado de CEC/NREL -- verificado contra 2 fichas reales que el NOCT oficial real de First Solar es 45°C; CEC reporta hasta 50.37°C para este modelo (mediana del lote: 47.3°C, ~2.3°C por encima del real) -- confirmar con ficha específica antes de un proyecto real. | CdTe | 218.9 | 181.5 | 2.54 | 2.34 | -0.2795 | 264 | 1.2541 | 331.08 | CdTe | NREL/SAM CEC Modules.csv + Sandia JPV 2025 (gamma_ref) | alta (CEC verificado exacto contra 2 fichas oficiales reales) | 0
2676 | First Solar | FS-495 | 95 | 1200x600 | 0 | 44.6 | -0.2635 | 0 | Fuente: NREL/SAM CEC Modules.csv (verificado exacto contra 2 fichas oficiales reales First Solar, Series 6 Plus y Series 7 TR1 -- Voc/Vmp/Isc/Imp coinciden) + Deville et al. 2025 IEEE JPV (params PVsyst-v6 traducidos, pmp_nmbe=-1.570%). ¦ Tecnologia reclasificada a CdTe (fuente original: 'Thin Film') -- First Solar solo fabrica CdTe; necesario para que clasificar_tecnologia_jrc() la enrute a JRC/Huld en Produccion. ¦ ⚡ Motor de ENERGIA real usado en Producción: JRC/Huld (no SDM) -- ver DIAGNOSTICO_JRC_HULD_PRIMARIO_CDTE.md. Motor IV/Mismatch/MPPT combinado SÍ siguen usando SDM para todas las tecnologías, con la limitación estructural ya documentada para CdTe (no exclusión, solo aviso). ¦ ℹ️ SDM (solo relevante para Motor IV/MPPT, no energía): Pmax se desvía 9.1% del ajuste PVsyst-v6 -- esperado para CdTe, no bloquea el import. ¦ ⚠️ NOCT tomado de CEC/NREL -- verificado contra 2 fichas reales que el NOCT oficial real de First Solar es 45°C; CEC reporta hasta 44.6°C para este modelo (mediana del lote: 47.3°C, ~2.3°C por encima del real) -- confirmar con ficha específica antes de un proyecto real. | CdTe | 86.5 | 67.9 | 1.55 | 1.4 | -0.2629 | 216 | 1 | 216 | CdTe | NREL/SAM CEC Modules.csv + Sandia JPV 2025 (gamma_ref) | alta (CEC verificado exacto contra 2 fichas oficiales reales) | 0
2677 | First Solar | FS-4105-3 | 105 | 1200x600 | 0 | 45.77 | -0.3108 | 0 | Fuente: NREL/SAM CEC Modules.csv (verificado exacto contra 2 fichas oficiales reales First Solar, Series 6 Plus y Series 7 TR1 -- Voc/Vmp/Isc/Imp coinciden) + Deville et al. 2025 IEEE JPV (params PVsyst-v6 traducidos, pmp_nmbe=0.837%). ¦ Tecnologia reclasificada a CdTe (fuente original: 'Thin Film') -- First Solar solo fabrica CdTe; necesario para que clasificar_tecnologia_jrc() la enrute a JRC/Huld en Produccion. ¦ ⚡ Motor de ENERGIA real usado en Producción: JRC/Huld (no SDM) -- ver DIAGNOSTICO_JRC_HULD_PRIMARIO_CDTE.md. Motor IV/Mismatch/MPPT combinado SÍ siguen usando SDM para todas las tecnologías, con la limitación estructural ya documentada para CdTe (no exclusión, solo aviso). ¦ ℹ️ SDM (solo relevante para Motor IV/MPPT, no energía): Pmax se desvía 12.6% del ajuste PVsyst-v6 -- esperado para CdTe, no bloquea el import. ¦ ⚠️ NOCT tomado de CEC/NREL -- verificado contra 2 fichas reales que el NOCT oficial real de First Solar es 45°C; CEC reporta hasta 45.77°C para este modelo (mediana del lote: 47.3°C, ~2.3°C por encima del real) -- confirmar con ficha específica antes de un proyecto real. | CdTe | 85.2 | 66.2 | 1.81 | 1.59 | -0.3587 | 216 | 1 | 216 | CdTe | NREL/SAM CEC Modules.csv + Sandia JPV 2025 (gamma_ref) | alta (CEC verificado exacto contra 2 fichas oficiales reales) | 0
2678 | First Solar | FS-6480A-P-B-I | 480 | N/D | 0 | 50.1 | -0.2961 | 0 | Fuente: NREL/SAM CEC Modules.csv (verificado exacto contra 2 fichas oficiales reales First Solar, Series 6 Plus y Series 7 TR1 -- Voc/Vmp/Isc/Imp coinciden) + Deville et al. 2025 IEEE JPV (params PVsyst-v6 traducidos, pmp_nmbe=0.655%). ¦ Tecnologia reclasificada a CdTe (fuente original: 'CdTe') -- First Solar solo fabrica CdTe; necesario para que clasificar_tecnologia_jrc() la enrute a JRC/Huld en Produccion. ¦ ⚡ Motor de ENERGIA real usado en Producción: JRC/Huld (no SDM) -- ver DIAGNOSTICO_JRC_HULD_PRIMARIO_CDTE.md. Motor IV/Mismatch/MPPT combinado SÍ siguen usando SDM para todas las tecnologías, con la limitación estructural ya documentada para CdTe (no exclusión, solo aviso). ¦ Dimensiones NO disponibles en la fuente (solo area A_c=2.52m2) -- completar con ficha real antes de usar en chequeo de densidad. ¦ ⚠️ NOCT tomado de CEC/NREL -- verificado contra 2 fichas reales que el NOCT oficial real de First Solar es 45°C; CEC reporta hasta 50.1°C para este modelo (mediana del lote: 47.3°C, ~2.3°C por encima del real) -- confirmar con ficha específica antes de un proyecto real. | CdTe | 225.4 | 192.8 | 2.62 | 2.49 | -0.2707 | 268 | 1.1064 | 296.52 | CdTe | NREL/SAM CEC Modules.csv + Sandia JPV 2025 (gamma_ref) | alta (CEC verificado exacto contra 2 fichas oficiales reales) | 0
2679 | First Solar | FS-6460A-P-B-I | 460 | N/D | 0 | 50.1 | -0.2961 | 0 | Fuente: NREL/SAM CEC Modules.csv (verificado exacto contra 2 fichas oficiales reales First Solar, Series 6 Plus y Series 7 TR1 -- Voc/Vmp/Isc/Imp coinciden) + Deville et al. 2025 IEEE JPV (params PVsyst-v6 traducidos, pmp_nmbe=1.298%). ¦ Tecnologia reclasificada a CdTe (fuente original: 'CdTe') -- First Solar solo fabrica CdTe; necesario para que clasificar_tecnologia_jrc() la enrute a JRC/Huld en Produccion. ¦ ⚡ Motor de ENERGIA real usado en Producción: JRC/Huld (no SDM) -- ver DIAGNOSTICO_JRC_HULD_PRIMARIO_CDTE.md. Motor IV/Mismatch/MPPT combinado SÍ siguen usando SDM para todas las tecnologías, con la limitación estructural ya documentada para CdTe (no exclusión, solo aviso). ¦ Dimensiones NO disponibles en la fuente (solo area A_c=2.52m2) -- completar con ficha real antes de usar en chequeo de densidad. ¦ ⚠️ NOCT tomado de CEC/NREL -- verificado contra 2 fichas reales que el NOCT oficial real de First Solar es 45°C; CEC reporta hasta 50.1°C para este modelo (mediana del lote: 47.3°C, ~2.3°C por encima del real) -- confirmar con ficha específica antes de un proyecto real. | CdTe | 222.9 | 188.8 | 2.59 | 2.44 | -0.2707 | 268 | 1.1026 | 295.5 | CdTe | NREL/SAM CEC Modules.csv + Sandia JPV 2025 (gamma_ref) | alta (CEC verificado exacto contra 2 fichas oficiales reales) | 0
2680 | First Solar | FS-267 | 67.5 | 1200x600 | 0 | 45.9 | -0.1672 | 0 | Fuente: NREL/SAM CEC Modules.csv (verificado exacto contra 2 fichas oficiales reales First Solar, Series 6 Plus y Series 7 TR1 -- Voc/Vmp/Isc/Imp coinciden) + Deville et al. 2025 IEEE JPV (params PVsyst-v6 traducidos, pmp_nmbe=5.464%). ¦ Tecnologia reclasificada a CdTe (fuente original: 'Thin Film') -- First Solar solo fabrica CdTe; necesario para que clasificar_tecnologia_jrc() la enrute a JRC/Huld en Produccion. ¦ ⚡ Motor de ENERGIA real usado en Producción: JRC/Huld (no SDM) -- ver DIAGNOSTICO_JRC_HULD_PRIMARIO_CDTE.md. Motor IV/Mismatch/MPPT combinado SÍ siguen usando SDM para todas las tecnologías, con la limitación estructural ya documentada para CdTe (no exclusión, solo aviso). ¦ ℹ️ SDM (solo relevante para Motor IV/MPPT, no energía): Pmax se desvía 15.2% del ajuste PVsyst-v6 -- esperado para CdTe, no bloquea el import. ¦ ⚠️ NOCT tomado de CEC/NREL -- verificado contra 2 fichas reales que el NOCT oficial real de First Solar es 45°C; CEC reporta hasta 45.9°C para este modelo (mediana del lote: 47.3°C, ~2.3°C por encima del real) -- confirmar con ficha específica antes de un proyecto real. | CdTe | 87 | 64.2 | 1.18 | 1.05 | -0.2518 | 116 | 1 | 116 | CdTe | NREL/SAM CEC Modules.csv + Sandia JPV 2025 (gamma_ref) | alta (CEC verificado exacto contra 2 fichas oficiales reales) | 0
2681 | First Solar | FS-6405-P | 405 | N/D | 0 | 47.33 | -0.279 | 0 | Fuente: NREL/SAM CEC Modules.csv (verificado exacto contra 2 fichas oficiales reales First Solar, Series 6 Plus y Series 7 TR1 -- Voc/Vmp/Isc/Imp coinciden) + Deville et al. 2025 IEEE JPV (params PVsyst-v6 traducidos, pmp_nmbe=1.681%). ¦ Tecnologia reclasificada a CdTe (fuente original: 'CdTe') -- First Solar solo fabrica CdTe; necesario para que clasificar_tecnologia_jrc() la enrute a JRC/Huld en Produccion. ¦ ⚡ Motor de ENERGIA real usado en Producción: JRC/Huld (no SDM) -- ver DIAGNOSTICO_JRC_HULD_PRIMARIO_CDTE.md. Motor IV/Mismatch/MPPT combinado SÍ siguen usando SDM para todas las tecnologías, con la limitación estructural ya documentada para CdTe (no exclusión, solo aviso). ¦ Dimensiones NO disponibles en la fuente (solo area A_c=2.52m2) -- completar con ficha real antes de usar en chequeo de densidad. ¦ ⚠️ NOCT tomado de CEC/NREL -- verificado contra 2 fichas reales que el NOCT oficial real de First Solar es 45°C; CEC reporta hasta 47.33°C para este modelo (mediana del lote: 47.3°C, ~2.3°C por encima del real) -- confirmar con ficha específica antes de un proyecto real. | CdTe | 216.8 | 177.2 | 2.52 | 2.29 | -0.2709 | 264 | 1.1253 | 297.08 | CdTe | NREL/SAM CEC Modules.csv + Sandia JPV 2025 (gamma_ref) | alta (CEC verificado exacto contra 2 fichas oficiales reales) | 0
2682 | First Solar | FS-497 | 97.5 | 1200x600 | 0 | 44.6 | -0.2635 | 0 | Fuente: NREL/SAM CEC Modules.csv (verificado exacto contra 2 fichas oficiales reales First Solar, Series 6 Plus y Series 7 TR1 -- Voc/Vmp/Isc/Imp coinciden) + Deville et al. 2025 IEEE JPV (params PVsyst-v6 traducidos, pmp_nmbe=-1.488%). ¦ Tecnologia reclasificada a CdTe (fuente original: 'Thin Film') -- First Solar solo fabrica CdTe; necesario para que clasificar_tecnologia_jrc() la enrute a JRC/Huld en Produccion. ¦ ⚡ Motor de ENERGIA real usado en Producción: JRC/Huld (no SDM) -- ver DIAGNOSTICO_JRC_HULD_PRIMARIO_CDTE.md. Motor IV/Mismatch/MPPT combinado SÍ siguen usando SDM para todas las tecnologías, con la limitación estructural ya documentada para CdTe (no exclusión, solo aviso). ¦ ℹ️ SDM (solo relevante para Motor IV/MPPT, no energía): Pmax se desvía 8.3% del ajuste PVsyst-v6 -- esperado para CdTe, no bloquea el import. ¦ ⚠️ NOCT tomado de CEC/NREL -- verificado contra 2 fichas reales que el NOCT oficial real de First Solar es 45°C; CEC reporta hasta 44.6°C para este modelo (mediana del lote: 47.3°C, ~2.3°C por encima del real) -- confirmar con ficha específica antes de un proyecto real. | CdTe | 87 | 68.7 | 1.55 | 1.42 | -0.2629 | 216 | 1 | 216 | CdTe | NREL/SAM CEC Modules.csv + Sandia JPV 2025 (gamma_ref) | alta (CEC verificado exacto contra 2 fichas oficiales reales) | 0
2683 | First Solar | FS-4105A | 105 | 1200x600 | 0 | 44.6 | -0.2635 | 0 | Fuente: NREL/SAM CEC Modules.csv (verificado exacto contra 2 fichas oficiales reales First Solar, Series 6 Plus y Series 7 TR1 -- Voc/Vmp/Isc/Imp coinciden) + Deville et al. 2025 IEEE JPV (params PVsyst-v6 traducidos, pmp_nmbe=34.782%). ¦ Tecnologia reclasificada a CdTe (fuente original: 'Thin Film') -- First Solar solo fabrica CdTe; necesario para que clasificar_tecnologia_jrc() la enrute a JRC/Huld en Produccion. ¦ ⚡ Motor de ENERGIA real usado en Producción: JRC/Huld (no SDM) -- ver DIAGNOSTICO_JRC_HULD_PRIMARIO_CDTE.md. Motor IV/Mismatch/MPPT combinado SÍ siguen usando SDM para todas las tecnologías, con la limitación estructural ya documentada para CdTe (no exclusión, solo aviso). ¦ ℹ️ SDM (solo relevante para Motor IV/MPPT, no energía): Vmp se desvía 66.6% del ajuste PVsyst-v6 -- esperado para CdTe, no bloquea el import. ¦ ⚠️ NOCT tomado de CEC/NREL -- verificado contra 2 fichas reales que el NOCT oficial real de First Solar es 45°C; CEC reporta hasta 44.6°C para este modelo (mediana del lote: 47.3°C, ~2.3°C por encima del real) -- confirmar con ficha específica antes de un proyecto real. | CdTe | 88.2 | 70.4 | 1.58 | 1.49 | -0.2629 | 216 | 1 | 216 | CdTe | NREL/SAM CEC Modules.csv + Sandia JPV 2025 (gamma_ref) | alta (CEC verificado exacto contra 2 fichas oficiales reales) | 0
2684 | First Solar | FS-6440-P-I | 440 | N/D | 0 | 47.33 | -0.279 | 0 | Fuente: NREL/SAM CEC Modules.csv (verificado exacto contra 2 fichas oficiales reales First Solar, Series 6 Plus y Series 7 TR1 -- Voc/Vmp/Isc/Imp coinciden) + Deville et al. 2025 IEEE JPV (params PVsyst-v6 traducidos, pmp_nmbe=0.859%). ¦ Tecnologia reclasificada a CdTe (fuente original: 'CdTe') -- First Solar solo fabrica CdTe; necesario para que clasificar_tecnologia_jrc() la enrute a JRC/Huld en Produccion. ¦ ⚡ Motor de ENERGIA real usado en Producción: JRC/Huld (no SDM) -- ver DIAGNOSTICO_JRC_HULD_PRIMARIO_CDTE.md. Motor IV/Mismatch/MPPT combinado SÍ siguen usando SDM para todas las tecnologías, con la limitación estructural ya documentada para CdTe (no exclusión, solo aviso). ¦ Dimensiones NO disponibles en la fuente (solo area A_c=2.52m2) -- completar con ficha real antes de usar en chequeo de densidad. ¦ ⚠️ NOCT tomado de CEC/NREL -- verificado contra 2 fichas reales que el NOCT oficial real de First Solar es 45°C; CEC reporta hasta 47.33°C para este modelo (mediana del lote: 47.3°C, ~2.3°C por encima del real) -- confirmar con ficha específica antes de un proyecto real. | CdTe | 220 | 184.7 | 2.56 | 2.38 | -0.2709 | 264 | 1.1424 | 301.59 | CdTe | NREL/SAM CEC Modules.csv + Sandia JPV 2025 (gamma_ref) | alta (CEC verificado exacto contra 2 fichas oficiales reales) | 0
2685 | First Solar | FS-6410A-P-x | 410 | N/D | 0 | 50.71 | -0.307 | 0 | Fuente: NREL/SAM CEC Modules.csv (verificado exacto contra 2 fichas oficiales reales First Solar, Series 6 Plus y Series 7 TR1 -- Voc/Vmp/Isc/Imp coinciden) + Deville et al. 2025 IEEE JPV (params PVsyst-v6 traducidos, pmp_nmbe=1.618%). ¦ Tecnologia reclasificada a CdTe (fuente original: 'CdTe') -- First Solar solo fabrica CdTe; necesario para que clasificar_tecnologia_jrc() la enrute a JRC/Huld en Produccion. ¦ ⚡ Motor de ENERGIA real usado en Producción: JRC/Huld (no SDM) -- ver DIAGNOSTICO_JRC_HULD_PRIMARIO_CDTE.md. Motor IV/Mismatch/MPPT combinado SÍ siguen usando SDM para todas las tecnologías, con la limitación estructural ya documentada para CdTe (no exclusión, solo aviso). ¦ Dimensiones NO disponibles en la fuente (solo area A_c=2.52m2) -- completar con ficha real antes de usar en chequeo de densidad. ¦ ⚠️ NOCT tomado de CEC/NREL -- verificado contra 2 fichas reales que el NOCT oficial real de First Solar es 45°C; CEC reporta hasta 50.71°C para este modelo (mediana del lote: 47.3°C, ~2.3°C por encima del real) -- confirmar con ficha específica antes de un proyecto real. | CdTe | 217.4 | 178.3 | 2.52 | 2.3 | -0.2818 | 264 | 1.0895 | 287.63 | CdTe | NREL/SAM CEC Modules.csv + Sandia JPV 2025 (gamma_ref) | alta (CEC verificado exacto contra 2 fichas oficiales reales) | 0
2686 | First Solar | FS-6440A-P-x | 440 | N/D | 0 | 50.71 | -0.307 | 0 | Fuente: NREL/SAM CEC Modules.csv (verificado exacto contra 2 fichas oficiales reales First Solar, Series 6 Plus y Series 7 TR1 -- Voc/Vmp/Isc/Imp coinciden) + Deville et al. 2025 IEEE JPV (params PVsyst-v6 traducidos, pmp_nmbe=0.479%). ¦ Tecnologia reclasificada a CdTe (fuente original: 'CdTe') -- First Solar solo fabrica CdTe; necesario para que clasificar_tecnologia_jrc() la enrute a JRC/Huld en Produccion. ¦ ⚡ Motor de ENERGIA real usado en Producción: JRC/Huld (no SDM) -- ver DIAGNOSTICO_JRC_HULD_PRIMARIO_CDTE.md. Motor IV/Mismatch/MPPT combinado SÍ siguen usando SDM para todas las tecnologías, con la limitación estructural ya documentada para CdTe (no exclusión, solo aviso). ¦ Dimensiones NO disponibles en la fuente (solo area A_c=2.52m2) -- completar con ficha real antes de usar en chequeo de densidad. ¦ ⚠️ NOCT tomado de CEC/NREL -- verificado contra 2 fichas reales que el NOCT oficial real de First Solar es 45°C; CEC reporta hasta 50.71°C para este modelo (mediana del lote: 47.3°C, ~2.3°C por encima del real) -- confirmar con ficha específica antes de un proyecto real. | CdTe | 220 | 184.7 | 2.56 | 2.38 | -0.2818 | 264 | 1.2859 | 339.48 | CdTe | NREL/SAM CEC Modules.csv + Sandia JPV 2025 (gamma_ref) | alta (CEC verificado exacto contra 2 fichas oficiales reales) | 0
2687 | First Solar | FS-6400-P-I | 400 | N/D | 0 | 47.33 | -0.279 | 0 | Fuente: NREL/SAM CEC Modules.csv (verificado exacto contra 2 fichas oficiales reales First Solar, Series 6 Plus y Series 7 TR1 -- Voc/Vmp/Isc/Imp coinciden) + Deville et al. 2025 IEEE JPV (params PVsyst-v6 traducidos, pmp_nmbe=1.102%). ¦ Tecnologia reclasificada a CdTe (fuente original: 'CdTe') -- First Solar solo fabrica CdTe; necesario para que clasificar_tecnologia_jrc() la enrute a JRC/Huld en Produccion. ¦ ⚡ Motor de ENERGIA real usado en Producción: JRC/Huld (no SDM) -- ver DIAGNOSTICO_JRC_HULD_PRIMARIO_CDTE.md. Motor IV/Mismatch/MPPT combinado SÍ siguen usando SDM para todas las tecnologías, con la limitación estructural ya documentada para CdTe (no exclusión, solo aviso). ¦ Dimensiones NO disponibles en la fuente (solo area A_c=2.52m2) -- completar con ficha real antes de usar en chequeo de densidad. ¦ ⚠️ NOCT tomado de CEC/NREL -- verificado contra 2 fichas reales que el NOCT oficial real de First Solar es 45°C; CEC reporta hasta 47.33°C para este modelo (mediana del lote: 47.3°C, ~2.3°C por encima del real) -- confirmar con ficha específica antes de un proyecto real. | CdTe | 216.1 | 176.1 | 2.51 | 2.27 | -0.2709 | 264 | 1.1777 | 310.91 | CdTe | NREL/SAM CEC Modules.csv + Sandia JPV 2025 (gamma_ref) | alta (CEC verificado exacto contra 2 fichas oficiales reales) | 0
2688 | First Solar | FS-4105-2 | 105 | 1200x600 | 0 | 47 | -0.312 | 0 | Fuente: NREL/SAM CEC Modules.csv (verificado exacto contra 2 fichas oficiales reales First Solar, Series 6 Plus y Series 7 TR1 -- Voc/Vmp/Isc/Imp coinciden) + Deville et al. 2025 IEEE JPV (params PVsyst-v6 traducidos, pmp_nmbe=-5.209%). ¦ Tecnologia reclasificada a CdTe (fuente original: 'Thin Film') -- First Solar solo fabrica CdTe; necesario para que clasificar_tecnologia_jrc() la enrute a JRC/Huld en Produccion. ¦ ⚡ Motor de ENERGIA real usado en Producción: JRC/Huld (no SDM) -- ver DIAGNOSTICO_JRC_HULD_PRIMARIO_CDTE.md. Motor IV/Mismatch/MPPT combinado SÍ siguen usando SDM para todas las tecnologías, con la limitación estructural ya documentada para CdTe (no exclusión, solo aviso). ¦ ℹ️ SDM (solo relevante para Motor IV/MPPT, no energía): Isc se desvía 26.0% del ajuste PVsyst-v6 -- esperado para CdTe, no bloquea el import. ¦ ⚠️ NOCT tomado de CEC/NREL -- verificado contra 2 fichas reales que el NOCT oficial real de First Solar es 45°C; CEC reporta hasta 47°C para este modelo (mediana del lote: 47.3°C, ~2.3°C por encima del real) -- confirmar con ficha específica antes de un proyecto real. | CdTe | 86 | 67.8 | 1.74 | 1.55 | -0.268 | 216 | 1 | 216 | CdTe | NREL/SAM CEC Modules.csv + Sandia JPV 2025 (gamma_ref) | alta (CEC verificado exacto contra 2 fichas oficiales reales) | 0
2689 | First Solar | FS-4115-3 | 115 | 1200x600 | 0 | 45.77 | -0.3108 | 0 | Fuente: NREL/SAM CEC Modules.csv (verificado exacto contra 2 fichas oficiales reales First Solar, Series 6 Plus y Series 7 TR1 -- Voc/Vmp/Isc/Imp coinciden) + Deville et al. 2025 IEEE JPV (params PVsyst-v6 traducidos, pmp_nmbe=-1.315%). ¦ Tecnologia reclasificada a CdTe (fuente original: 'Thin Film') -- First Solar solo fabrica CdTe; necesario para que clasificar_tecnologia_jrc() la enrute a JRC/Huld en Produccion. ¦ ⚡ Motor de ENERGIA real usado en Producción: JRC/Huld (no SDM) -- ver DIAGNOSTICO_JRC_HULD_PRIMARIO_CDTE.md. Motor IV/Mismatch/MPPT combinado SÍ siguen usando SDM para todas las tecnologías, con la limitación estructural ya documentada para CdTe (no exclusión, solo aviso). ¦ ℹ️ SDM (solo relevante para Motor IV/MPPT, no energía): Pmax se desvía 7.1% del ajuste PVsyst-v6 -- esperado para CdTe, no bloquea el import. ¦ ⚠️ NOCT tomado de CEC/NREL -- verificado contra 2 fichas reales que el NOCT oficial real de First Solar es 45°C; CEC reporta hasta 45.77°C para este modelo (mediana del lote: 47.3°C, ~2.3°C por encima del real) -- confirmar con ficha específica antes de un proyecto real. | CdTe | 87.6 | 69.3 | 1.83 | 1.66 | -0.3587 | 216 | 1 | 216 | CdTe | NREL/SAM CEC Modules.csv + Sandia JPV 2025 (gamma_ref) | alta (CEC verificado exacto contra 2 fichas oficiales reales) | 0
2690 | First Solar | FS-492 | 92.5 | 1200x600 | 0 | 44.6 | -0.2635 | 0 | Fuente: NREL/SAM CEC Modules.csv (verificado exacto contra 2 fichas oficiales reales First Solar, Series 6 Plus y Series 7 TR1 -- Voc/Vmp/Isc/Imp coinciden) + Deville et al. 2025 IEEE JPV (params PVsyst-v6 traducidos, pmp_nmbe=-3.018%). ¦ Tecnologia reclasificada a CdTe (fuente original: 'Thin Film') -- First Solar solo fabrica CdTe; necesario para que clasificar_tecnologia_jrc() la enrute a JRC/Huld en Produccion. ¦ ⚡ Motor de ENERGIA real usado en Producción: JRC/Huld (no SDM) -- ver DIAGNOSTICO_JRC_HULD_PRIMARIO_CDTE.md. Motor IV/Mismatch/MPPT combinado SÍ siguen usando SDM para todas las tecnologías, con la limitación estructural ya documentada para CdTe (no exclusión, solo aviso). ¦ ℹ️ SDM (solo relevante para Motor IV/MPPT, no energía): Vmp se desvía 8.1% del ajuste PVsyst-v6 -- esperado para CdTe, no bloquea el import. ¦ ⚠️ NOCT tomado de CEC/NREL -- verificado contra 2 fichas reales que el NOCT oficial real de First Solar es 45°C; CEC reporta hasta 44.6°C para este modelo (mediana del lote: 47.3°C, ~2.3°C por encima del real) -- confirmar con ficha específica antes de un proyecto real. | CdTe | 86 | 67 | 1.54 | 1.38 | -0.2629 | 216 | 1 | 216 | CdTe | NREL/SAM CEC Modules.csv + Sandia JPV 2025 (gamma_ref) | alta (CEC verificado exacto contra 2 fichas oficiales reales) | 0
2691 | First Solar | FS-7520A-TR1 | 520 | N/D | 0 | 48.94 | -0.2947 | 0 | Fuente: NREL/SAM CEC Modules.csv (verificado exacto contra 2 fichas oficiales reales First Solar, Series 6 Plus y Series 7 TR1 -- Voc/Vmp/Isc/Imp coinciden) + Deville et al. 2025 IEEE JPV (params PVsyst-v6 traducidos, pmp_nmbe=2.089%). ¦ Tecnologia reclasificada a CdTe (fuente original: 'CdTe') -- First Solar solo fabrica CdTe; necesario para que clasificar_tecnologia_jrc() la enrute a JRC/Huld en Produccion. ¦ ⚡ Motor de ENERGIA real usado en Producción: JRC/Huld (no SDM) -- ver DIAGNOSTICO_JRC_HULD_PRIMARIO_CDTE.md. Motor IV/Mismatch/MPPT combinado SÍ siguen usando SDM para todas las tecnologías, con la limitación estructural ya documentada para CdTe (no exclusión, solo aviso). ¦ Dimensiones NO disponibles en la fuente (solo area A_c=2.8m2) -- completar con ficha real antes de usar en chequeo de densidad. ¦ ⚠️ NOCT tomado de CEC/NREL -- verificado contra 2 fichas reales que el NOCT oficial real de First Solar es 45°C; CEC reporta hasta 48.94°C para este modelo (mediana del lote: 47.3°C, ~2.3°C por encima del real) -- confirmar con ficha específica antes de un proyecto real. | CdTe | 225.6 | 185.2 | 3.04 | 2.81 | -0.2719 | 268 | 1.2393 | 332.13 | CdTe | NREL/SAM CEC Modules.csv + Sandia JPV 2025 (gamma_ref) | alta (CEC verificado exacto contra 2 fichas oficiales reales) | 0
2692 | First Solar | FS-7535A-TR1 | 535 | N/D | 0 | 48.94 | -0.2947 | 0 | Fuente: NREL/SAM CEC Modules.csv (verificado exacto contra 2 fichas oficiales reales First Solar, Series 6 Plus y Series 7 TR1 -- Voc/Vmp/Isc/Imp coinciden) + Deville et al. 2025 IEEE JPV (params PVsyst-v6 traducidos, pmp_nmbe=1.773%). ¦ Tecnologia reclasificada a CdTe (fuente original: 'CdTe') -- First Solar solo fabrica CdTe; necesario para que clasificar_tecnologia_jrc() la enrute a JRC/Huld en Produccion. ¦ ⚡ Motor de ENERGIA real usado en Producción: JRC/Huld (no SDM) -- ver DIAGNOSTICO_JRC_HULD_PRIMARIO_CDTE.md. Motor IV/Mismatch/MPPT combinado SÍ siguen usando SDM para todas las tecnologías, con la limitación estructural ya documentada para CdTe (no exclusión, solo aviso). ¦ Dimensiones NO disponibles en la fuente (solo area A_c=2.8m2) -- completar con ficha real antes de usar en chequeo de densidad. ¦ ⚠️ NOCT tomado de CEC/NREL -- verificado contra 2 fichas reales que el NOCT oficial real de First Solar es 45°C; CEC reporta hasta 48.94°C para este modelo (mediana del lote: 47.3°C, ~2.3°C por encima del real) -- confirmar con ficha específica antes de un proyecto real. | CdTe | 227.2 | 187.8 | 3.06 | 2.85 | -0.2719 | 268 | 1.2972 | 347.65 | CdTe | NREL/SAM CEC Modules.csv + Sandia JPV 2025 (gamma_ref) | alta (CEC verificado exacto contra 2 fichas oficiales reales) | 0
2693 | First Solar | FS-6425-P-I | 425 | N/D | 0 | 47.33 | -0.279 | 0 | Fuente: NREL/SAM CEC Modules.csv (verificado exacto contra 2 fichas oficiales reales First Solar, Series 6 Plus y Series 7 TR1 -- Voc/Vmp/Isc/Imp coinciden) + Deville et al. 2025 IEEE JPV (params PVsyst-v6 traducidos, pmp_nmbe=2.109%). ¦ Tecnologia reclasificada a CdTe (fuente original: 'CdTe') -- First Solar solo fabrica CdTe; necesario para que clasificar_tecnologia_jrc() la enrute a JRC/Huld en Produccion. ¦ ⚡ Motor de ENERGIA real usado en Producción: JRC/Huld (no SDM) -- ver DIAGNOSTICO_JRC_HULD_PRIMARIO_CDTE.md. Motor IV/Mismatch/MPPT combinado SÍ siguen usando SDM para todas las tecnologías, con la limitación estructural ya documentada para CdTe (no exclusión, solo aviso). ¦ Dimensiones NO disponibles en la fuente (solo area A_c=2.52m2) -- completar con ficha real antes de usar en chequeo de densidad. ¦ ⚠️ NOCT tomado de CEC/NREL -- verificado contra 2 fichas reales que el NOCT oficial real de First Solar es 45°C; CEC reporta hasta 47.33°C para este modelo (mediana del lote: 47.3°C, ~2.3°C por encima del real) -- confirmar con ficha específica antes de un proyecto real. | CdTe | 218.9 | 181.5 | 2.54 | 2.34 | -0.2709 | 264 | 1.2096 | 319.33 | CdTe | NREL/SAM CEC Modules.csv + Sandia JPV 2025 (gamma_ref) | alta (CEC verificado exacto contra 2 fichas oficiales reales) | 0
2694 | First Solar | FS-6435 | 435 | N/D | 0 | 48.8 | -0.2453 | 0 | Fuente: NREL/SAM CEC Modules.csv (verificado exacto contra 2 fichas oficiales reales First Solar, Series 6 Plus y Series 7 TR1 -- Voc/Vmp/Isc/Imp coinciden) + Deville et al. 2025 IEEE JPV (params PVsyst-v6 traducidos, pmp_nmbe=1.383%). ¦ Tecnologia reclasificada a CdTe (fuente original: 'CdTe') -- First Solar solo fabrica CdTe; necesario para que clasificar_tecnologia_jrc() la enrute a JRC/Huld en Produccion. ¦ ⚡ Motor de ENERGIA real usado en Producción: JRC/Huld (no SDM) -- ver DIAGNOSTICO_JRC_HULD_PRIMARIO_CDTE.md. Motor IV/Mismatch/MPPT combinado SÍ siguen usando SDM para todas las tecnologías, con la limitación estructural ya documentada para CdTe (no exclusión, solo aviso). ¦ Dimensiones NO disponibles en la fuente (solo area A_c=2.475m2) -- completar con ficha real antes de usar en chequeo de densidad. ¦ ⚠️ NOCT tomado de CEC/NREL -- verificado contra 2 fichas reales que el NOCT oficial real de First Solar es 45°C; CEC reporta hasta 48.8°C para este modelo (mediana del lote: 47.3°C, ~2.3°C por encima del real) -- confirmar con ficha específica antes de un proyecto real. | CdTe | 219.6 | 183.6 | 2.55 | 2.37 | -0.2735 | 264 | 1.0518 | 277.68 | CdTe | NREL/SAM CEC Modules.csv + Sandia JPV 2025 (gamma_ref) | alta (CEC verificado exacto contra 2 fichas oficiales reales) | 0
2695 | First Solar | FS-6415-P-I | 415 | N/D | 0 | 47.33 | -0.279 | 0 | Fuente: NREL/SAM CEC Modules.csv (verificado exacto contra 2 fichas oficiales reales First Solar, Series 6 Plus y Series 7 TR1 -- Voc/Vmp/Isc/Imp coinciden) + Deville et al. 2025 IEEE JPV (params PVsyst-v6 traducidos, pmp_nmbe=1.313%). ¦ Tecnologia reclasificada a CdTe (fuente original: 'CdTe') -- First Solar solo fabrica CdTe; necesario para que clasificar_tecnologia_jrc() la enrute a JRC/Huld en Produccion. ¦ ⚡ Motor de ENERGIA real usado en Producción: JRC/Huld (no SDM) -- ver DIAGNOSTICO_JRC_HULD_PRIMARIO_CDTE.md. Motor IV/Mismatch/MPPT combinado SÍ siguen usando SDM para todas las tecnologías, con la limitación estructural ya documentada para CdTe (no exclusión, solo aviso). ¦ Dimensiones NO disponibles en la fuente (solo area A_c=2.52m2) -- completar con ficha real antes de usar en chequeo de densidad. ¦ ⚠️ NOCT tomado de CEC/NREL -- verificado contra 2 fichas reales que el NOCT oficial real de First Solar es 45°C; CEC reporta hasta 47.33°C para este modelo (mediana del lote: 47.3°C, ~2.3°C por encima del real) -- confirmar con ficha específica antes de un proyecto real. | CdTe | 218.1 | 179.3 | 2.53 | 2.31 | -0.2709 | 264 | 1.0068 | 265.8 | CdTe | NREL/SAM CEC Modules.csv + Sandia JPV 2025 (gamma_ref) | alta (CEC verificado exacto contra 2 fichas oficiales reales) | 0
2696 | First Solar | FS-397-Plus | 97.5 | 1200x600 | 0 | 44.6 | -0.2492 | 0 | Fuente: NREL/SAM CEC Modules.csv (verificado exacto contra 2 fichas oficiales reales First Solar, Series 6 Plus y Series 7 TR1 -- Voc/Vmp/Isc/Imp coinciden) + Deville et al. 2025 IEEE JPV (params PVsyst-v6 traducidos, pmp_nmbe=-2.512%). ¦ Tecnologia reclasificada a CdTe (fuente original: 'Thin Film') -- First Solar solo fabrica CdTe; necesario para que clasificar_tecnologia_jrc() la enrute a JRC/Huld en Produccion. ¦ ⚡ Motor de ENERGIA real usado en Producción: JRC/Huld (no SDM) -- ver DIAGNOSTICO_JRC_HULD_PRIMARIO_CDTE.md. Motor IV/Mismatch/MPPT combinado SÍ siguen usando SDM para todas las tecnologías, con la limitación estructural ya documentada para CdTe (no exclusión, solo aviso). ¦ ℹ️ SDM (solo relevante para Motor IV/MPPT, no energía): Isc se desvía 15.5% del ajuste PVsyst-v6 -- esperado para CdTe, no bloquea el import. ¦ ⚠️ NOCT tomado de CEC/NREL -- verificado contra 2 fichas reales que el NOCT oficial real de First Solar es 45°C; CEC reporta hasta 44.6°C para este modelo (mediana del lote: 47.3°C, ~2.3°C por encima del real) -- confirmar con ficha específica antes de un proyecto real. | CdTe | 58.6 | 46.3 | 2.29 | 2.11 | -0.2499 | 146 | 1 | 146 | CdTe | NREL/SAM CEC Modules.csv + Sandia JPV 2025 (gamma_ref) | alta (CEC verificado exacto contra 2 fichas oficiales reales) | 0
2697 | First Solar | FS-6465A-P | 465 | N/D | 0 | 46.58 | -0.2723 | 0 | Fuente: NREL/SAM CEC Modules.csv (verificado exacto contra 2 fichas oficiales reales First Solar, Series 6 Plus y Series 7 TR1 -- Voc/Vmp/Isc/Imp coinciden) + Deville et al. 2025 IEEE JPV (params PVsyst-v6 traducidos, pmp_nmbe=0.454%). ¦ Tecnologia reclasificada a CdTe (fuente original: 'CdTe') -- First Solar solo fabrica CdTe; necesario para que clasificar_tecnologia_jrc() la enrute a JRC/Huld en Produccion. ¦ ⚡ Motor de ENERGIA real usado en Producción: JRC/Huld (no SDM) -- ver DIAGNOSTICO_JRC_HULD_PRIMARIO_CDTE.md. Motor IV/Mismatch/MPPT combinado SÍ siguen usando SDM para todas las tecnologías, con la limitación estructural ya documentada para CdTe (no exclusión, solo aviso). ¦ Dimensiones NO disponibles en la fuente (solo area A_c=2.52m2) -- completar con ficha real antes de usar en chequeo de densidad. ¦ ⚠️ NOCT tomado de CEC/NREL -- verificado contra 2 fichas reales que el NOCT oficial real de First Solar es 45°C; CEC reporta hasta 46.58°C para este modelo (mediana del lote: 47.3°C, ~2.3°C por encima del real) -- confirmar con ficha específica antes de un proyecto real. | CdTe | 223.8 | 189.8 | 2.6 | 2.45 | -0.2769 | 268 | 1.2859 | 344.62 | CdTe | NREL/SAM CEC Modules.csv + Sandia JPV 2025 (gamma_ref) | alta (CEC verificado exacto contra 2 fichas oficiales reales) | 0
2698 | First Solar | FS-6440 | 440 | N/D | 0 | 48.8 | -0.2453 | 0 | Fuente: NREL/SAM CEC Modules.csv (verificado exacto contra 2 fichas oficiales reales First Solar, Series 6 Plus y Series 7 TR1 -- Voc/Vmp/Isc/Imp coinciden) + Deville et al. 2025 IEEE JPV (params PVsyst-v6 traducidos, pmp_nmbe=0.791%). ¦ Tecnologia reclasificada a CdTe (fuente original: 'CdTe') -- First Solar solo fabrica CdTe; necesario para que clasificar_tecnologia_jrc() la enrute a JRC/Huld en Produccion. ¦ ⚡ Motor de ENERGIA real usado en Producción: JRC/Huld (no SDM) -- ver DIAGNOSTICO_JRC_HULD_PRIMARIO_CDTE.md. Motor IV/Mismatch/MPPT combinado SÍ siguen usando SDM para todas las tecnologías, con la limitación estructural ya documentada para CdTe (no exclusión, solo aviso). ¦ Dimensiones NO disponibles en la fuente (solo area A_c=2.475m2) -- completar con ficha real antes de usar en chequeo de densidad. ¦ ⚠️ NOCT tomado de CEC/NREL -- verificado contra 2 fichas reales que el NOCT oficial real de First Solar es 45°C; CEC reporta hasta 48.8°C para este modelo (mediana del lote: 47.3°C, ~2.3°C por encima del real) -- confirmar con ficha específica antes de un proyecto real. | CdTe | 220 | 184.7 | 2.55 | 2.38 | -0.2735 | 264 | 1.071 | 282.74 | CdTe | NREL/SAM CEC Modules.csv + Sandia JPV 2025 (gamma_ref) | alta (CEC verificado exacto contra 2 fichas oficiales reales) | 0
2699 | First Solar | FS-6385 | 385 | N/D | 0 | 50.37 | -0.2605 | 0 | Fuente: NREL/SAM CEC Modules.csv (verificado exacto contra 2 fichas oficiales reales First Solar, Series 6 Plus y Series 7 TR1 -- Voc/Vmp/Isc/Imp coinciden) + Deville et al. 2025 IEEE JPV (params PVsyst-v6 traducidos, pmp_nmbe=2.179%). ¦ Tecnologia reclasificada a CdTe (fuente original: 'CdTe') -- First Solar solo fabrica CdTe; necesario para que clasificar_tecnologia_jrc() la enrute a JRC/Huld en Produccion. ¦ ⚡ Motor de ENERGIA real usado en Producción: JRC/Huld (no SDM) -- ver DIAGNOSTICO_JRC_HULD_PRIMARIO_CDTE.md. Motor IV/Mismatch/MPPT combinado SÍ siguen usando SDM para todas las tecnologías, con la limitación estructural ya documentada para CdTe (no exclusión, solo aviso). ¦ Dimensiones NO disponibles en la fuente (solo area A_c=2.48m2) -- completar con ficha real antes de usar en chequeo de densidad. ¦ ⚠️ NOCT tomado de CEC/NREL -- verificado contra 2 fichas reales que el NOCT oficial real de First Solar es 45°C; CEC reporta hasta 50.37°C para este modelo (mediana del lote: 47.3°C, ~2.3°C por encima del real) -- confirmar con ficha específica antes de un proyecto real. | CdTe | 214.3 | 172.8 | 2.49 | 2.23 | -0.2795 | 264 | 1.0013 | 264.34 | CdTe | NREL/SAM CEC Modules.csv + Sandia JPV 2025 (gamma_ref) | alta (CEC verificado exacto contra 2 fichas oficiales reales) | 0
2700 | First Solar | FS-275 | 75 | 1200x600 | 0 | 44.9 | -0.1655 | 0 | Fuente: NREL/SAM CEC Modules.csv (verificado exacto contra 2 fichas oficiales reales First Solar, Series 6 Plus y Series 7 TR1 -- Voc/Vmp/Isc/Imp coinciden) + Deville et al. 2025 IEEE JPV (params PVsyst-v6 traducidos, pmp_nmbe=2.865%). ¦ Tecnologia reclasificada a CdTe (fuente original: 'Thin Film') -- First Solar solo fabrica CdTe; necesario para que clasificar_tecnologia_jrc() la enrute a JRC/Huld en Produccion. ¦ ⚡ Motor de ENERGIA real usado en Producción: JRC/Huld (no SDM) -- ver DIAGNOSTICO_JRC_HULD_PRIMARIO_CDTE.md. Motor IV/Mismatch/MPPT combinado SÍ siguen usando SDM para todas las tecnologías, con la limitación estructural ya documentada para CdTe (no exclusión, solo aviso). ¦ ℹ️ SDM (solo relevante para Motor IV/MPPT, no energía): Vmp se desvía 11.9% del ajuste PVsyst-v6 -- esperado para CdTe, no bloquea el import. ¦ ⚠️ NOCT tomado de CEC/NREL -- verificado contra 2 fichas reales que el NOCT oficial real de First Solar es 45°C; CEC reporta hasta 44.9°C para este modelo (mediana del lote: 47.3°C, ~2.3°C por encima del real) -- confirmar con ficha específica antes de un proyecto real. | CdTe | 92 | 69.4 | 1.2 | 1.08 | -0.2376 | 116 | 1 | 116 | CdTe | NREL/SAM CEC Modules.csv + Sandia JPV 2025 (gamma_ref) | alta (CEC verificado exacto contra 2 fichas oficiales reales) | 0
2701 | First Solar | FS-6440A | 440 | N/D | 0 | 51 | -0.2201 | 0 | Fuente: NREL/SAM CEC Modules.csv (verificado exacto contra 2 fichas oficiales reales First Solar, Series 6 Plus y Series 7 TR1 -- Voc/Vmp/Isc/Imp coinciden) + Deville et al. 2025 IEEE JPV (params PVsyst-v6 traducidos, pmp_nmbe=1.145%). ¦ Tecnologia reclasificada a CdTe (fuente original: 'CdTe') -- First Solar solo fabrica CdTe; necesario para que clasificar_tecnologia_jrc() la enrute a JRC/Huld en Produccion. ¦ ⚡ Motor de ENERGIA real usado en Producción: JRC/Huld (no SDM) -- ver DIAGNOSTICO_JRC_HULD_PRIMARIO_CDTE.md. Motor IV/Mismatch/MPPT combinado SÍ siguen usando SDM para todas las tecnologías, con la limitación estructural ya documentada para CdTe (no exclusión, solo aviso). ¦ Dimensiones NO disponibles en la fuente (solo area A_c=2.475m2) -- completar con ficha real antes de usar en chequeo de densidad. ¦ ⚠️ NOCT tomado de CEC/NREL -- verificado contra 2 fichas reales que el NOCT oficial real de First Solar es 45°C; CEC reporta hasta 51°C para este modelo (mediana del lote: 47.3°C, ~2.3°C por encima del real) -- confirmar con ficha específica antes de un proyecto real. | CdTe | 220 | 184.7 | 2.55 | 2.38 | -0.2707 | 264 | 1.0021 | 264.55 | CdTe | NREL/SAM CEC Modules.csv + Sandia JPV 2025 (gamma_ref) | alta (CEC verificado exacto contra 2 fichas oficiales reales) | 0
2702 | First Solar | FS-490A | 90 | 1200x600 | 0 | 44.6 | -0.2635 | 0 | Fuente: NREL/SAM CEC Modules.csv (verificado exacto contra 2 fichas oficiales reales First Solar, Series 6 Plus y Series 7 TR1 -- Voc/Vmp/Isc/Imp coinciden) + Deville et al. 2025 IEEE JPV (params PVsyst-v6 traducidos, pmp_nmbe=-14.844%). ¦ Tecnologia reclasificada a CdTe (fuente original: 'Thin Film') -- First Solar solo fabrica CdTe; necesario para que clasificar_tecnologia_jrc() la enrute a JRC/Huld en Produccion. ¦ ⚡ Motor de ENERGIA real usado en Producción: JRC/Huld (no SDM) -- ver DIAGNOSTICO_JRC_HULD_PRIMARIO_CDTE.md. Motor IV/Mismatch/MPPT combinado SÍ siguen usando SDM para todas las tecnologías, con la limitación estructural ya documentada para CdTe (no exclusión, solo aviso). ¦ ℹ️ SDM (solo relevante para Motor IV/MPPT, no energía): Imp se desvía 40.8% del ajuste PVsyst-v6 -- esperado para CdTe, no bloquea el import. ¦ ⚠️ NOCT tomado de CEC/NREL -- verificado contra 2 fichas reales que el NOCT oficial real de First Solar es 45°C; CEC reporta hasta 44.6°C para este modelo (mediana del lote: 47.3°C, ~2.3°C por encima del real) -- confirmar con ficha específica antes de un proyecto real. | CdTe | 85.5 | 66.5 | 1.53 | 1.36 | -0.2629 | 216 | 1 | 216 | CdTe | NREL/SAM CEC Modules.csv + Sandia JPV 2025 (gamma_ref) | alta (CEC verificado exacto contra 2 fichas oficiales reales) | 0
2703 | First Solar | FS-6420-P-I | 420 | N/D | 0 | 47.33 | -0.279 | 0 | Fuente: NREL/SAM CEC Modules.csv (verificado exacto contra 2 fichas oficiales reales First Solar, Series 6 Plus y Series 7 TR1 -- Voc/Vmp/Isc/Imp coinciden) + Deville et al. 2025 IEEE JPV (params PVsyst-v6 traducidos, pmp_nmbe=1.313%). ¦ Tecnologia reclasificada a CdTe (fuente original: 'CdTe') -- First Solar solo fabrica CdTe; necesario para que clasificar_tecnologia_jrc() la enrute a JRC/Huld en Produccion. ¦ ⚡ Motor de ENERGIA real usado en Producción: JRC/Huld (no SDM) -- ver DIAGNOSTICO_JRC_HULD_PRIMARIO_CDTE.md. Motor IV/Mismatch/MPPT combinado SÍ siguen usando SDM para todas las tecnologías, con la limitación estructural ya documentada para CdTe (no exclusión, solo aviso). ¦ Dimensiones NO disponibles en la fuente (solo area A_c=2.52m2) -- completar con ficha real antes de usar en chequeo de densidad. ¦ ⚠️ NOCT tomado de CEC/NREL -- verificado contra 2 fichas reales que el NOCT oficial real de First Solar es 45°C; CEC reporta hasta 47.33°C para este modelo (mediana del lote: 47.3°C, ~2.3°C por encima del real) -- confirmar con ficha específica antes de un proyecto real. | CdTe | 218.1 | 179.3 | 2.53 | 2.31 | -0.2709 | 264 | 1.0068 | 265.8 | CdTe | NREL/SAM CEC Modules.csv + Sandia JPV 2025 (gamma_ref) | alta (CEC verificado exacto contra 2 fichas oficiales reales) | 0
2704 | First Solar | FS-6455-P-I | 455 | N/D | 0 | 47.33 | -0.279 | 0 | Fuente: NREL/SAM CEC Modules.csv (verificado exacto contra 2 fichas oficiales reales First Solar, Series 6 Plus y Series 7 TR1 -- Voc/Vmp/Isc/Imp coinciden) + Deville et al. 2025 IEEE JPV (params PVsyst-v6 traducidos, pmp_nmbe=0.918%). ¦ Tecnologia reclasificada a CdTe (fuente original: 'CdTe') -- First Solar solo fabrica CdTe; necesario para que clasificar_tecnologia_jrc() la enrute a JRC/Huld en Produccion. ¦ ⚡ Motor de ENERGIA real usado en Producción: JRC/Huld (no SDM) -- ver DIAGNOSTICO_JRC_HULD_PRIMARIO_CDTE.md. Motor IV/Mismatch/MPPT combinado SÍ siguen usando SDM para todas las tecnologías, con la limitación estructural ya documentada para CdTe (no exclusión, solo aviso). ¦ Dimensiones NO disponibles en la fuente (solo area A_c=2.52m2) -- completar con ficha real antes de usar en chequeo de densidad. ¦ ⚠️ NOCT tomado de CEC/NREL -- verificado contra 2 fichas reales que el NOCT oficial real de First Solar es 45°C; CEC reporta hasta 47.33°C para este modelo (mediana del lote: 47.3°C, ~2.3°C por encima del real) -- confirmar con ficha específica antes de un proyecto real. | CdTe | 222 | 187.8 | 2.58 | 2.42 | -0.2709 | 264 | 1.0117 | 267.09 | CdTe | NREL/SAM CEC Modules.csv + Sandia JPV 2025 (gamma_ref) | alta (CEC verificado exacto contra 2 fichas oficiales reales) | 0
2705 | First Solar | FS-277 | 77.5 | 1200x600 | 0 | 44.9 | -0.1655 | 0 | Fuente: NREL/SAM CEC Modules.csv (verificado exacto contra 2 fichas oficiales reales First Solar, Series 6 Plus y Series 7 TR1 -- Voc/Vmp/Isc/Imp coinciden) + Deville et al. 2025 IEEE JPV (params PVsyst-v6 traducidos, pmp_nmbe=4.450%). ¦ Tecnologia reclasificada a CdTe (fuente original: 'Thin Film') -- First Solar solo fabrica CdTe; necesario para que clasificar_tecnologia_jrc() la enrute a JRC/Huld en Produccion. ¦ ⚡ Motor de ENERGIA real usado en Producción: JRC/Huld (no SDM) -- ver DIAGNOSTICO_JRC_HULD_PRIMARIO_CDTE.md. Motor IV/Mismatch/MPPT combinado SÍ siguen usando SDM para todas las tecnologías, con la limitación estructural ya documentada para CdTe (no exclusión, solo aviso). ¦ ℹ️ SDM (solo relevante para Motor IV/MPPT, no energía): Pmax se desvía 11.4% del ajuste PVsyst-v6 -- esperado para CdTe, no bloquea el import. ¦ ⚠️ NOCT tomado de CEC/NREL -- verificado contra 2 fichas reales que el NOCT oficial real de First Solar es 45°C; CEC reporta hasta 44.9°C para este modelo (mediana del lote: 47.3°C, ~2.3°C por encima del real) -- confirmar con ficha específica antes de un proyecto real. | CdTe | 93 | 70.9 | 1.21 | 1.09 | -0.2376 | 116 | 1 | 116 | CdTe | NREL/SAM CEC Modules.csv + Sandia JPV 2025 (gamma_ref) | alta (CEC verificado exacto contra 2 fichas oficiales reales) | 0
2706 | First Solar | FS-6430-P | 430 | N/D | 0 | 47.33 | -0.279 | 0 | Fuente: NREL/SAM CEC Modules.csv (verificado exacto contra 2 fichas oficiales reales First Solar, Series 6 Plus y Series 7 TR1 -- Voc/Vmp/Isc/Imp coinciden) + Deville et al. 2025 IEEE JPV (params PVsyst-v6 traducidos, pmp_nmbe=2.270%). ¦ Tecnologia reclasificada a CdTe (fuente original: 'CdTe') -- First Solar solo fabrica CdTe; necesario para que clasificar_tecnologia_jrc() la enrute a JRC/Huld en Produccion. ¦ ⚡ Motor de ENERGIA real usado en Producción: JRC/Huld (no SDM) -- ver DIAGNOSTICO_JRC_HULD_PRIMARIO_CDTE.md. Motor IV/Mismatch/MPPT combinado SÍ siguen usando SDM para todas las tecnologías, con la limitación estructural ya documentada para CdTe (no exclusión, solo aviso). ¦ Dimensiones NO disponibles en la fuente (solo area A_c=2.52m2) -- completar con ficha real antes de usar en chequeo de densidad. ¦ ⚠️ NOCT tomado de CEC/NREL -- verificado contra 2 fichas reales que el NOCT oficial real de First Solar es 45°C; CEC reporta hasta 47.33°C para este modelo (mediana del lote: 47.3°C, ~2.3°C por encima del real) -- confirmar con ficha específica antes de un proyecto real. | CdTe | 219.2 | 182.6 | 2.54 | 2.36 | -0.2709 | 264 | 1.2443 | 328.5 | CdTe | NREL/SAM CEC Modules.csv + Sandia JPV 2025 (gamma_ref) | alta (CEC verificado exacto contra 2 fichas oficiales reales) | 0
2707 | First Solar | FS-6470A-P-B-I | 470 | N/D | 0 | 50.1 | -0.2961 | 0 | Fuente: NREL/SAM CEC Modules.csv (verificado exacto contra 2 fichas oficiales reales First Solar, Series 6 Plus y Series 7 TR1 -- Voc/Vmp/Isc/Imp coinciden) + Deville et al. 2025 IEEE JPV (params PVsyst-v6 traducidos, pmp_nmbe=0.623%). ¦ Tecnologia reclasificada a CdTe (fuente original: 'CdTe') -- First Solar solo fabrica CdTe; necesario para que clasificar_tecnologia_jrc() la enrute a JRC/Huld en Produccion. ¦ ⚡ Motor de ENERGIA real usado en Producción: JRC/Huld (no SDM) -- ver DIAGNOSTICO_JRC_HULD_PRIMARIO_CDTE.md. Motor IV/Mismatch/MPPT combinado SÍ siguen usando SDM para todas las tecnologías, con la limitación estructural ya documentada para CdTe (no exclusión, solo aviso). ¦ Dimensiones NO disponibles en la fuente (solo area A_c=2.52m2) -- completar con ficha real antes de usar en chequeo de densidad. ¦ ⚠️ NOCT tomado de CEC/NREL -- verificado contra 2 fichas reales que el NOCT oficial real de First Solar es 45°C; CEC reporta hasta 50.1°C para este modelo (mediana del lote: 47.3°C, ~2.3°C por encima del real) -- confirmar con ficha específica antes de un proyecto real. | CdTe | 224.3 | 191.1 | 2.61 | 2.46 | -0.2707 | 268 | 1.1398 | 305.47 | CdTe | NREL/SAM CEC Modules.csv + Sandia JPV 2025 (gamma_ref) | alta (CEC verificado exacto contra 2 fichas oficiales reales) | 0
2708 | First Solar | FS-6440A-P-B | 440 | N/D | 0 | 50.1 | -0.2961 | 0 | Fuente: NREL/SAM CEC Modules.csv (verificado exacto contra 2 fichas oficiales reales First Solar, Series 6 Plus y Series 7 TR1 -- Voc/Vmp/Isc/Imp coinciden) + Deville et al. 2025 IEEE JPV (params PVsyst-v6 traducidos, pmp_nmbe=0.597%). ¦ Tecnologia reclasificada a CdTe (fuente original: 'CdTe') -- First Solar solo fabrica CdTe; necesario para que clasificar_tecnologia_jrc() la enrute a JRC/Huld en Produccion. ¦ ⚡ Motor de ENERGIA real usado en Producción: JRC/Huld (no SDM) -- ver DIAGNOSTICO_JRC_HULD_PRIMARIO_CDTE.md. Motor IV/Mismatch/MPPT combinado SÍ siguen usando SDM para todas las tecnologías, con la limitación estructural ya documentada para CdTe (no exclusión, solo aviso). ¦ Dimensiones NO disponibles en la fuente (solo area A_c=2.52m2) -- completar con ficha real antes de usar en chequeo de densidad. ¦ ⚠️ NOCT tomado de CEC/NREL -- verificado contra 2 fichas reales que el NOCT oficial real de First Solar es 45°C; CEC reporta hasta 50.1°C para este modelo (mediana del lote: 47.3°C, ~2.3°C por encima del real) -- confirmar con ficha específica antes de un proyecto real. | CdTe | 220 | 184.7 | 2.55 | 2.38 | -0.2707 | 268 | 1.1608 | 311.09 | CdTe | NREL/SAM CEC Modules.csv + Sandia JPV 2025 (gamma_ref) | alta (CEC verificado exacto contra 2 fichas oficiales reales) | 0
2709 | First Solar | FS-6450A | 450 | N/D | 0 | 51 | -0.2201 | 0 | Fuente: NREL/SAM CEC Modules.csv (verificado exacto contra 2 fichas oficiales reales First Solar, Series 6 Plus y Series 7 TR1 -- Voc/Vmp/Isc/Imp coinciden) + Deville et al. 2025 IEEE JPV (params PVsyst-v6 traducidos, pmp_nmbe=1.235%). ¦ Tecnologia reclasificada a CdTe (fuente original: 'CdTe') -- First Solar solo fabrica CdTe; necesario para que clasificar_tecnologia_jrc() la enrute a JRC/Huld en Produccion. ¦ ⚡ Motor de ENERGIA real usado en Producción: JRC/Huld (no SDM) -- ver DIAGNOSTICO_JRC_HULD_PRIMARIO_CDTE.md. Motor IV/Mismatch/MPPT combinado SÍ siguen usando SDM para todas las tecnologías, con la limitación estructural ya documentada para CdTe (no exclusión, solo aviso). ¦ Dimensiones NO disponibles en la fuente (solo area A_c=2.475m2) -- completar con ficha real antes de usar en chequeo de densidad. ¦ ⚠️ NOCT tomado de CEC/NREL -- verificado contra 2 fichas reales que el NOCT oficial real de First Solar es 45°C; CEC reporta hasta 51°C para este modelo (mediana del lote: 47.3°C, ~2.3°C por encima del real) -- confirmar con ficha específica antes de un proyecto real. | CdTe | 221.1 | 186.8 | 2.57 | 2.41 | -0.2707 | 264 | 1.1192 | 295.47 | CdTe | NREL/SAM CEC Modules.csv + Sandia JPV 2025 (gamma_ref) | alta (CEC verificado exacto contra 2 fichas oficiales reales) | 0
2710 | First Solar | FS-6460A-P-x | 460 | N/D | 0 | 50.71 | -0.307 | 0 | Fuente: NREL/SAM CEC Modules.csv (verificado exacto contra 2 fichas oficiales reales First Solar, Series 6 Plus y Series 7 TR1 -- Voc/Vmp/Isc/Imp coinciden) + Deville et al. 2025 IEEE JPV (params PVsyst-v6 traducidos, pmp_nmbe=0.952%). ¦ Tecnologia reclasificada a CdTe (fuente original: 'CdTe') -- First Solar solo fabrica CdTe; necesario para que clasificar_tecnologia_jrc() la enrute a JRC/Huld en Produccion. ¦ ⚡ Motor de ENERGIA real usado en Producción: JRC/Huld (no SDM) -- ver DIAGNOSTICO_JRC_HULD_PRIMARIO_CDTE.md. Motor IV/Mismatch/MPPT combinado SÍ siguen usando SDM para todas las tecnologías, con la limitación estructural ya documentada para CdTe (no exclusión, solo aviso). ¦ Dimensiones NO disponibles en la fuente (solo area A_c=2.52m2) -- completar con ficha real antes de usar en chequeo de densidad. ¦ ⚠️ NOCT tomado de CEC/NREL -- verificado contra 2 fichas reales que el NOCT oficial real de First Solar es 45°C; CEC reporta hasta 50.71°C para este modelo (mediana del lote: 47.3°C, ~2.3°C por encima del real) -- confirmar con ficha específica antes de un proyecto real. | CdTe | 222.9 | 188.8 | 2.59 | 2.44 | -0.2818 | 264 | 1.286 | 339.5 | CdTe | NREL/SAM CEC Modules.csv + Sandia JPV 2025 (gamma_ref) | alta (CEC verificado exacto contra 2 fichas oficiales reales) | 0
2711 | First Solar | FS-387-Plus | 87.5 | 1200x600 | 0 | 44.6 | -0.2492 | 0 | Fuente: NREL/SAM CEC Modules.csv (verificado exacto contra 2 fichas oficiales reales First Solar, Series 6 Plus y Series 7 TR1 -- Voc/Vmp/Isc/Imp coinciden) + Deville et al. 2025 IEEE JPV (params PVsyst-v6 traducidos, pmp_nmbe=1.343%). ¦ Tecnologia reclasificada a CdTe (fuente original: 'Thin Film') -- First Solar solo fabrica CdTe; necesario para que clasificar_tecnologia_jrc() la enrute a JRC/Huld en Produccion. ¦ ⚡ Motor de ENERGIA real usado en Producción: JRC/Huld (no SDM) -- ver DIAGNOSTICO_JRC_HULD_PRIMARIO_CDTE.md. Motor IV/Mismatch/MPPT combinado SÍ siguen usando SDM para todas las tecnologías, con la limitación estructural ya documentada para CdTe (no exclusión, solo aviso). ¦ ℹ️ SDM (solo relevante para Motor IV/MPPT, no energía): Vmp se desvía 89.6% del ajuste PVsyst-v6 -- esperado para CdTe, no bloquea el import. ¦ ⚠️ NOCT tomado de CEC/NREL -- verificado contra 2 fichas reales que el NOCT oficial real de First Solar es 45°C; CEC reporta hasta 44.6°C para este modelo (mediana del lote: 47.3°C, ~2.3°C por encima del real) -- confirmar con ficha específica antes de un proyecto real. | CdTe | 56 | 43.6 | 2.26 | 2.01 | -0.2499 | 146 | 1 | 146 | CdTe | NREL/SAM CEC Modules.csv + Sandia JPV 2025 (gamma_ref) | alta (CEC verificado exacto contra 2 fichas oficiales reales) | 0
2712 | First Solar | FS-6455A-P-B-I | 455 | N/D | 0 | 50.1 | -0.2961 | 0 | Fuente: NREL/SAM CEC Modules.csv (verificado exacto contra 2 fichas oficiales reales First Solar, Series 6 Plus y Series 7 TR1 -- Voc/Vmp/Isc/Imp coinciden) + Deville et al. 2025 IEEE JPV (params PVsyst-v6 traducidos, pmp_nmbe=1.028%). ¦ Tecnologia reclasificada a CdTe (fuente original: 'CdTe') -- First Solar solo fabrica CdTe; necesario para que clasificar_tecnologia_jrc() la enrute a JRC/Huld en Produccion. ¦ ⚡ Motor de ENERGIA real usado en Producción: JRC/Huld (no SDM) -- ver DIAGNOSTICO_JRC_HULD_PRIMARIO_CDTE.md. Motor IV/Mismatch/MPPT combinado SÍ siguen usando SDM para todas las tecnologías, con la limitación estructural ya documentada para CdTe (no exclusión, solo aviso). ¦ Dimensiones NO disponibles en la fuente (solo area A_c=2.52m2) -- completar con ficha real antes de usar en chequeo de densidad. ¦ ⚠️ NOCT tomado de CEC/NREL -- verificado contra 2 fichas reales que el NOCT oficial real de First Solar es 45°C; CEC reporta hasta 50.1°C para este modelo (mediana del lote: 47.3°C, ~2.3°C por encima del real) -- confirmar con ficha específica antes de un proyecto real. | CdTe | 222 | 187.8 | 2.58 | 2.42 | -0.2707 | 268 | 1.0512 | 281.72 | CdTe | NREL/SAM CEC Modules.csv + Sandia JPV 2025 (gamma_ref) | alta (CEC verificado exacto contra 2 fichas oficiales reales) | 0
2713 | First Solar | FS-4117-3 | 117.5 | 1200x600 | 0 | 45.77 | -0.3108 | 0 | Fuente: NREL/SAM CEC Modules.csv (verificado exacto contra 2 fichas oficiales reales First Solar, Series 6 Plus y Series 7 TR1 -- Voc/Vmp/Isc/Imp coinciden) + Deville et al. 2025 IEEE JPV (params PVsyst-v6 traducidos, pmp_nmbe=-3.803%). ¦ Tecnologia reclasificada a CdTe (fuente original: 'Thin Film') -- First Solar solo fabrica CdTe; necesario para que clasificar_tecnologia_jrc() la enrute a JRC/Huld en Produccion. ¦ ⚡ Motor de ENERGIA real usado en Producción: JRC/Huld (no SDM) -- ver DIAGNOSTICO_JRC_HULD_PRIMARIO_CDTE.md. Motor IV/Mismatch/MPPT combinado SÍ siguen usando SDM para todas las tecnologías, con la limitación estructural ya documentada para CdTe (no exclusión, solo aviso). ¦ ⚠️ NOCT tomado de CEC/NREL -- verificado contra 2 fichas reales que el NOCT oficial real de First Solar es 45°C; CEC reporta hasta 45.77°C para este modelo (mediana del lote: 47.3°C, ~2.3°C por encima del real) -- confirmar con ficha específica antes de un proyecto real. | CdTe | 88.1 | 70.1 | 1.83 | 1.68 | -0.3587 | 216 | 1 | 216 | CdTe | NREL/SAM CEC Modules.csv + Sandia JPV 2025 (gamma_ref) | alta (CEC verificado exacto contra 2 fichas oficiales reales) | 0
2714 | First Solar | FS-6420 | 420 | N/D | 0 | 48.8 | -0.2453 | 0 | Fuente: NREL/SAM CEC Modules.csv (verificado exacto contra 2 fichas oficiales reales First Solar, Series 6 Plus y Series 7 TR1 -- Voc/Vmp/Isc/Imp coinciden) + Deville et al. 2025 IEEE JPV (params PVsyst-v6 traducidos, pmp_nmbe=1.061%). ¦ Tecnologia reclasificada a CdTe (fuente original: 'CdTe') -- First Solar solo fabrica CdTe; necesario para que clasificar_tecnologia_jrc() la enrute a JRC/Huld en Produccion. ¦ ⚡ Motor de ENERGIA real usado en Producción: JRC/Huld (no SDM) -- ver DIAGNOSTICO_JRC_HULD_PRIMARIO_CDTE.md. Motor IV/Mismatch/MPPT combinado SÍ siguen usando SDM para todas las tecnologías, con la limitación estructural ya documentada para CdTe (no exclusión, solo aviso). ¦ Dimensiones NO disponibles en la fuente (solo area A_c=2.475m2) -- completar con ficha real antes de usar en chequeo de densidad. ¦ ⚠️ NOCT tomado de CEC/NREL -- verificado contra 2 fichas reales que el NOCT oficial real de First Solar es 45°C; CEC reporta hasta 48.8°C para este modelo (mediana del lote: 47.3°C, ~2.3°C por encima del real) -- confirmar con ficha específica antes de un proyecto real. | CdTe | 218.5 | 180.4 | 2.54 | 2.33 | -0.2735 | 264 | 1 | 264 | CdTe | NREL/SAM CEC Modules.csv + Sandia JPV 2025 (gamma_ref) | alta (CEC verificado exacto contra 2 fichas oficiales reales) | 0
2715 | First Solar | FS-6410 | 410 | N/D | 0 | 50.37 | -0.2605 | 0 | Fuente: NREL/SAM CEC Modules.csv (verificado exacto contra 2 fichas oficiales reales First Solar, Series 6 Plus y Series 7 TR1 -- Voc/Vmp/Isc/Imp coinciden) + Deville et al. 2025 IEEE JPV (params PVsyst-v6 traducidos, pmp_nmbe=1.718%). ¦ Tecnologia reclasificada a CdTe (fuente original: 'CdTe') -- First Solar solo fabrica CdTe; necesario para que clasificar_tecnologia_jrc() la enrute a JRC/Huld en Produccion. ¦ ⚡ Motor de ENERGIA real usado en Producción: JRC/Huld (no SDM) -- ver DIAGNOSTICO_JRC_HULD_PRIMARIO_CDTE.md. Motor IV/Mismatch/MPPT combinado SÍ siguen usando SDM para todas las tecnologías, con la limitación estructural ya documentada para CdTe (no exclusión, solo aviso). ¦ Dimensiones NO disponibles en la fuente (solo area A_c=2.48m2) -- completar con ficha real antes de usar en chequeo de densidad. ¦ ⚠️ NOCT tomado de CEC/NREL -- verificado contra 2 fichas reales que el NOCT oficial real de First Solar es 45°C; CEC reporta hasta 50.37°C para este modelo (mediana del lote: 47.3°C, ~2.3°C por encima del real) -- confirmar con ficha específica antes de un proyecto real. | CdTe | 217.4 | 178.3 | 2.52 | 2.3 | -0.2795 | 264 | 1.1605 | 306.37 | CdTe | NREL/SAM CEC Modules.csv + Sandia JPV 2025 (gamma_ref) | alta (CEC verificado exacto contra 2 fichas oficiales reales) | 0
2716 | First Solar | FS-395-Plus | 95 | 1200x600 | 0 | 44.6 | -0.2492 | 0 | Fuente: NREL/SAM CEC Modules.csv (verificado exacto contra 2 fichas oficiales reales First Solar, Series 6 Plus y Series 7 TR1 -- Voc/Vmp/Isc/Imp coinciden) + Deville et al. 2025 IEEE JPV (params PVsyst-v6 traducidos, pmp_nmbe=8.339%). ¦ Tecnologia reclasificada a CdTe (fuente original: 'Thin Film') -- First Solar solo fabrica CdTe; necesario para que clasificar_tecnologia_jrc() la enrute a JRC/Huld en Produccion. ¦ ⚡ Motor de ENERGIA real usado en Producción: JRC/Huld (no SDM) -- ver DIAGNOSTICO_JRC_HULD_PRIMARIO_CDTE.md. Motor IV/Mismatch/MPPT combinado SÍ siguen usando SDM para todas las tecnologías, con la limitación estructural ya documentada para CdTe (no exclusión, solo aviso). ¦ ℹ️ SDM (solo relevante para Motor IV/MPPT, no energía): Vmp se desvía 86.6% del ajuste PVsyst-v6 -- esperado para CdTe, no bloquea el import. ¦ ⚠️ NOCT tomado de CEC/NREL -- verificado contra 2 fichas reales que el NOCT oficial real de First Solar es 45°C; CEC reporta hasta 44.6°C para este modelo (mediana del lote: 47.3°C, ~2.3°C por encima del real) -- confirmar con ficha específica antes de un proyecto real. | CdTe | 58 | 45.8 | 2.29 | 2.08 | -0.2499 | 146 | 1 | 146 | CdTe | NREL/SAM CEC Modules.csv + Sandia JPV 2025 (gamma_ref) | alta (CEC verificado exacto contra 2 fichas oficiales reales) | 0
2717 | First Solar | FS-6390A | 390 | N/D | 0 | 49.64 | -0.2445 | 0 | Fuente: NREL/SAM CEC Modules.csv (verificado exacto contra 2 fichas oficiales reales First Solar, Series 6 Plus y Series 7 TR1 -- Voc/Vmp/Isc/Imp coinciden) + Deville et al. 2025 IEEE JPV (params PVsyst-v6 traducidos, pmp_nmbe=1.971%). ¦ Tecnologia reclasificada a CdTe (fuente original: 'CdTe') -- First Solar solo fabrica CdTe; necesario para que clasificar_tecnologia_jrc() la enrute a JRC/Huld en Produccion. ¦ ⚡ Motor de ENERGIA real usado en Producción: JRC/Huld (no SDM) -- ver DIAGNOSTICO_JRC_HULD_PRIMARIO_CDTE.md. Motor IV/Mismatch/MPPT combinado SÍ siguen usando SDM para todas las tecnologías, con la limitación estructural ya documentada para CdTe (no exclusión, solo aviso). ¦ Dimensiones NO disponibles en la fuente (solo area A_c=2.48m2) -- completar con ficha real antes de usar en chequeo de densidad. ¦ ⚠️ NOCT tomado de CEC/NREL -- verificado contra 2 fichas reales que el NOCT oficial real de First Solar es 45°C; CEC reporta hasta 49.64°C para este modelo (mediana del lote: 47.3°C, ~2.3°C por encima del real) -- confirmar con ficha específica antes de un proyecto real. | CdTe | 214.8 | 173.9 | 2.49 | 2.24 | -0.2769 | 264 | 1.0544 | 278.36 | CdTe | NREL/SAM CEC Modules.csv + Sandia JPV 2025 (gamma_ref) | alta (CEC verificado exacto contra 2 fichas oficiales reales) | 0
2718 | First Solar | FS-6485A-P-I | 485 | N/D | 0 | 46.58 | -0.2723 | 0 | Fuente: NREL/SAM CEC Modules.csv (verificado exacto contra 2 fichas oficiales reales First Solar, Series 6 Plus y Series 7 TR1 -- Voc/Vmp/Isc/Imp coinciden) + Deville et al. 2025 IEEE JPV (params PVsyst-v6 traducidos, pmp_nmbe=0.613%). ¦ Tecnologia reclasificada a CdTe (fuente original: 'CdTe') -- First Solar solo fabrica CdTe; necesario para que clasificar_tecnologia_jrc() la enrute a JRC/Huld en Produccion. ¦ ⚡ Motor de ENERGIA real usado en Producción: JRC/Huld (no SDM) -- ver DIAGNOSTICO_JRC_HULD_PRIMARIO_CDTE.md. Motor IV/Mismatch/MPPT combinado SÍ siguen usando SDM para todas las tecnologías, con la limitación estructural ya documentada para CdTe (no exclusión, solo aviso). ¦ Dimensiones NO disponibles en la fuente (solo area A_c=2.52m2) -- completar con ficha real antes de usar en chequeo de densidad. ¦ ⚠️ NOCT tomado de CEC/NREL -- verificado contra 2 fichas reales que el NOCT oficial real de First Solar es 45°C; CEC reporta hasta 46.58°C para este modelo (mediana del lote: 47.3°C, ~2.3°C por encima del real) -- confirmar con ficha específica antes de un proyecto real. | CdTe | 225.9 | 194 | 2.62 | 2.5 | -0.2769 | 268 | 1.2554 | 336.45 | CdTe | NREL/SAM CEC Modules.csv + Sandia JPV 2025 (gamma_ref) | alta (CEC verificado exacto contra 2 fichas oficiales reales) | 0
2719 | First Solar | FS-4102A-2 | 102.5 | 1200x600 | 0 | 47 | -0.312 | 0 | Fuente: NREL/SAM CEC Modules.csv (verificado exacto contra 2 fichas oficiales reales First Solar, Series 6 Plus y Series 7 TR1 -- Voc/Vmp/Isc/Imp coinciden) + Deville et al. 2025 IEEE JPV (params PVsyst-v6 traducidos, pmp_nmbe=-4.781%). ¦ Tecnologia reclasificada a CdTe (fuente original: 'Thin Film') -- First Solar solo fabrica CdTe; necesario para que clasificar_tecnologia_jrc() la enrute a JRC/Huld en Produccion. ¦ ⚡ Motor de ENERGIA real usado en Producción: JRC/Huld (no SDM) -- ver DIAGNOSTICO_JRC_HULD_PRIMARIO_CDTE.md. Motor IV/Mismatch/MPPT combinado SÍ siguen usando SDM para todas las tecnologías, con la limitación estructural ya documentada para CdTe (no exclusión, solo aviso). ¦ ℹ️ SDM (solo relevante para Motor IV/MPPT, no energía): Isc se desvía 24.7% del ajuste PVsyst-v6 -- esperado para CdTe, no bloquea el import. ¦ ⚠️ NOCT tomado de CEC/NREL -- verificado contra 2 fichas reales que el NOCT oficial real de First Solar es 45°C; CEC reporta hasta 47°C para este modelo (mediana del lote: 47.3°C, ~2.3°C por encima del real) -- confirmar con ficha específica antes de un proyecto real. | CdTe | 85.3 | 67 | 1.74 | 1.53 | -0.268 | 216 | 1 | 216 | CdTe | NREL/SAM CEC Modules.csv + Sandia JPV 2025 (gamma_ref) | alta (CEC verificado exacto contra 2 fichas oficiales reales) | 0
2720 | First Solar | FS-6420A | 420 | N/D | 0 | 49.64 | -0.2445 | 0 | Fuente: NREL/SAM CEC Modules.csv (verificado exacto contra 2 fichas oficiales reales First Solar, Series 6 Plus y Series 7 TR1 -- Voc/Vmp/Isc/Imp coinciden) + Deville et al. 2025 IEEE JPV (params PVsyst-v6 traducidos, pmp_nmbe=0.832%). ¦ Tecnologia reclasificada a CdTe (fuente original: 'CdTe') -- First Solar solo fabrica CdTe; necesario para que clasificar_tecnologia_jrc() la enrute a JRC/Huld en Produccion. ¦ ⚡ Motor de ENERGIA real usado en Producción: JRC/Huld (no SDM) -- ver DIAGNOSTICO_JRC_HULD_PRIMARIO_CDTE.md. Motor IV/Mismatch/MPPT combinado SÍ siguen usando SDM para todas las tecnologías, con la limitación estructural ya documentada para CdTe (no exclusión, solo aviso). ¦ Dimensiones NO disponibles en la fuente (solo area A_c=2.48m2) -- completar con ficha real antes de usar en chequeo de densidad. ¦ ⚠️ NOCT tomado de CEC/NREL -- verificado contra 2 fichas reales que el NOCT oficial real de First Solar es 45°C; CEC reporta hasta 49.64°C para este modelo (mediana del lote: 47.3°C, ~2.3°C por encima del real) -- confirmar con ficha específica antes de un proyecto real. | CdTe | 218.5 | 180.4 | 2.54 | 2.33 | -0.2768 | 264 | 1.0001 | 264.03 | CdTe | NREL/SAM CEC Modules.csv + Sandia JPV 2025 (gamma_ref) | alta (CEC verificado exacto contra 2 fichas oficiales reales) | 0
2721 | First Solar | FS-375 | 75 | 1200x600 | 0 | 44.9 | -0.2246 | 0 | Fuente: NREL/SAM CEC Modules.csv (verificado exacto contra 2 fichas oficiales reales First Solar, Series 6 Plus y Series 7 TR1 -- Voc/Vmp/Isc/Imp coinciden) + Deville et al. 2025 IEEE JPV (params PVsyst-v6 traducidos, pmp_nmbe=1.124%). ¦ Tecnologia reclasificada a CdTe (fuente original: 'Thin Film') -- First Solar solo fabrica CdTe; necesario para que clasificar_tecnologia_jrc() la enrute a JRC/Huld en Produccion. ¦ ⚡ Motor de ENERGIA real usado en Producción: JRC/Huld (no SDM) -- ver DIAGNOSTICO_JRC_HULD_PRIMARIO_CDTE.md. Motor IV/Mismatch/MPPT combinado SÍ siguen usando SDM para todas las tecnologías, con la limitación estructural ya documentada para CdTe (no exclusión, solo aviso). ¦ ⚠️ NOCT tomado de CEC/NREL -- verificado contra 2 fichas reales que el NOCT oficial real de First Solar es 45°C; CEC reporta hasta 44.9°C para este modelo (mediana del lote: 47.3°C, ~2.3°C por encima del real) -- confirmar con ficha específica antes de un proyecto real. | CdTe | 61.6 | 49.8 | 1.76 | 1.51 | -0.1714 | 77 | 1 | 77 | CdTe | NREL/SAM CEC Modules.csv + Sandia JPV 2025 (gamma_ref) | alta (CEC verificado exacto contra 2 fichas oficiales reales) | 0
2722 | First Solar | FS-6480A-P | 480 | N/D | 0 | 46.58 | -0.2723 | 0 | Fuente: NREL/SAM CEC Modules.csv (verificado exacto contra 2 fichas oficiales reales First Solar, Series 6 Plus y Series 7 TR1 -- Voc/Vmp/Isc/Imp coinciden) + Deville et al. 2025 IEEE JPV (params PVsyst-v6 traducidos, pmp_nmbe=0.874%). ¦ Tecnologia reclasificada a CdTe (fuente original: 'CdTe') -- First Solar solo fabrica CdTe; necesario para que clasificar_tecnologia_jrc() la enrute a JRC/Huld en Produccion. ¦ ⚡ Motor de ENERGIA real usado en Producción: JRC/Huld (no SDM) -- ver DIAGNOSTICO_JRC_HULD_PRIMARIO_CDTE.md. Motor IV/Mismatch/MPPT combinado SÍ siguen usando SDM para todas las tecnologías, con la limitación estructural ya documentada para CdTe (no exclusión, solo aviso). ¦ Dimensiones NO disponibles en la fuente (solo area A_c=2.52m2) -- completar con ficha real antes de usar en chequeo de densidad. ¦ ⚠️ NOCT tomado de CEC/NREL -- verificado contra 2 fichas reales que el NOCT oficial real de First Solar es 45°C; CEC reporta hasta 46.58°C para este modelo (mediana del lote: 47.3°C, ~2.3°C por encima del real) -- confirmar con ficha específica antes de un proyecto real. | CdTe | 225.4 | 192.8 | 2.62 | 2.49 | -0.2769 | 268 | 1.1565 | 309.94 | CdTe | NREL/SAM CEC Modules.csv + Sandia JPV 2025 (gamma_ref) | alta (CEC verificado exacto contra 2 fichas oficiales reales) | 0
2723 | First Solar | FS-6415A-P-x | 415 | N/D | 0 | 50.71 | -0.307 | 0 | Fuente: NREL/SAM CEC Modules.csv (verificado exacto contra 2 fichas oficiales reales First Solar, Series 6 Plus y Series 7 TR1 -- Voc/Vmp/Isc/Imp coinciden) + Deville et al. 2025 IEEE JPV (params PVsyst-v6 traducidos, pmp_nmbe=1.397%). ¦ Tecnologia reclasificada a CdTe (fuente original: 'CdTe') -- First Solar solo fabrica CdTe; necesario para que clasificar_tecnologia_jrc() la enrute a JRC/Huld en Produccion. ¦ ⚡ Motor de ENERGIA real usado en Producción: JRC/Huld (no SDM) -- ver DIAGNOSTICO_JRC_HULD_PRIMARIO_CDTE.md. Motor IV/Mismatch/MPPT combinado SÍ siguen usando SDM para todas las tecnologías, con la limitación estructural ya documentada para CdTe (no exclusión, solo aviso). ¦ Dimensiones NO disponibles en la fuente (solo area A_c=2.52m2) -- completar con ficha real antes de usar en chequeo de densidad. ¦ ⚠️ NOCT tomado de CEC/NREL -- verificado contra 2 fichas reales que el NOCT oficial real de First Solar es 45°C; CEC reporta hasta 50.71°C para este modelo (mediana del lote: 47.3°C, ~2.3°C por encima del real) -- confirmar con ficha específica antes de un proyecto real. | CdTe | 218.1 | 179.3 | 2.53 | 2.31 | -0.2818 | 264 | 1.2321 | 325.27 | CdTe | NREL/SAM CEC Modules.csv + Sandia JPV 2025 (gamma_ref) | alta (CEC verificado exacto contra 2 fichas oficiales reales) | 0
2724 | First Solar | FS-4112A-3 | 112.5 | 1200x600 | 0 | 45.77 | -0.3108 | 0 | Fuente: NREL/SAM CEC Modules.csv (verificado exacto contra 2 fichas oficiales reales First Solar, Series 6 Plus y Series 7 TR1 -- Voc/Vmp/Isc/Imp coinciden) + Deville et al. 2025 IEEE JPV (params PVsyst-v6 traducidos, pmp_nmbe=-1.723%). ¦ Tecnologia reclasificada a CdTe (fuente original: 'Thin Film') -- First Solar solo fabrica CdTe; necesario para que clasificar_tecnologia_jrc() la enrute a JRC/Huld en Produccion. ¦ ⚡ Motor de ENERGIA real usado en Producción: JRC/Huld (no SDM) -- ver DIAGNOSTICO_JRC_HULD_PRIMARIO_CDTE.md. Motor IV/Mismatch/MPPT combinado SÍ siguen usando SDM para todas las tecnologías, con la limitación estructural ya documentada para CdTe (no exclusión, solo aviso). ¦ ⚠️ NOCT tomado de CEC/NREL -- verificado contra 2 fichas reales que el NOCT oficial real de First Solar es 45°C; CEC reporta hasta 45.77°C para este modelo (mediana del lote: 47.3°C, ~2.3°C por encima del real) -- confirmar con ficha específica antes de un proyecto real. | CdTe | 87 | 68.5 | 1.83 | 1.64 | -0.3587 | 216 | 1 | 216 | CdTe | NREL/SAM CEC Modules.csv + Sandia JPV 2025 (gamma_ref) | alta (CEC verificado exacto contra 2 fichas oficiales reales) | 0
2725 | First Solar | FS-4115A-2 | 115 | 1200x600 | 0 | 46.3 | -0.3878 | 0 | Fuente: NREL/SAM CEC Modules.csv (verificado exacto contra 2 fichas oficiales reales First Solar, Series 6 Plus y Series 7 TR1 -- Voc/Vmp/Isc/Imp coinciden) + Deville et al. 2025 IEEE JPV (params PVsyst-v6 traducidos, pmp_nmbe=8.302%). ¦ Tecnologia reclasificada a CdTe (fuente original: 'Thin Film') -- First Solar solo fabrica CdTe; necesario para que clasificar_tecnologia_jrc() la enrute a JRC/Huld en Produccion. ¦ ⚡ Motor de ENERGIA real usado en Producción: JRC/Huld (no SDM) -- ver DIAGNOSTICO_JRC_HULD_PRIMARIO_CDTE.md. Motor IV/Mismatch/MPPT combinado SÍ siguen usando SDM para todas las tecnologías, con la limitación estructural ya documentada para CdTe (no exclusión, solo aviso). ¦ ℹ️ SDM (solo relevante para Motor IV/MPPT, no energía): Vmp se desvía 36.5% del ajuste PVsyst-v6 -- esperado para CdTe, no bloquea el import. ¦ ⚠️ NOCT tomado de CEC/NREL -- verificado contra 2 fichas reales que el NOCT oficial real de First Solar es 45°C; CEC reporta hasta 46.3°C para este modelo (mediana del lote: 47.3°C, ~2.3°C por encima del real) -- confirmar con ficha específica antes de un proyecto real. | CdTe | 87.8 | 70.5 | 1.78 | 1.63 | -0.3548 | 216 | 1 | 216 | CdTe | NREL/SAM CEC Modules.csv + Sandia JPV 2025 (gamma_ref) | alta (CEC verificado exacto contra 2 fichas oficiales reales) | 0
2726 | First Solar | FS-4117A-2 | 117.5 | 1200x600 | 0 | 46.3 | -0.3878 | 0 | Fuente: NREL/SAM CEC Modules.csv (verificado exacto contra 2 fichas oficiales reales First Solar, Series 6 Plus y Series 7 TR1 -- Voc/Vmp/Isc/Imp coinciden) + Deville et al. 2025 IEEE JPV (params PVsyst-v6 traducidos, pmp_nmbe=-2.669%). ¦ Tecnologia reclasificada a CdTe (fuente original: 'Thin Film') -- First Solar solo fabrica CdTe; necesario para que clasificar_tecnologia_jrc() la enrute a JRC/Huld en Produccion. ¦ ⚡ Motor de ENERGIA real usado en Producción: JRC/Huld (no SDM) -- ver DIAGNOSTICO_JRC_HULD_PRIMARIO_CDTE.md. Motor IV/Mismatch/MPPT combinado SÍ siguen usando SDM para todas las tecnologías, con la limitación estructural ya documentada para CdTe (no exclusión, solo aviso). ¦ ⚠️ NOCT tomado de CEC/NREL -- verificado contra 2 fichas reales que el NOCT oficial real de First Solar es 45°C; CEC reporta hasta 46.3°C para este modelo (mediana del lote: 47.3°C, ~2.3°C por encima del real) -- confirmar con ficha específica antes de un proyecto real. | CdTe | 88.2 | 71.2 | 1.79 | 1.65 | -0.3548 | 216 | 1 | 216 | CdTe | NREL/SAM CEC Modules.csv + Sandia JPV 2025 (gamma_ref) | alta (CEC verificado exacto contra 2 fichas oficiales reales) | 0
2727 | First Solar | Fs-492A | 92.5 | 1200x600 | 0 | 44.6 | -0.2635 | 0 | Fuente: NREL/SAM CEC Modules.csv (verificado exacto contra 2 fichas oficiales reales First Solar, Series 6 Plus y Series 7 TR1 -- Voc/Vmp/Isc/Imp coinciden) + Deville et al. 2025 IEEE JPV (params PVsyst-v6 traducidos, pmp_nmbe=-3.018%). ¦ Tecnologia reclasificada a CdTe (fuente original: 'Thin Film') -- First Solar solo fabrica CdTe; necesario para que clasificar_tecnologia_jrc() la enrute a JRC/Huld en Produccion. ¦ ⚡ Motor de ENERGIA real usado en Producción: JRC/Huld (no SDM) -- ver DIAGNOSTICO_JRC_HULD_PRIMARIO_CDTE.md. Motor IV/Mismatch/MPPT combinado SÍ siguen usando SDM para todas las tecnologías, con la limitación estructural ya documentada para CdTe (no exclusión, solo aviso). ¦ ℹ️ SDM (solo relevante para Motor IV/MPPT, no energía): Vmp se desvía 8.1% del ajuste PVsyst-v6 -- esperado para CdTe, no bloquea el import. ¦ ⚠️ NOCT tomado de CEC/NREL -- verificado contra 2 fichas reales que el NOCT oficial real de First Solar es 45°C; CEC reporta hasta 44.6°C para este modelo (mediana del lote: 47.3°C, ~2.3°C por encima del real) -- confirmar con ficha específica antes de un proyecto real. | CdTe | 86 | 67 | 1.54 | 1.38 | -0.2629 | 216 | 1 | 216 | CdTe | NREL/SAM CEC Modules.csv + Sandia JPV 2025 (gamma_ref) | alta (CEC verificado exacto contra 2 fichas oficiales reales) | 0
2728 | First Solar | FS-4110-3 | 110 | 1200x600 | 0 | 45.77 | -0.3108 | 0 | Fuente: NREL/SAM CEC Modules.csv (verificado exacto contra 2 fichas oficiales reales First Solar, Series 6 Plus y Series 7 TR1 -- Voc/Vmp/Isc/Imp coinciden) + Deville et al. 2025 IEEE JPV (params PVsyst-v6 traducidos, pmp_nmbe=-1.282%). ¦ Tecnologia reclasificada a CdTe (fuente original: 'Thin Film') -- First Solar solo fabrica CdTe; necesario para que clasificar_tecnologia_jrc() la enrute a JRC/Huld en Produccion. ¦ ⚡ Motor de ENERGIA real usado en Producción: JRC/Huld (no SDM) -- ver DIAGNOSTICO_JRC_HULD_PRIMARIO_CDTE.md. Motor IV/Mismatch/MPPT combinado SÍ siguen usando SDM para todas las tecnologías, con la limitación estructural ya documentada para CdTe (no exclusión, solo aviso). ¦ ℹ️ SDM (solo relevante para Motor IV/MPPT, no energía): Pmax se desvía 8.3% del ajuste PVsyst-v6 -- esperado para CdTe, no bloquea el import. ¦ ⚠️ NOCT tomado de CEC/NREL -- verificado contra 2 fichas reales que el NOCT oficial real de First Solar es 45°C; CEC reporta hasta 45.77°C para este modelo (mediana del lote: 47.3°C, ~2.3°C por encima del real) -- confirmar con ficha específica antes de un proyecto real. | CdTe | 86.4 | 67.8 | 1.82 | 1.62 | -0.3587 | 216 | 1 | 216 | CdTe | NREL/SAM CEC Modules.csv + Sandia JPV 2025 (gamma_ref) | alta (CEC verificado exacto contra 2 fichas oficiales reales) | 0
2729 | First Solar | FS-6445A | 445 | N/D | 0 | 51 | -0.2201 | 0 | Fuente: NREL/SAM CEC Modules.csv (verificado exacto contra 2 fichas oficiales reales First Solar, Series 6 Plus y Series 7 TR1 -- Voc/Vmp/Isc/Imp coinciden) + Deville et al. 2025 IEEE JPV (params PVsyst-v6 traducidos, pmp_nmbe=0.973%). ¦ Tecnologia reclasificada a CdTe (fuente original: 'CdTe') -- First Solar solo fabrica CdTe; necesario para que clasificar_tecnologia_jrc() la enrute a JRC/Huld en Produccion. ¦ ⚡ Motor de ENERGIA real usado en Producción: JRC/Huld (no SDM) -- ver DIAGNOSTICO_JRC_HULD_PRIMARIO_CDTE.md. Motor IV/Mismatch/MPPT combinado SÍ siguen usando SDM para todas las tecnologías, con la limitación estructural ya documentada para CdTe (no exclusión, solo aviso). ¦ Dimensiones NO disponibles en la fuente (solo area A_c=2.475m2) -- completar con ficha real antes de usar en chequeo de densidad. ¦ ⚠️ NOCT tomado de CEC/NREL -- verificado contra 2 fichas reales que el NOCT oficial real de First Solar es 45°C; CEC reporta hasta 51°C para este modelo (mediana del lote: 47.3°C, ~2.3°C por encima del real) -- confirmar con ficha específica antes de un proyecto real. | CdTe | 220.4 | 185.7 | 2.56 | 2.4 | -0.2707 | 264 | 1.0079 | 266.09 | CdTe | NREL/SAM CEC Modules.csv + Sandia JPV 2025 (gamma_ref) | alta (CEC verificado exacto contra 2 fichas oficiales reales) | 0
2730 | First Solar | FS-6390 | 390 | N/D | 0 | 50.37 | -0.2605 | 0 | Fuente: NREL/SAM CEC Modules.csv (verificado exacto contra 2 fichas oficiales reales First Solar, Series 6 Plus y Series 7 TR1 -- Voc/Vmp/Isc/Imp coinciden) + Deville et al. 2025 IEEE JPV (params PVsyst-v6 traducidos, pmp_nmbe=3.183%). ¦ Tecnologia reclasificada a CdTe (fuente original: 'CdTe') -- First Solar solo fabrica CdTe; necesario para que clasificar_tecnologia_jrc() la enrute a JRC/Huld en Produccion. ¦ ⚡ Motor de ENERGIA real usado en Producción: JRC/Huld (no SDM) -- ver DIAGNOSTICO_JRC_HULD_PRIMARIO_CDTE.md. Motor IV/Mismatch/MPPT combinado SÍ siguen usando SDM para todas las tecnologías, con la limitación estructural ya documentada para CdTe (no exclusión, solo aviso). ¦ ℹ️ SDM (solo relevante para Motor IV/MPPT, no energía): Pmax se desvía 7.2% del ajuste PVsyst-v6 -- esperado para CdTe, no bloquea el import. ¦ Dimensiones NO disponibles en la fuente (solo area A_c=2.48m2) -- completar con ficha real antes de usar en chequeo de densidad. ¦ ⚠️ NOCT tomado de CEC/NREL -- verificado contra 2 fichas reales que el NOCT oficial real de First Solar es 45°C; CEC reporta hasta 50.37°C para este modelo (mediana del lote: 47.3°C, ~2.3°C por encima del real) -- confirmar con ficha específica antes de un proyecto real. | CdTe | 214.8 | 173.9 | 2.49 | 2.24 | -0.2795 | 264 | 1.042 | 275.09 | CdTe | NREL/SAM CEC Modules.csv + Sandia JPV 2025 (gamma_ref) | alta (CEC verificado exacto contra 2 fichas oficiales reales) | 0
2731 | First Solar | FS-6400 | 400 | N/D | 0 | 50.37 | -0.2605 | 0 | Fuente: NREL/SAM CEC Modules.csv (verificado exacto contra 2 fichas oficiales reales First Solar, Series 6 Plus y Series 7 TR1 -- Voc/Vmp/Isc/Imp coinciden) + Deville et al. 2025 IEEE JPV (params PVsyst-v6 traducidos, pmp_nmbe=3.012%). ¦ Tecnologia reclasificada a CdTe (fuente original: 'CdTe') -- First Solar solo fabrica CdTe; necesario para que clasificar_tecnologia_jrc() la enrute a JRC/Huld en Produccion. ¦ ⚡ Motor de ENERGIA real usado en Producción: JRC/Huld (no SDM) -- ver DIAGNOSTICO_JRC_HULD_PRIMARIO_CDTE.md. Motor IV/Mismatch/MPPT combinado SÍ siguen usando SDM para todas las tecnologías, con la limitación estructural ya documentada para CdTe (no exclusión, solo aviso). ¦ ℹ️ SDM (solo relevante para Motor IV/MPPT, no energía): Pmax se desvía 7.9% del ajuste PVsyst-v6 -- esperado para CdTe, no bloquea el import. ¦ Dimensiones NO disponibles en la fuente (solo area A_c=2.48m2) -- completar con ficha real antes de usar en chequeo de densidad. ¦ ⚠️ NOCT tomado de CEC/NREL -- verificado contra 2 fichas reales que el NOCT oficial real de First Solar es 45°C; CEC reporta hasta 50.37°C para este modelo (mediana del lote: 47.3°C, ~2.3°C por encima del real) -- confirmar con ficha específica antes de un proyecto real. | CdTe | 216.1 | 176.1 | 2.51 | 2.27 | -0.2795 | 264 | 1.2202 | 322.13 | CdTe | NREL/SAM CEC Modules.csv + Sandia JPV 2025 (gamma_ref) | alta (CEC verificado exacto contra 2 fichas oficiales reales) | 0
2732 | First Solar | FS-272 | 72.5 | 1200x600 | 0 | 44.9 | -0.1655 | 0 | Fuente: NREL/SAM CEC Modules.csv (verificado exacto contra 2 fichas oficiales reales First Solar, Series 6 Plus y Series 7 TR1 -- Voc/Vmp/Isc/Imp coinciden) + Deville et al. 2025 IEEE JPV (params PVsyst-v6 traducidos, pmp_nmbe=6.872%). ¦ Tecnologia reclasificada a CdTe (fuente original: 'Thin Film') -- First Solar solo fabrica CdTe; necesario para que clasificar_tecnologia_jrc() la enrute a JRC/Huld en Produccion. ¦ ⚡ Motor de ENERGIA real usado en Producción: JRC/Huld (no SDM) -- ver DIAGNOSTICO_JRC_HULD_PRIMARIO_CDTE.md. Motor IV/Mismatch/MPPT combinado SÍ siguen usando SDM para todas las tecnologías, con la limitación estructural ya documentada para CdTe (no exclusión, solo aviso). ¦ ℹ️ SDM (solo relevante para Motor IV/MPPT, no energía): Vmp se desvía 16.3% del ajuste PVsyst-v6 -- esperado para CdTe, no bloquea el import. ¦ ⚠️ NOCT tomado de CEC/NREL -- verificado contra 2 fichas reales que el NOCT oficial real de First Solar es 45°C; CEC reporta hasta 44.9°C para este modelo (mediana del lote: 47.3°C, ~2.3°C por encima del real) -- confirmar con ficha específica antes de un proyecto real. | CdTe | 90 | 67.9 | 1.19 | 1.07 | -0.2376 | 116 | 1 | 116 | CdTe | NREL/SAM CEC Modules.csv + Sandia JPV 2025 (gamma_ref) | alta (CEC verificado exacto contra 2 fichas oficiales reales) | 0
2733 | First Solar | FS-4112-2 | 112.5 | 1200x600 | 0 | 47 | -0.312 | 0 | Fuente: NREL/SAM CEC Modules.csv (verificado exacto contra 2 fichas oficiales reales First Solar, Series 6 Plus y Series 7 TR1 -- Voc/Vmp/Isc/Imp coinciden) + Deville et al. 2025 IEEE JPV (params PVsyst-v6 traducidos, pmp_nmbe=14.983%). ¦ Tecnologia reclasificada a CdTe (fuente original: 'Thin Film') -- First Solar solo fabrica CdTe; necesario para que clasificar_tecnologia_jrc() la enrute a JRC/Huld en Produccion. ¦ ⚡ Motor de ENERGIA real usado en Producción: JRC/Huld (no SDM) -- ver DIAGNOSTICO_JRC_HULD_PRIMARIO_CDTE.md. Motor IV/Mismatch/MPPT combinado SÍ siguen usando SDM para todas las tecnologías, con la limitación estructural ya documentada para CdTe (no exclusión, solo aviso). ¦ ℹ️ SDM (solo relevante para Motor IV/MPPT, no energía): Pmax se desvía 34.6% del ajuste PVsyst-v6 -- esperado para CdTe, no bloquea el import. ¦ ⚠️ NOCT tomado de CEC/NREL -- verificado contra 2 fichas reales que el NOCT oficial real de First Solar es 45°C; CEC reporta hasta 47°C para este modelo (mediana del lote: 47.3°C, ~2.3°C por encima del real) -- confirmar con ficha específica antes de un proyecto real. | CdTe | 87.7 | 70.2 | 1.75 | 1.6 | -0.268 | 216 | 1 | 216 | CdTe | NREL/SAM CEC Modules.csv + Sandia JPV 2025 (gamma_ref) | alta (CEC verificado exacto contra 2 fichas oficiales reales) | 0
2734 | First Solar | FS-4100 | 100 | 1200x600 | 0 | 44.6 | -0.2635 | 0 | Fuente: NREL/SAM CEC Modules.csv (verificado exacto contra 2 fichas oficiales reales First Solar, Series 6 Plus y Series 7 TR1 -- Voc/Vmp/Isc/Imp coinciden) + Deville et al. 2025 IEEE JPV (params PVsyst-v6 traducidos, pmp_nmbe=-1.463%). ¦ Tecnologia reclasificada a CdTe (fuente original: 'Thin Film') -- First Solar solo fabrica CdTe; necesario para que clasificar_tecnologia_jrc() la enrute a JRC/Huld en Produccion. ¦ ⚡ Motor de ENERGIA real usado en Producción: JRC/Huld (no SDM) -- ver DIAGNOSTICO_JRC_HULD_PRIMARIO_CDTE.md. Motor IV/Mismatch/MPPT combinado SÍ siguen usando SDM para todas las tecnologías, con la limitación estructural ya documentada para CdTe (no exclusión, solo aviso). ¦ ℹ️ SDM (solo relevante para Motor IV/MPPT, no energía): Pmax se desvía 8.0% del ajuste PVsyst-v6 -- esperado para CdTe, no bloquea el import. ¦ ⚠️ NOCT tomado de CEC/NREL -- verificado contra 2 fichas reales que el NOCT oficial real de First Solar es 45°C; CEC reporta hasta 44.6°C para este modelo (mediana del lote: 47.3°C, ~2.3°C por encima del real) -- confirmar con ficha específica antes de un proyecto real. | CdTe | 87.6 | 69.4 | 1.57 | 1.44 | -0.2629 | 216 | 1 | 216 | CdTe | NREL/SAM CEC Modules.csv + Sandia JPV 2025 (gamma_ref) | alta (CEC verificado exacto contra 2 fichas oficiales reales) | 0
2735 | First Solar | FS-4107-3 | 107.5 | 1200x600 | 0 | 45.77 | -0.3108 | 0 | Fuente: NREL/SAM CEC Modules.csv (verificado exacto contra 2 fichas oficiales reales First Solar, Series 6 Plus y Series 7 TR1 -- Voc/Vmp/Isc/Imp coinciden) + Deville et al. 2025 IEEE JPV (params PVsyst-v6 traducidos, pmp_nmbe=-4.751%). ¦ Tecnologia reclasificada a CdTe (fuente original: 'Thin Film') -- First Solar solo fabrica CdTe; necesario para que clasificar_tecnologia_jrc() la enrute a JRC/Huld en Produccion. ¦ ⚡ Motor de ENERGIA real usado en Producción: JRC/Huld (no SDM) -- ver DIAGNOSTICO_JRC_HULD_PRIMARIO_CDTE.md. Motor IV/Mismatch/MPPT combinado SÍ siguen usando SDM para todas las tecnologías, con la limitación estructural ya documentada para CdTe (no exclusión, solo aviso). ¦ ℹ️ SDM (solo relevante para Motor IV/MPPT, no energía): Isc se desvía 23.7% del ajuste PVsyst-v6 -- esperado para CdTe, no bloquea el import. ¦ ⚠️ NOCT tomado de CEC/NREL -- verificado contra 2 fichas reales que el NOCT oficial real de First Solar es 45°C; CEC reporta hasta 45.77°C para este modelo (mediana del lote: 47.3°C, ~2.3°C por encima del real) -- confirmar con ficha específica antes de un proyecto real. | CdTe | 85.8 | 67 | 1.82 | 1.61 | -0.3587 | 216 | 1 | 216 | CdTe | NREL/SAM CEC Modules.csv + Sandia JPV 2025 (gamma_ref) | alta (CEC verificado exacto contra 2 fichas oficiales reales) | 0
2736 | First Solar | FS-3100-Plus | 100 | 1200x600 | 0 | 44.6 | -0.2492 | 0 | Fuente: NREL/SAM CEC Modules.csv (verificado exacto contra 2 fichas oficiales reales First Solar, Series 6 Plus y Series 7 TR1 -- Voc/Vmp/Isc/Imp coinciden) + Deville et al. 2025 IEEE JPV (params PVsyst-v6 traducidos, pmp_nmbe=-2.795%). ¦ Tecnologia reclasificada a CdTe (fuente original: 'Thin Film') -- First Solar solo fabrica CdTe; necesario para que clasificar_tecnologia_jrc() la enrute a JRC/Huld en Produccion. ¦ ⚡ Motor de ENERGIA real usado en Producción: JRC/Huld (no SDM) -- ver DIAGNOSTICO_JRC_HULD_PRIMARIO_CDTE.md. Motor IV/Mismatch/MPPT combinado SÍ siguen usando SDM para todas las tecnologías, con la limitación estructural ya documentada para CdTe (no exclusión, solo aviso). ¦ ℹ️ SDM (solo relevante para Motor IV/MPPT, no energía): Isc se desvía 15.2% del ajuste PVsyst-v6 -- esperado para CdTe, no bloquea el import. ¦ ⚠️ NOCT tomado de CEC/NREL -- verificado contra 2 fichas reales que el NOCT oficial real de First Solar es 45°C; CEC reporta hasta 44.6°C para este modelo (mediana del lote: 47.3°C, ~2.3°C por encima del real) -- confirmar con ficha específica antes de un proyecto real. | CdTe | 58.8 | 46.8 | 2.33 | 2.14 | -0.2499 | 146 | 1 | 146 | CdTe | NREL/SAM CEC Modules.csv + Sandia JPV 2025 (gamma_ref) | alta (CEC verificado exacto contra 2 fichas oficiales reales) | 0
2737 | First Solar | FS-6405A-P-x | 405 | N/D | 0 | 50.71 | -0.307 | 0 | Fuente: NREL/SAM CEC Modules.csv (verificado exacto contra 2 fichas oficiales reales First Solar, Series 6 Plus y Series 7 TR1 -- Voc/Vmp/Isc/Imp coinciden) + Deville et al. 2025 IEEE JPV (params PVsyst-v6 traducidos, pmp_nmbe=1.576%). ¦ Tecnologia reclasificada a CdTe (fuente original: 'CdTe') -- First Solar solo fabrica CdTe; necesario para que clasificar_tecnologia_jrc() la enrute a JRC/Huld en Produccion. ¦ ⚡ Motor de ENERGIA real usado en Producción: JRC/Huld (no SDM) -- ver DIAGNOSTICO_JRC_HULD_PRIMARIO_CDTE.md. Motor IV/Mismatch/MPPT combinado SÍ siguen usando SDM para todas las tecnologías, con la limitación estructural ya documentada para CdTe (no exclusión, solo aviso). ¦ Dimensiones NO disponibles en la fuente (solo area A_c=2.52m2) -- completar con ficha real antes de usar en chequeo de densidad. ¦ ⚠️ NOCT tomado de CEC/NREL -- verificado contra 2 fichas reales que el NOCT oficial real de First Solar es 45°C; CEC reporta hasta 50.71°C para este modelo (mediana del lote: 47.3°C, ~2.3°C por encima del real) -- confirmar con ficha específica antes de un proyecto real. | CdTe | 216.8 | 177.2 | 2.52 | 2.29 | -0.2818 | 264 | 1.2455 | 328.81 | CdTe | NREL/SAM CEC Modules.csv + Sandia JPV 2025 (gamma_ref) | alta (CEC verificado exacto contra 2 fichas oficiales reales) | 0
2738 | First Solar | FS-497A | 97.5 | 1200x600 | 0 | 44.6 | -0.2635 | 0 | Fuente: NREL/SAM CEC Modules.csv (verificado exacto contra 2 fichas oficiales reales First Solar, Series 6 Plus y Series 7 TR1 -- Voc/Vmp/Isc/Imp coinciden) + Deville et al. 2025 IEEE JPV (params PVsyst-v6 traducidos, pmp_nmbe=-1.488%). ¦ Tecnologia reclasificada a CdTe (fuente original: 'Thin Film') -- First Solar solo fabrica CdTe; necesario para que clasificar_tecnologia_jrc() la enrute a JRC/Huld en Produccion. ¦ ⚡ Motor de ENERGIA real usado en Producción: JRC/Huld (no SDM) -- ver DIAGNOSTICO_JRC_HULD_PRIMARIO_CDTE.md. Motor IV/Mismatch/MPPT combinado SÍ siguen usando SDM para todas las tecnologías, con la limitación estructural ya documentada para CdTe (no exclusión, solo aviso). ¦ ℹ️ SDM (solo relevante para Motor IV/MPPT, no energía): Pmax se desvía 8.3% del ajuste PVsyst-v6 -- esperado para CdTe, no bloquea el import. ¦ ⚠️ NOCT tomado de CEC/NREL -- verificado contra 2 fichas reales que el NOCT oficial real de First Solar es 45°C; CEC reporta hasta 44.6°C para este modelo (mediana del lote: 47.3°C, ~2.3°C por encima del real) -- confirmar con ficha específica antes de un proyecto real. | CdTe | 87 | 68.7 | 1.55 | 1.42 | -0.2629 | 216 | 1 | 216 | CdTe | NREL/SAM CEC Modules.csv + Sandia JPV 2025 (gamma_ref) | alta (CEC verificado exacto contra 2 fichas oficiales reales) | 0
2739 | First Solar | FS-6450-P-I | 450 | N/D | 0 | 47.33 | -0.279 | 0 | Fuente: NREL/SAM CEC Modules.csv (verificado exacto contra 2 fichas oficiales reales First Solar, Series 6 Plus y Series 7 TR1 -- Voc/Vmp/Isc/Imp coinciden) + Deville et al. 2025 IEEE JPV (params PVsyst-v6 traducidos, pmp_nmbe=0.023%). ¦ Tecnologia reclasificada a CdTe (fuente original: 'CdTe') -- First Solar solo fabrica CdTe; necesario para que clasificar_tecnologia_jrc() la enrute a JRC/Huld en Produccion. ¦ ⚡ Motor de ENERGIA real usado en Producción: JRC/Huld (no SDM) -- ver DIAGNOSTICO_JRC_HULD_PRIMARIO_CDTE.md. Motor IV/Mismatch/MPPT combinado SÍ siguen usando SDM para todas las tecnologías, con la limitación estructural ya documentada para CdTe (no exclusión, solo aviso). ¦ Dimensiones NO disponibles en la fuente (solo area A_c=2.52m2) -- completar con ficha real antes de usar en chequeo de densidad. ¦ ⚠️ NOCT tomado de CEC/NREL -- verificado contra 2 fichas reales que el NOCT oficial real de First Solar es 45°C; CEC reporta hasta 47.33°C para este modelo (mediana del lote: 47.3°C, ~2.3°C por encima del real) -- confirmar con ficha específica antes de un proyecto real. | CdTe | 221.1 | 186.8 | 2.57 | 2.41 | -0.2709 | 264 | 1.1532 | 304.44 | CdTe | NREL/SAM CEC Modules.csv + Sandia JPV 2025 (gamma_ref) | alta (CEC verificado exacto contra 2 fichas oficiales reales) | 0
2740 | First Solar | FS-6430-P-I | 430 | N/D | 0 | 47.33 | -0.279 | 0 | Fuente: NREL/SAM CEC Modules.csv (verificado exacto contra 2 fichas oficiales reales First Solar, Series 6 Plus y Series 7 TR1 -- Voc/Vmp/Isc/Imp coinciden) + Deville et al. 2025 IEEE JPV (params PVsyst-v6 traducidos, pmp_nmbe=2.270%). ¦ Tecnologia reclasificada a CdTe (fuente original: 'CdTe') -- First Solar solo fabrica CdTe; necesario para que clasificar_tecnologia_jrc() la enrute a JRC/Huld en Produccion. ¦ ⚡ Motor de ENERGIA real usado en Producción: JRC/Huld (no SDM) -- ver DIAGNOSTICO_JRC_HULD_PRIMARIO_CDTE.md. Motor IV/Mismatch/MPPT combinado SÍ siguen usando SDM para todas las tecnologías, con la limitación estructural ya documentada para CdTe (no exclusión, solo aviso). ¦ Dimensiones NO disponibles en la fuente (solo area A_c=2.52m2) -- completar con ficha real antes de usar en chequeo de densidad. ¦ ⚠️ NOCT tomado de CEC/NREL -- verificado contra 2 fichas reales que el NOCT oficial real de First Solar es 45°C; CEC reporta hasta 47.33°C para este modelo (mediana del lote: 47.3°C, ~2.3°C por encima del real) -- confirmar con ficha específica antes de un proyecto real. | CdTe | 219.2 | 182.6 | 2.54 | 2.36 | -0.2709 | 264 | 1.2443 | 328.5 | CdTe | NREL/SAM CEC Modules.csv + Sandia JPV 2025 (gamma_ref) | alta (CEC verificado exacto contra 2 fichas oficiales reales) | 0
2741 | First Solar | FS-6450A-P-B-I | 450 | N/D | 0 | 50.1 | -0.2961 | 0 | Fuente: NREL/SAM CEC Modules.csv (verificado exacto contra 2 fichas oficiales reales First Solar, Series 6 Plus y Series 7 TR1 -- Voc/Vmp/Isc/Imp coinciden) + Deville et al. 2025 IEEE JPV (params PVsyst-v6 traducidos, pmp_nmbe=1.253%). ¦ Tecnologia reclasificada a CdTe (fuente original: 'CdTe') -- First Solar solo fabrica CdTe; necesario para que clasificar_tecnologia_jrc() la enrute a JRC/Huld en Produccion. ¦ ⚡ Motor de ENERGIA real usado en Producción: JRC/Huld (no SDM) -- ver DIAGNOSTICO_JRC_HULD_PRIMARIO_CDTE.md. Motor IV/Mismatch/MPPT combinado SÍ siguen usando SDM para todas las tecnologías, con la limitación estructural ya documentada para CdTe (no exclusión, solo aviso). ¦ Dimensiones NO disponibles en la fuente (solo area A_c=2.52m2) -- completar con ficha real antes de usar en chequeo de densidad. ¦ ⚠️ NOCT tomado de CEC/NREL -- verificado contra 2 fichas reales que el NOCT oficial real de First Solar es 45°C; CEC reporta hasta 50.1°C para este modelo (mediana del lote: 47.3°C, ~2.3°C por encima del real) -- confirmar con ficha específica antes de un proyecto real. | CdTe | 221.1 | 186.8 | 2.57 | 2.41 | -0.2707 | 268 | 1.2668 | 339.5 | CdTe | NREL/SAM CEC Modules.csv + Sandia JPV 2025 (gamma_ref) | alta (CEC verificado exacto contra 2 fichas oficiales reales) | 0
2742 | First Solar | FS-6425-P | 425 | N/D | 0 | 47.33 | -0.279 | 0 | Fuente: NREL/SAM CEC Modules.csv (verificado exacto contra 2 fichas oficiales reales First Solar, Series 6 Plus y Series 7 TR1 -- Voc/Vmp/Isc/Imp coinciden) + Deville et al. 2025 IEEE JPV (params PVsyst-v6 traducidos, pmp_nmbe=2.109%). ¦ Tecnologia reclasificada a CdTe (fuente original: 'CdTe') -- First Solar solo fabrica CdTe; necesario para que clasificar_tecnologia_jrc() la enrute a JRC/Huld en Produccion. ¦ ⚡ Motor de ENERGIA real usado en Producción: JRC/Huld (no SDM) -- ver DIAGNOSTICO_JRC_HULD_PRIMARIO_CDTE.md. Motor IV/Mismatch/MPPT combinado SÍ siguen usando SDM para todas las tecnologías, con la limitación estructural ya documentada para CdTe (no exclusión, solo aviso). ¦ Dimensiones NO disponibles en la fuente (solo area A_c=2.52m2) -- completar con ficha real antes de usar en chequeo de densidad. ¦ ⚠️ NOCT tomado de CEC/NREL -- verificado contra 2 fichas reales que el NOCT oficial real de First Solar es 45°C; CEC reporta hasta 47.33°C para este modelo (mediana del lote: 47.3°C, ~2.3°C por encima del real) -- confirmar con ficha específica antes de un proyecto real. | CdTe | 218.9 | 181.5 | 2.54 | 2.34 | -0.2709 | 264 | 1.2096 | 319.33 | CdTe | NREL/SAM CEC Modules.csv + Sandia JPV 2025 (gamma_ref) | alta (CEC verificado exacto contra 2 fichas oficiales reales) | 0
2743 | First Solar | FS-6415A | 415 | N/D | 0 | 49.64 | -0.2445 | 0 | Fuente: NREL/SAM CEC Modules.csv (verificado exacto contra 2 fichas oficiales reales First Solar, Series 6 Plus y Series 7 TR1 -- Voc/Vmp/Isc/Imp coinciden) + Deville et al. 2025 IEEE JPV (params PVsyst-v6 traducidos, pmp_nmbe=2.360%). ¦ Tecnologia reclasificada a CdTe (fuente original: 'CdTe') -- First Solar solo fabrica CdTe; necesario para que clasificar_tecnologia_jrc() la enrute a JRC/Huld en Produccion. ¦ ⚡ Motor de ENERGIA real usado en Producción: JRC/Huld (no SDM) -- ver DIAGNOSTICO_JRC_HULD_PRIMARIO_CDTE.md. Motor IV/Mismatch/MPPT combinado SÍ siguen usando SDM para todas las tecnologías, con la limitación estructural ya documentada para CdTe (no exclusión, solo aviso). ¦ Dimensiones NO disponibles en la fuente (solo area A_c=2.48m2) -- completar con ficha real antes de usar en chequeo de densidad. ¦ ⚠️ NOCT tomado de CEC/NREL -- verificado contra 2 fichas reales que el NOCT oficial real de First Solar es 45°C; CEC reporta hasta 49.64°C para este modelo (mediana del lote: 47.3°C, ~2.3°C por encima del real) -- confirmar con ficha específica antes de un proyecto real. | CdTe | 218.1 | 179.3 | 2.53 | 2.31 | -0.2769 | 264 | 1.0932 | 288.6 | CdTe | NREL/SAM CEC Modules.csv + Sandia JPV 2025 (gamma_ref) | alta (CEC verificado exacto contra 2 fichas oficiales reales) | 0
2744 | First Solar | FS-6470A-P-B | 470 | N/D | 0 | 50.1 | -0.2961 | 0 | Fuente: NREL/SAM CEC Modules.csv (verificado exacto contra 2 fichas oficiales reales First Solar, Series 6 Plus y Series 7 TR1 -- Voc/Vmp/Isc/Imp coinciden) + Deville et al. 2025 IEEE JPV (params PVsyst-v6 traducidos, pmp_nmbe=0.623%). ¦ Tecnologia reclasificada a CdTe (fuente original: 'CdTe') -- First Solar solo fabrica CdTe; necesario para que clasificar_tecnologia_jrc() la enrute a JRC/Huld en Produccion. ¦ ⚡ Motor de ENERGIA real usado en Producción: JRC/Huld (no SDM) -- ver DIAGNOSTICO_JRC_HULD_PRIMARIO_CDTE.md. Motor IV/Mismatch/MPPT combinado SÍ siguen usando SDM para todas las tecnologías, con la limitación estructural ya documentada para CdTe (no exclusión, solo aviso). ¦ Dimensiones NO disponibles en la fuente (solo area A_c=2.52m2) -- completar con ficha real antes de usar en chequeo de densidad. ¦ ⚠️ NOCT tomado de CEC/NREL -- verificado contra 2 fichas reales que el NOCT oficial real de First Solar es 45°C; CEC reporta hasta 50.1°C para este modelo (mediana del lote: 47.3°C, ~2.3°C por encima del real) -- confirmar con ficha específica antes de un proyecto real. | CdTe | 224.3 | 191.1 | 2.61 | 2.46 | -0.2707 | 268 | 1.1398 | 305.47 | CdTe | NREL/SAM CEC Modules.csv + Sandia JPV 2025 (gamma_ref) | alta (CEC verificado exacto contra 2 fichas oficiales reales) | 0
2745 | First Solar | FS-6430A | 430 | N/D | 0 | 49.64 | -0.2445 | 0 | Fuente: NREL/SAM CEC Modules.csv (verificado exacto contra 2 fichas oficiales reales First Solar, Series 6 Plus y Series 7 TR1 -- Voc/Vmp/Isc/Imp coinciden) + Deville et al. 2025 IEEE JPV (params PVsyst-v6 traducidos, pmp_nmbe=1.678%). ¦ Tecnologia reclasificada a CdTe (fuente original: 'CdTe') -- First Solar solo fabrica CdTe; necesario para que clasificar_tecnologia_jrc() la enrute a JRC/Huld en Produccion. ¦ ⚡ Motor de ENERGIA real usado en Producción: JRC/Huld (no SDM) -- ver DIAGNOSTICO_JRC_HULD_PRIMARIO_CDTE.md. Motor IV/Mismatch/MPPT combinado SÍ siguen usando SDM para todas las tecnologías, con la limitación estructural ya documentada para CdTe (no exclusión, solo aviso). ¦ Dimensiones NO disponibles en la fuente (solo area A_c=2.48m2) -- completar con ficha real antes de usar en chequeo de densidad. ¦ ⚠️ NOCT tomado de CEC/NREL -- verificado contra 2 fichas reales que el NOCT oficial real de First Solar es 45°C; CEC reporta hasta 49.64°C para este modelo (mediana del lote: 47.3°C, ~2.3°C por encima del real) -- confirmar con ficha específica antes de un proyecto real. | CdTe | 219.2 | 182.6 | 2.54 | 2.36 | -0.2769 | 264 | 1.2225 | 322.74 | CdTe | NREL/SAM CEC Modules.csv + Sandia JPV 2025 (gamma_ref) | alta (CEC verificado exacto contra 2 fichas oficiales reales) | 0
2746 | First Solar | FS-7505A-TR1 | 505 | N/D | 0 | 48.94 | -0.2947 | 0 | Fuente: NREL/SAM CEC Modules.csv (verificado exacto contra 2 fichas oficiales reales First Solar, Series 6 Plus y Series 7 TR1 -- Voc/Vmp/Isc/Imp coinciden) + Deville et al. 2025 IEEE JPV (params PVsyst-v6 traducidos, pmp_nmbe=2.131%). ¦ Tecnologia reclasificada a CdTe (fuente original: 'CdTe') -- First Solar solo fabrica CdTe; necesario para que clasificar_tecnologia_jrc() la enrute a JRC/Huld en Produccion. ¦ ⚡ Motor de ENERGIA real usado en Producción: JRC/Huld (no SDM) -- ver DIAGNOSTICO_JRC_HULD_PRIMARIO_CDTE.md. Motor IV/Mismatch/MPPT combinado SÍ siguen usando SDM para todas las tecnologías, con la limitación estructural ya documentada para CdTe (no exclusión, solo aviso). ¦ Dimensiones NO disponibles en la fuente (solo area A_c=2.8m2) -- completar con ficha real antes de usar en chequeo de densidad. ¦ ⚠️ NOCT tomado de CEC/NREL -- verificado contra 2 fichas reales que el NOCT oficial real de First Solar es 45°C; CEC reporta hasta 48.94°C para este modelo (mediana del lote: 47.3°C, ~2.3°C por encima del real) -- confirmar con ficha específica antes de un proyecto real. | CdTe | 223.9 | 182.5 | 3.01 | 2.77 | -0.2719 | 268 | 1.2075 | 323.61 | CdTe | NREL/SAM CEC Modules.csv + Sandia JPV 2025 (gamma_ref) | alta (CEC verificado exacto contra 2 fichas oficiales reales) | 0
2747 | First Solar | FS-6465A-P-I | 465 | N/D | 0 | 46.58 | -0.2723 | 0 | Fuente: NREL/SAM CEC Modules.csv (verificado exacto contra 2 fichas oficiales reales First Solar, Series 6 Plus y Series 7 TR1 -- Voc/Vmp/Isc/Imp coinciden) + Deville et al. 2025 IEEE JPV (params PVsyst-v6 traducidos, pmp_nmbe=0.454%). ¦ Tecnologia reclasificada a CdTe (fuente original: 'CdTe') -- First Solar solo fabrica CdTe; necesario para que clasificar_tecnologia_jrc() la enrute a JRC/Huld en Produccion. ¦ ⚡ Motor de ENERGIA real usado en Producción: JRC/Huld (no SDM) -- ver DIAGNOSTICO_JRC_HULD_PRIMARIO_CDTE.md. Motor IV/Mismatch/MPPT combinado SÍ siguen usando SDM para todas las tecnologías, con la limitación estructural ya documentada para CdTe (no exclusión, solo aviso). ¦ Dimensiones NO disponibles en la fuente (solo area A_c=2.52m2) -- completar con ficha real antes de usar en chequeo de densidad. ¦ ⚠️ NOCT tomado de CEC/NREL -- verificado contra 2 fichas reales que el NOCT oficial real de First Solar es 45°C; CEC reporta hasta 46.58°C para este modelo (mediana del lote: 47.3°C, ~2.3°C por encima del real) -- confirmar con ficha específica antes de un proyecto real. | CdTe | 223.8 | 189.8 | 2.6 | 2.45 | -0.2769 | 268 | 1.2859 | 344.62 | CdTe | NREL/SAM CEC Modules.csv + Sandia JPV 2025 (gamma_ref) | alta (CEC verificado exacto contra 2 fichas oficiales reales) | 0
2748 | First Solar | FS-6460-P | 460 | N/D | 0 | 47.33 | -0.279 | 0 | Fuente: NREL/SAM CEC Modules.csv (verificado exacto contra 2 fichas oficiales reales First Solar, Series 6 Plus y Series 7 TR1 -- Voc/Vmp/Isc/Imp coinciden) + Deville et al. 2025 IEEE JPV (params PVsyst-v6 traducidos, pmp_nmbe=1.116%). ¦ Tecnologia reclasificada a CdTe (fuente original: 'CdTe') -- First Solar solo fabrica CdTe; necesario para que clasificar_tecnologia_jrc() la enrute a JRC/Huld en Produccion. ¦ ⚡ Motor de ENERGIA real usado en Producción: JRC/Huld (no SDM) -- ver DIAGNOSTICO_JRC_HULD_PRIMARIO_CDTE.md. Motor IV/Mismatch/MPPT combinado SÍ siguen usando SDM para todas las tecnologías, con la limitación estructural ya documentada para CdTe (no exclusión, solo aviso). ¦ Dimensiones NO disponibles en la fuente (solo area A_c=2.52m2) -- completar con ficha real antes de usar en chequeo de densidad. ¦ ⚠️ NOCT tomado de CEC/NREL -- verificado contra 2 fichas reales que el NOCT oficial real de First Solar es 45°C; CEC reporta hasta 47.33°C para este modelo (mediana del lote: 47.3°C, ~2.3°C por encima del real) -- confirmar con ficha específica antes de un proyecto real. | CdTe | 222.9 | 188.8 | 2.59 | 2.44 | -0.2709 | 264 | 1.2585 | 332.24 | CdTe | NREL/SAM CEC Modules.csv + Sandia JPV 2025 (gamma_ref) | alta (CEC verificado exacto contra 2 fichas oficiales reales) | 0
2749 | First Solar | FS-4112-3 | 112.5 | 1200x600 | 0 | 45.77 | -0.3108 | 0 | Fuente: NREL/SAM CEC Modules.csv (verificado exacto contra 2 fichas oficiales reales First Solar, Series 6 Plus y Series 7 TR1 -- Voc/Vmp/Isc/Imp coinciden) + Deville et al. 2025 IEEE JPV (params PVsyst-v6 traducidos, pmp_nmbe=-1.723%). ¦ Tecnologia reclasificada a CdTe (fuente original: 'Thin Film') -- First Solar solo fabrica CdTe; necesario para que clasificar_tecnologia_jrc() la enrute a JRC/Huld en Produccion. ¦ ⚡ Motor de ENERGIA real usado en Producción: JRC/Huld (no SDM) -- ver DIAGNOSTICO_JRC_HULD_PRIMARIO_CDTE.md. Motor IV/Mismatch/MPPT combinado SÍ siguen usando SDM para todas las tecnologías, con la limitación estructural ya documentada para CdTe (no exclusión, solo aviso). ¦ ⚠️ NOCT tomado de CEC/NREL -- verificado contra 2 fichas reales que el NOCT oficial real de First Solar es 45°C; CEC reporta hasta 45.77°C para este modelo (mediana del lote: 47.3°C, ~2.3°C por encima del real) -- confirmar con ficha específica antes de un proyecto real. | CdTe | 87 | 68.5 | 1.83 | 1.64 | -0.3587 | 216 | 1 | 216 | CdTe | NREL/SAM CEC Modules.csv + Sandia JPV 2025 (gamma_ref) | alta (CEC verificado exacto contra 2 fichas oficiales reales) | 0
2750 | First Solar | FS-4110A-3 | 110 | 1200x600 | 0 | 45.77 | -0.3108 | 0 | Fuente: NREL/SAM CEC Modules.csv (verificado exacto contra 2 fichas oficiales reales First Solar, Series 6 Plus y Series 7 TR1 -- Voc/Vmp/Isc/Imp coinciden) + Deville et al. 2025 IEEE JPV (params PVsyst-v6 traducidos, pmp_nmbe=-1.282%). ¦ Tecnologia reclasificada a CdTe (fuente original: 'Thin Film') -- First Solar solo fabrica CdTe; necesario para que clasificar_tecnologia_jrc() la enrute a JRC/Huld en Produccion. ¦ ⚡ Motor de ENERGIA real usado en Producción: JRC/Huld (no SDM) -- ver DIAGNOSTICO_JRC_HULD_PRIMARIO_CDTE.md. Motor IV/Mismatch/MPPT combinado SÍ siguen usando SDM para todas las tecnologías, con la limitación estructural ya documentada para CdTe (no exclusión, solo aviso). ¦ ℹ️ SDM (solo relevante para Motor IV/MPPT, no energía): Pmax se desvía 8.3% del ajuste PVsyst-v6 -- esperado para CdTe, no bloquea el import. ¦ ⚠️ NOCT tomado de CEC/NREL -- verificado contra 2 fichas reales que el NOCT oficial real de First Solar es 45°C; CEC reporta hasta 45.77°C para este modelo (mediana del lote: 47.3°C, ~2.3°C por encima del real) -- confirmar con ficha específica antes de un proyecto real. | CdTe | 86.4 | 67.8 | 1.82 | 1.62 | -0.3587 | 216 | 1 | 216 | CdTe | NREL/SAM CEC Modules.csv + Sandia JPV 2025 (gamma_ref) | alta (CEC verificado exacto contra 2 fichas oficiales reales) | 0
2751 | First Solar | FS-4122-3 | 122.5 | 1200x600 | 0 | 45.77 | -0.3108 | 0 | Fuente: NREL/SAM CEC Modules.csv (verificado exacto contra 2 fichas oficiales reales First Solar, Series 6 Plus y Series 7 TR1 -- Voc/Vmp/Isc/Imp coinciden) + Deville et al. 2025 IEEE JPV (params PVsyst-v6 traducidos, pmp_nmbe=-2.009%). ¦ Tecnologia reclasificada a CdTe (fuente original: 'Thin Film') -- First Solar solo fabrica CdTe; necesario para que clasificar_tecnologia_jrc() la enrute a JRC/Huld en Produccion. ¦ ⚡ Motor de ENERGIA real usado en Producción: JRC/Huld (no SDM) -- ver DIAGNOSTICO_JRC_HULD_PRIMARIO_CDTE.md. Motor IV/Mismatch/MPPT combinado SÍ siguen usando SDM para todas las tecnologías, con la limitación estructural ya documentada para CdTe (no exclusión, solo aviso). ¦ ⚠️ NOCT tomado de CEC/NREL -- verificado contra 2 fichas reales que el NOCT oficial real de First Solar es 45°C; CEC reporta hasta 45.77°C para este modelo (mediana del lote: 47.3°C, ~2.3°C por encima del real) -- confirmar con ficha específica antes de un proyecto real. | CdTe | 88.7 | 71.5 | 1.85 | 1.71 | -0.3587 | 216 | 1 | 216 | CdTe | NREL/SAM CEC Modules.csv + Sandia JPV 2025 (gamma_ref) | alta (CEC verificado exacto contra 2 fichas oficiales reales) | 0
2752 | First Solar | FS-367 | 67.5 | 1200x600 | 0 | 44.9 | -0.2246 | 0 | Fuente: NREL/SAM CEC Modules.csv (verificado exacto contra 2 fichas oficiales reales First Solar, Series 6 Plus y Series 7 TR1 -- Voc/Vmp/Isc/Imp coinciden) + Deville et al. 2025 IEEE JPV (params PVsyst-v6 traducidos, pmp_nmbe=1.927%). ¦ Tecnologia reclasificada a CdTe (fuente original: 'Thin Film') -- First Solar solo fabrica CdTe; necesario para que clasificar_tecnologia_jrc() la enrute a JRC/Huld en Produccion. ¦ ⚡ Motor de ENERGIA real usado en Producción: JRC/Huld (no SDM) -- ver DIAGNOSTICO_JRC_HULD_PRIMARIO_CDTE.md. Motor IV/Mismatch/MPPT combinado SÍ siguen usando SDM para todas las tecnologías, con la limitación estructural ya documentada para CdTe (no exclusión, solo aviso). ¦ ℹ️ SDM (solo relevante para Motor IV/MPPT, no energía): Vmp se desvía 6.5% del ajuste PVsyst-v6 -- esperado para CdTe, no bloquea el import. ¦ ⚠️ NOCT tomado de CEC/NREL -- verificado contra 2 fichas reales que el NOCT oficial real de First Solar es 45°C; CEC reporta hasta 44.9°C para este modelo (mediana del lote: 47.3°C, ~2.3°C por encima del real) -- confirmar con ficha específica antes de un proyecto real. | CdTe | 60.5 | 47.8 | 1.74 | 1.41 | -0.1714 | 77 | 1 | 77 | CdTe | NREL/SAM CEC Modules.csv + Sandia JPV 2025 (gamma_ref) | alta (CEC verificado exacto contra 2 fichas oficiales reales) | 0
2753 | First Solar | FS-7525A-TR1 | 525 | N/D | 0 | 48.94 | -0.2947 | 0 | Fuente: NREL/SAM CEC Modules.csv (verificado exacto contra 2 fichas oficiales reales First Solar, Series 6 Plus y Series 7 TR1 -- Voc/Vmp/Isc/Imp coinciden) + Deville et al. 2025 IEEE JPV (params PVsyst-v6 traducidos, pmp_nmbe=1.475%). ¦ Tecnologia reclasificada a CdTe (fuente original: 'CdTe') -- First Solar solo fabrica CdTe; necesario para que clasificar_tecnologia_jrc() la enrute a JRC/Huld en Produccion. ¦ ⚡ Motor de ENERGIA real usado en Producción: JRC/Huld (no SDM) -- ver DIAGNOSTICO_JRC_HULD_PRIMARIO_CDTE.md. Motor IV/Mismatch/MPPT combinado SÍ siguen usando SDM para todas las tecnologías, con la limitación estructural ya documentada para CdTe (no exclusión, solo aviso). ¦ Dimensiones NO disponibles en la fuente (solo area A_c=2.8m2) -- completar con ficha real antes de usar en chequeo de densidad. ¦ ⚠️ NOCT tomado de CEC/NREL -- verificado contra 2 fichas reales que el NOCT oficial real de First Solar es 45°C; CEC reporta hasta 48.94°C para este modelo (mediana del lote: 47.3°C, ~2.3°C por encima del real) -- confirmar con ficha específica antes de un proyecto real. | CdTe | 226.1 | 186 | 3.04 | 2.82 | -0.2719 | 268 | 1.1072 | 296.73 | CdTe | NREL/SAM CEC Modules.csv + Sandia JPV 2025 (gamma_ref) | alta (CEC verificado exacto contra 2 fichas oficiales reales) | 0
2754 | First Solar | FS-6455-P | 455 | N/D | 0 | 47.33 | -0.279 | 0 | Fuente: NREL/SAM CEC Modules.csv (verificado exacto contra 2 fichas oficiales reales First Solar, Series 6 Plus y Series 7 TR1 -- Voc/Vmp/Isc/Imp coinciden) + Deville et al. 2025 IEEE JPV (params PVsyst-v6 traducidos, pmp_nmbe=0.918%). ¦ Tecnologia reclasificada a CdTe (fuente original: 'CdTe') -- First Solar solo fabrica CdTe; necesario para que clasificar_tecnologia_jrc() la enrute a JRC/Huld en Produccion. ¦ ⚡ Motor de ENERGIA real usado en Producción: JRC/Huld (no SDM) -- ver DIAGNOSTICO_JRC_HULD_PRIMARIO_CDTE.md. Motor IV/Mismatch/MPPT combinado SÍ siguen usando SDM para todas las tecnologías, con la limitación estructural ya documentada para CdTe (no exclusión, solo aviso). ¦ Dimensiones NO disponibles en la fuente (solo area A_c=2.52m2) -- completar con ficha real antes de usar en chequeo de densidad. ¦ ⚠️ NOCT tomado de CEC/NREL -- verificado contra 2 fichas reales que el NOCT oficial real de First Solar es 45°C; CEC reporta hasta 47.33°C para este modelo (mediana del lote: 47.3°C, ~2.3°C por encima del real) -- confirmar con ficha específica antes de un proyecto real. | CdTe | 222 | 187.8 | 2.58 | 2.42 | -0.2709 | 264 | 1.0117 | 267.09 | CdTe | NREL/SAM CEC Modules.csv + Sandia JPV 2025 (gamma_ref) | alta (CEC verificado exacto contra 2 fichas oficiales reales) | 0
2755 | First Solar | FS-4117-2 | 117.5 | 1200x600 | 0 | 46.3 | -0.3878 | 0 | Fuente: NREL/SAM CEC Modules.csv (verificado exacto contra 2 fichas oficiales reales First Solar, Series 6 Plus y Series 7 TR1 -- Voc/Vmp/Isc/Imp coinciden) + Deville et al. 2025 IEEE JPV (params PVsyst-v6 traducidos, pmp_nmbe=-2.669%). ¦ Tecnologia reclasificada a CdTe (fuente original: 'Thin Film') -- First Solar solo fabrica CdTe; necesario para que clasificar_tecnologia_jrc() la enrute a JRC/Huld en Produccion. ¦ ⚡ Motor de ENERGIA real usado en Producción: JRC/Huld (no SDM) -- ver DIAGNOSTICO_JRC_HULD_PRIMARIO_CDTE.md. Motor IV/Mismatch/MPPT combinado SÍ siguen usando SDM para todas las tecnologías, con la limitación estructural ya documentada para CdTe (no exclusión, solo aviso). ¦ ⚠️ NOCT tomado de CEC/NREL -- verificado contra 2 fichas reales que el NOCT oficial real de First Solar es 45°C; CEC reporta hasta 46.3°C para este modelo (mediana del lote: 47.3°C, ~2.3°C por encima del real) -- confirmar con ficha específica antes de un proyecto real. | CdTe | 88.2 | 71.2 | 1.79 | 1.65 | -0.3548 | 216 | 1 | 216 | CdTe | NREL/SAM CEC Modules.csv + Sandia JPV 2025 (gamma_ref) | alta (CEC verificado exacto contra 2 fichas oficiales reales) | 0
2756 | First Solar | FS-395 | 95 | 1200x600 | 0 | 46 | -0.19 | 0 | Fuente: NREL/SAM CEC Modules.csv (verificado exacto contra 2 fichas oficiales reales First Solar, Series 6 Plus y Series 7 TR1 -- Voc/Vmp/Isc/Imp coinciden) + Deville et al. 2025 IEEE JPV (params PVsyst-v6 traducidos, pmp_nmbe=4.238%). ¦ Tecnologia reclasificada a CdTe (fuente original: 'Thin Film') -- First Solar solo fabrica CdTe; necesario para que clasificar_tecnologia_jrc() la enrute a JRC/Huld en Produccion. ¦ ⚡ Motor de ENERGIA real usado en Producción: JRC/Huld (no SDM) -- ver DIAGNOSTICO_JRC_HULD_PRIMARIO_CDTE.md. Motor IV/Mismatch/MPPT combinado SÍ siguen usando SDM para todas las tecnologías, con la limitación estructural ya documentada para CdTe (no exclusión, solo aviso). ¦ ℹ️ SDM (solo relevante para Motor IV/MPPT, no energía): Pmax se desvía 11.0% del ajuste PVsyst-v6 -- esperado para CdTe, no bloquea el import. ¦ ⚠️ NOCT tomado de CEC/NREL -- verificado contra 2 fichas reales que el NOCT oficial real de First Solar es 45°C; CEC reporta hasta 46°C para este modelo (mediana del lote: 47.3°C, ~2.3°C por encima del real) -- confirmar con ficha específica antes de un proyecto real. | CdTe | 60.5 | 47.5 | 2.17 | 2 | -0.217 | 77 | 1 | 77 | CdTe | NREL/SAM CEC Modules.csv + Sandia JPV 2025 (gamma_ref) | alta (CEC verificado exacto contra 2 fichas oficiales reales) | 0
2757 | First Solar | FS-6410-P | 410 | N/D | 0 | 47.33 | -0.279 | 0 | Fuente: NREL/SAM CEC Modules.csv (verificado exacto contra 2 fichas oficiales reales First Solar, Series 6 Plus y Series 7 TR1 -- Voc/Vmp/Isc/Imp coinciden) + Deville et al. 2025 IEEE JPV (params PVsyst-v6 traducidos, pmp_nmbe=1.870%). ¦ Tecnologia reclasificada a CdTe (fuente original: 'CdTe') -- First Solar solo fabrica CdTe; necesario para que clasificar_tecnologia_jrc() la enrute a JRC/Huld en Produccion. ¦ ⚡ Motor de ENERGIA real usado en Producción: JRC/Huld (no SDM) -- ver DIAGNOSTICO_JRC_HULD_PRIMARIO_CDTE.md. Motor IV/Mismatch/MPPT combinado SÍ siguen usando SDM para todas las tecnologías, con la limitación estructural ya documentada para CdTe (no exclusión, solo aviso). ¦ Dimensiones NO disponibles en la fuente (solo area A_c=2.52m2) -- completar con ficha real antes de usar en chequeo de densidad. ¦ ⚠️ NOCT tomado de CEC/NREL -- verificado contra 2 fichas reales que el NOCT oficial real de First Solar es 45°C; CEC reporta hasta 47.33°C para este modelo (mediana del lote: 47.3°C, ~2.3°C por encima del real) -- confirmar con ficha específica antes de un proyecto real. | CdTe | 217.4 | 178.3 | 2.52 | 2.3 | -0.2709 | 264 | 1.1903 | 314.24 | CdTe | NREL/SAM CEC Modules.csv + Sandia JPV 2025 (gamma_ref) | alta (CEC verificado exacto contra 2 fichas oficiales reales) | 0
2758 | First Solar | FS-6470A-P | 470 | N/D | 0 | 46.58 | -0.2723 | 0 | Fuente: NREL/SAM CEC Modules.csv (verificado exacto contra 2 fichas oficiales reales First Solar, Series 6 Plus y Series 7 TR1 -- Voc/Vmp/Isc/Imp coinciden) + Deville et al. 2025 IEEE JPV (params PVsyst-v6 traducidos, pmp_nmbe=1.115%). ¦ Tecnologia reclasificada a CdTe (fuente original: 'CdTe') -- First Solar solo fabrica CdTe; necesario para que clasificar_tecnologia_jrc() la enrute a JRC/Huld en Produccion. ¦ ⚡ Motor de ENERGIA real usado en Producción: JRC/Huld (no SDM) -- ver DIAGNOSTICO_JRC_HULD_PRIMARIO_CDTE.md. Motor IV/Mismatch/MPPT combinado SÍ siguen usando SDM para todas las tecnologías, con la limitación estructural ya documentada para CdTe (no exclusión, solo aviso). ¦ Dimensiones NO disponibles en la fuente (solo area A_c=2.52m2) -- completar con ficha real antes de usar en chequeo de densidad. ¦ ⚠️ NOCT tomado de CEC/NREL -- verificado contra 2 fichas reales que el NOCT oficial real de First Solar es 45°C; CEC reporta hasta 46.58°C para este modelo (mediana del lote: 47.3°C, ~2.3°C por encima del real) -- confirmar con ficha específica antes de un proyecto real. | CdTe | 224.3 | 191.1 | 2.61 | 2.46 | -0.2769 | 268 | 1.2333 | 330.52 | CdTe | NREL/SAM CEC Modules.csv + Sandia JPV 2025 (gamma_ref) | alta (CEC verificado exacto contra 2 fichas oficiales reales) | 0
2759 | First Solar | FS-4100-2 | 100 | 1200x600 | 0 | 47 | -0.312 | 0 | Fuente: NREL/SAM CEC Modules.csv (verificado exacto contra 2 fichas oficiales reales First Solar, Series 6 Plus y Series 7 TR1 -- Voc/Vmp/Isc/Imp coinciden) + Deville et al. 2025 IEEE JPV (params PVsyst-v6 traducidos, pmp_nmbe=-5.147%). ¦ Tecnologia reclasificada a CdTe (fuente original: 'Thin Film') -- First Solar solo fabrica CdTe; necesario para que clasificar_tecnologia_jrc() la enrute a JRC/Huld en Produccion. ¦ ⚡ Motor de ENERGIA real usado en Producción: JRC/Huld (no SDM) -- ver DIAGNOSTICO_JRC_HULD_PRIMARIO_CDTE.md. Motor IV/Mismatch/MPPT combinado SÍ siguen usando SDM para todas las tecnologías, con la limitación estructural ya documentada para CdTe (no exclusión, solo aviso). ¦ ℹ️ SDM (solo relevante para Motor IV/MPPT, no energía): Isc se desvía 23.5% del ajuste PVsyst-v6 -- esperado para CdTe, no bloquea el import. ¦ ⚠️ NOCT tomado de CEC/NREL -- verificado contra 2 fichas reales que el NOCT oficial real de First Solar es 45°C; CEC reporta hasta 47°C para este modelo (mediana del lote: 47.3°C, ~2.3°C por encima del real) -- confirmar con ficha específica antes de un proyecto real. | CdTe | 84.7 | 66.2 | 1.73 | 1.51 | -0.268 | 216 | 1 | 216 | CdTe | NREL/SAM CEC Modules.csv + Sandia JPV 2025 (gamma_ref) | alta (CEC verificado exacto contra 2 fichas oficiales reales) | 0
2760 | First Solar | FS-380 | 80 | 1200x600 | 0 | 44.9 | -0.2246 | 0 | Fuente: NREL/SAM CEC Modules.csv (verificado exacto contra 2 fichas oficiales reales First Solar, Series 6 Plus y Series 7 TR1 -- Voc/Vmp/Isc/Imp coinciden) + Deville et al. 2025 IEEE JPV (params PVsyst-v6 traducidos, pmp_nmbe=1.343%). ¦ Tecnologia reclasificada a CdTe (fuente original: 'Thin Film') -- First Solar solo fabrica CdTe; necesario para que clasificar_tecnologia_jrc() la enrute a JRC/Huld en Produccion. ¦ ⚡ Motor de ENERGIA real usado en Producción: JRC/Huld (no SDM) -- ver DIAGNOSTICO_JRC_HULD_PRIMARIO_CDTE.md. Motor IV/Mismatch/MPPT combinado SÍ siguen usando SDM para todas las tecnologías, con la limitación estructural ya documentada para CdTe (no exclusión, solo aviso). ¦ ℹ️ SDM (solo relevante para Motor IV/MPPT, no energía): Vmp se desvía 6.0% del ajuste PVsyst-v6 -- esperado para CdTe, no bloquea el import. ¦ ⚠️ NOCT tomado de CEC/NREL -- verificado contra 2 fichas reales que el NOCT oficial real de First Solar es 45°C; CEC reporta hasta 44.9°C para este modelo (mediana del lote: 47.3°C, ~2.3°C por encima del real) -- confirmar con ficha específica antes de un proyecto real. | CdTe | 61.7 | 50.7 | 1.76 | 1.58 | -0.1714 | 77 | 1 | 77 | CdTe | NREL/SAM CEC Modules.csv + Sandia JPV 2025 (gamma_ref) | alta (CEC verificado exacto contra 2 fichas oficiales reales) | 0
2761 | First Solar | FS-6395 | 395 | N/D | 0 | 50.37 | -0.2605 | 0 | Fuente: NREL/SAM CEC Modules.csv (verificado exacto contra 2 fichas oficiales reales First Solar, Series 6 Plus y Series 7 TR1 -- Voc/Vmp/Isc/Imp coinciden) + Deville et al. 2025 IEEE JPV (params PVsyst-v6 traducidos, pmp_nmbe=2.005%). ¦ Tecnologia reclasificada a CdTe (fuente original: 'CdTe') -- First Solar solo fabrica CdTe; necesario para que clasificar_tecnologia_jrc() la enrute a JRC/Huld en Produccion. ¦ ⚡ Motor de ENERGIA real usado en Producción: JRC/Huld (no SDM) -- ver DIAGNOSTICO_JRC_HULD_PRIMARIO_CDTE.md. Motor IV/Mismatch/MPPT combinado SÍ siguen usando SDM para todas las tecnologías, con la limitación estructural ya documentada para CdTe (no exclusión, solo aviso). ¦ Dimensiones NO disponibles en la fuente (solo area A_c=2.48m2) -- completar con ficha real antes de usar en chequeo de densidad. ¦ ⚠️ NOCT tomado de CEC/NREL -- verificado contra 2 fichas reales que el NOCT oficial real de First Solar es 45°C; CEC reporta hasta 50.37°C para este modelo (mediana del lote: 47.3°C, ~2.3°C por encima del real) -- confirmar con ficha específica antes de un proyecto real. | CdTe | 215.4 | 175 | 2.5 | 2.26 | -0.2795 | 264 | 1.1615 | 306.64 | CdTe | NREL/SAM CEC Modules.csv + Sandia JPV 2025 (gamma_ref) | alta (CEC verificado exacto contra 2 fichas oficiales reales) | 0
2762 | First Solar | FS-4117A-3 | 117.5 | 1200x600 | 0 | 45.77 | -0.3108 | 0 | Fuente: NREL/SAM CEC Modules.csv (verificado exacto contra 2 fichas oficiales reales First Solar, Series 6 Plus y Series 7 TR1 -- Voc/Vmp/Isc/Imp coinciden) + Deville et al. 2025 IEEE JPV (params PVsyst-v6 traducidos, pmp_nmbe=-3.803%). ¦ Tecnologia reclasificada a CdTe (fuente original: 'Thin Film') -- First Solar solo fabrica CdTe; necesario para que clasificar_tecnologia_jrc() la enrute a JRC/Huld en Produccion. ¦ ⚡ Motor de ENERGIA real usado en Producción: JRC/Huld (no SDM) -- ver DIAGNOSTICO_JRC_HULD_PRIMARIO_CDTE.md. Motor IV/Mismatch/MPPT combinado SÍ siguen usando SDM para todas las tecnologías, con la limitación estructural ya documentada para CdTe (no exclusión, solo aviso). ¦ ⚠️ NOCT tomado de CEC/NREL -- verificado contra 2 fichas reales que el NOCT oficial real de First Solar es 45°C; CEC reporta hasta 45.77°C para este modelo (mediana del lote: 47.3°C, ~2.3°C por encima del real) -- confirmar con ficha específica antes de un proyecto real. | CdTe | 88.1 | 70.1 | 1.83 | 1.68 | -0.3587 | 216 | 1 | 216 | CdTe | NREL/SAM CEC Modules.csv + Sandia JPV 2025 (gamma_ref) | alta (CEC verificado exacto contra 2 fichas oficiales reales) | 0
2763 | First Solar | FS-6445A-P-B-I | 445 | N/D | 0 | 50.1 | -0.2961 | 0 | Fuente: NREL/SAM CEC Modules.csv (verificado exacto contra 2 fichas oficiales reales First Solar, Series 6 Plus y Series 7 TR1 -- Voc/Vmp/Isc/Imp coinciden) + Deville et al. 2025 IEEE JPV (params PVsyst-v6 traducidos, pmp_nmbe=1.634%). ¦ Tecnologia reclasificada a CdTe (fuente original: 'CdTe') -- First Solar solo fabrica CdTe; necesario para que clasificar_tecnologia_jrc() la enrute a JRC/Huld en Produccion. ¦ ⚡ Motor de ENERGIA real usado en Producción: JRC/Huld (no SDM) -- ver DIAGNOSTICO_JRC_HULD_PRIMARIO_CDTE.md. Motor IV/Mismatch/MPPT combinado SÍ siguen usando SDM para todas las tecnologías, con la limitación estructural ya documentada para CdTe (no exclusión, solo aviso). ¦ Dimensiones NO disponibles en la fuente (solo area A_c=2.52m2) -- completar con ficha real antes de usar en chequeo de densidad. ¦ ⚠️ NOCT tomado de CEC/NREL -- verificado contra 2 fichas reales que el NOCT oficial real de First Solar es 45°C; CEC reporta hasta 50.1°C para este modelo (mediana del lote: 47.3°C, ~2.3°C por encima del real) -- confirmar con ficha específica antes de un proyecto real. | CdTe | 220.4 | 185.7 | 2.56 | 2.4 | -0.2707 | 268 | 1.1859 | 317.82 | CdTe | NREL/SAM CEC Modules.csv + Sandia JPV 2025 (gamma_ref) | alta (CEC verificado exacto contra 2 fichas oficiales reales) | 0
2764 | First Solar | FS-4105A-3 | 105 | 1200x600 | 0 | 45.77 | -0.3108 | 0 | Fuente: NREL/SAM CEC Modules.csv (verificado exacto contra 2 fichas oficiales reales First Solar, Series 6 Plus y Series 7 TR1 -- Voc/Vmp/Isc/Imp coinciden) + Deville et al. 2025 IEEE JPV (params PVsyst-v6 traducidos, pmp_nmbe=0.837%). ¦ Tecnologia reclasificada a CdTe (fuente original: 'Thin Film') -- First Solar solo fabrica CdTe; necesario para que clasificar_tecnologia_jrc() la enrute a JRC/Huld en Produccion. ¦ ⚡ Motor de ENERGIA real usado en Producción: JRC/Huld (no SDM) -- ver DIAGNOSTICO_JRC_HULD_PRIMARIO_CDTE.md. Motor IV/Mismatch/MPPT combinado SÍ siguen usando SDM para todas las tecnologías, con la limitación estructural ya documentada para CdTe (no exclusión, solo aviso). ¦ ℹ️ SDM (solo relevante para Motor IV/MPPT, no energía): Pmax se desvía 12.6% del ajuste PVsyst-v6 -- esperado para CdTe, no bloquea el import. ¦ ⚠️ NOCT tomado de CEC/NREL -- verificado contra 2 fichas reales que el NOCT oficial real de First Solar es 45°C; CEC reporta hasta 45.77°C para este modelo (mediana del lote: 47.3°C, ~2.3°C por encima del real) -- confirmar con ficha específica antes de un proyecto real. | CdTe | 85.2 | 66.2 | 1.81 | 1.59 | -0.3587 | 216 | 1 | 216 | CdTe | NREL/SAM CEC Modules.csv + Sandia JPV 2025 (gamma_ref) | alta (CEC verificado exacto contra 2 fichas oficiales reales) | 0
2765 | First Solar | FS-6400-P | 400 | N/D | 0 | 47.33 | -0.279 | 0 | Fuente: NREL/SAM CEC Modules.csv (verificado exacto contra 2 fichas oficiales reales First Solar, Series 6 Plus y Series 7 TR1 -- Voc/Vmp/Isc/Imp coinciden) + Deville et al. 2025 IEEE JPV (params PVsyst-v6 traducidos, pmp_nmbe=1.102%). ¦ Tecnologia reclasificada a CdTe (fuente original: 'CdTe') -- First Solar solo fabrica CdTe; necesario para que clasificar_tecnologia_jrc() la enrute a JRC/Huld en Produccion. ¦ ⚡ Motor de ENERGIA real usado en Producción: JRC/Huld (no SDM) -- ver DIAGNOSTICO_JRC_HULD_PRIMARIO_CDTE.md. Motor IV/Mismatch/MPPT combinado SÍ siguen usando SDM para todas las tecnologías, con la limitación estructural ya documentada para CdTe (no exclusión, solo aviso). ¦ Dimensiones NO disponibles en la fuente (solo area A_c=2.52m2) -- completar con ficha real antes de usar en chequeo de densidad. ¦ ⚠️ NOCT tomado de CEC/NREL -- verificado contra 2 fichas reales que el NOCT oficial real de First Solar es 45°C; CEC reporta hasta 47.33°C para este modelo (mediana del lote: 47.3°C, ~2.3°C por encima del real) -- confirmar con ficha específica antes de un proyecto real. | CdTe | 216.1 | 176.1 | 2.51 | 2.27 | -0.2709 | 264 | 1.1777 | 310.91 | CdTe | NREL/SAM CEC Modules.csv + Sandia JPV 2025 (gamma_ref) | alta (CEC verificado exacto contra 2 fichas oficiales reales) | 0
2766 | First Solar | FS-6460A-P-B | 460 | N/D | 0 | 50.1 | -0.2961 | 0 | Fuente: NREL/SAM CEC Modules.csv (verificado exacto contra 2 fichas oficiales reales First Solar, Series 6 Plus y Series 7 TR1 -- Voc/Vmp/Isc/Imp coinciden) + Deville et al. 2025 IEEE JPV (params PVsyst-v6 traducidos, pmp_nmbe=1.298%). ¦ Tecnologia reclasificada a CdTe (fuente original: 'CdTe') -- First Solar solo fabrica CdTe; necesario para que clasificar_tecnologia_jrc() la enrute a JRC/Huld en Produccion. ¦ ⚡ Motor de ENERGIA real usado en Producción: JRC/Huld (no SDM) -- ver DIAGNOSTICO_JRC_HULD_PRIMARIO_CDTE.md. Motor IV/Mismatch/MPPT combinado SÍ siguen usando SDM para todas las tecnologías, con la limitación estructural ya documentada para CdTe (no exclusión, solo aviso). ¦ Dimensiones NO disponibles en la fuente (solo area A_c=2.52m2) -- completar con ficha real antes de usar en chequeo de densidad. ¦ ⚠️ NOCT tomado de CEC/NREL -- verificado contra 2 fichas reales que el NOCT oficial real de First Solar es 45°C; CEC reporta hasta 50.1°C para este modelo (mediana del lote: 47.3°C, ~2.3°C por encima del real) -- confirmar con ficha específica antes de un proyecto real. | CdTe | 222.9 | 188.8 | 2.59 | 2.44 | -0.2707 | 268 | 1.1026 | 295.5 | CdTe | NREL/SAM CEC Modules.csv + Sandia JPV 2025 (gamma_ref) | alta (CEC verificado exacto contra 2 fichas oficiales reales) | 0
2767 | First Solar | FS-4122A-3 | 122.5 | 1200x600 | 0 | 45.77 | -0.3108 | 0 | Fuente: NREL/SAM CEC Modules.csv (verificado exacto contra 2 fichas oficiales reales First Solar, Series 6 Plus y Series 7 TR1 -- Voc/Vmp/Isc/Imp coinciden) + Deville et al. 2025 IEEE JPV (params PVsyst-v6 traducidos, pmp_nmbe=-2.009%). ¦ Tecnologia reclasificada a CdTe (fuente original: 'Thin Film') -- First Solar solo fabrica CdTe; necesario para que clasificar_tecnologia_jrc() la enrute a JRC/Huld en Produccion. ¦ ⚡ Motor de ENERGIA real usado en Producción: JRC/Huld (no SDM) -- ver DIAGNOSTICO_JRC_HULD_PRIMARIO_CDTE.md. Motor IV/Mismatch/MPPT combinado SÍ siguen usando SDM para todas las tecnologías, con la limitación estructural ya documentada para CdTe (no exclusión, solo aviso). ¦ ⚠️ NOCT tomado de CEC/NREL -- verificado contra 2 fichas reales que el NOCT oficial real de First Solar es 45°C; CEC reporta hasta 45.77°C para este modelo (mediana del lote: 47.3°C, ~2.3°C por encima del real) -- confirmar con ficha específica antes de un proyecto real. | CdTe | 88.7 | 71.5 | 1.85 | 1.71 | -0.3587 | 216 | 1 | 216 | CdTe | NREL/SAM CEC Modules.csv + Sandia JPV 2025 (gamma_ref) | alta (CEC verificado exacto contra 2 fichas oficiales reales) | 0
2768 | First Solar | FS-6410A | 410 | N/D | 0 | 49.64 | -0.2445 | 0 | Fuente: NREL/SAM CEC Modules.csv (verificado exacto contra 2 fichas oficiales reales First Solar, Series 6 Plus y Series 7 TR1 -- Voc/Vmp/Isc/Imp coinciden) + Deville et al. 2025 IEEE JPV (params PVsyst-v6 traducidos, pmp_nmbe=1.829%). ¦ Tecnologia reclasificada a CdTe (fuente original: 'CdTe') -- First Solar solo fabrica CdTe; necesario para que clasificar_tecnologia_jrc() la enrute a JRC/Huld en Produccion. ¦ ⚡ Motor de ENERGIA real usado en Producción: JRC/Huld (no SDM) -- ver DIAGNOSTICO_JRC_HULD_PRIMARIO_CDTE.md. Motor IV/Mismatch/MPPT combinado SÍ siguen usando SDM para todas las tecnologías, con la limitación estructural ya documentada para CdTe (no exclusión, solo aviso). ¦ Dimensiones NO disponibles en la fuente (solo area A_c=2.48m2) -- completar con ficha real antes de usar en chequeo de densidad. ¦ ⚠️ NOCT tomado de CEC/NREL -- verificado contra 2 fichas reales que el NOCT oficial real de First Solar es 45°C; CEC reporta hasta 49.64°C para este modelo (mediana del lote: 47.3°C, ~2.3°C por encima del real) -- confirmar con ficha específica antes de un proyecto real. | CdTe | 217.4 | 178.3 | 2.52 | 2.3 | -0.2769 | 264 | 1.1455 | 302.41 | CdTe | NREL/SAM CEC Modules.csv + Sandia JPV 2025 (gamma_ref) | alta (CEC verificado exacto contra 2 fichas oficiales reales) | 0
2769 | First Solar | FS-6475A-P-I | 475 | N/D | 0 | 46.58 | -0.2723 | 0 | Fuente: NREL/SAM CEC Modules.csv (verificado exacto contra 2 fichas oficiales reales First Solar, Series 6 Plus y Series 7 TR1 -- Voc/Vmp/Isc/Imp coinciden) + Deville et al. 2025 IEEE JPV (params PVsyst-v6 traducidos, pmp_nmbe=1.204%). ¦ Tecnologia reclasificada a CdTe (fuente original: 'CdTe') -- First Solar solo fabrica CdTe; necesario para que clasificar_tecnologia_jrc() la enrute a JRC/Huld en Produccion. ¦ ⚡ Motor de ENERGIA real usado en Producción: JRC/Huld (no SDM) -- ver DIAGNOSTICO_JRC_HULD_PRIMARIO_CDTE.md. Motor IV/Mismatch/MPPT combinado SÍ siguen usando SDM para todas las tecnologías, con la limitación estructural ya documentada para CdTe (no exclusión, solo aviso). ¦ Dimensiones NO disponibles en la fuente (solo area A_c=2.52m2) -- completar con ficha real antes de usar en chequeo de densidad. ¦ ⚠️ NOCT tomado de CEC/NREL -- verificado contra 2 fichas reales que el NOCT oficial real de First Solar es 45°C; CEC reporta hasta 46.58°C para este modelo (mediana del lote: 47.3°C, ~2.3°C por encima del real) -- confirmar con ficha específica antes de un proyecto real. | CdTe | 224.8 | 191.5 | 2.61 | 2.48 | -0.2769 | 268 | 1.2043 | 322.75 | CdTe | NREL/SAM CEC Modules.csv + Sandia JPV 2025 (gamma_ref) | alta (CEC verificado exacto contra 2 fichas oficiales reales) | 0
2770 | First Solar | FS-6450A-P-B | 450 | N/D | 0 | 50.1 | -0.2961 | 0 | Fuente: NREL/SAM CEC Modules.csv (verificado exacto contra 2 fichas oficiales reales First Solar, Series 6 Plus y Series 7 TR1 -- Voc/Vmp/Isc/Imp coinciden) + Deville et al. 2025 IEEE JPV (params PVsyst-v6 traducidos, pmp_nmbe=1.253%). ¦ Tecnologia reclasificada a CdTe (fuente original: 'CdTe') -- First Solar solo fabrica CdTe; necesario para que clasificar_tecnologia_jrc() la enrute a JRC/Huld en Produccion. ¦ ⚡ Motor de ENERGIA real usado en Producción: JRC/Huld (no SDM) -- ver DIAGNOSTICO_JRC_HULD_PRIMARIO_CDTE.md. Motor IV/Mismatch/MPPT combinado SÍ siguen usando SDM para todas las tecnologías, con la limitación estructural ya documentada para CdTe (no exclusión, solo aviso). ¦ Dimensiones NO disponibles en la fuente (solo area A_c=2.52m2) -- completar con ficha real antes de usar en chequeo de densidad. ¦ ⚠️ NOCT tomado de CEC/NREL -- verificado contra 2 fichas reales que el NOCT oficial real de First Solar es 45°C; CEC reporta hasta 50.1°C para este modelo (mediana del lote: 47.3°C, ~2.3°C por encima del real) -- confirmar con ficha específica antes de un proyecto real. | CdTe | 221.1 | 186.8 | 2.57 | 2.41 | -0.2707 | 268 | 1.2668 | 339.5 | CdTe | NREL/SAM CEC Modules.csv + Sandia JPV 2025 (gamma_ref) | alta (CEC verificado exacto contra 2 fichas oficiales reales) | 0
2771 | First Solar | FS-372 | 72.5 | 1200x600 | 0 | 44.9 | -0.2246 | 0 | Fuente: NREL/SAM CEC Modules.csv (verificado exacto contra 2 fichas oficiales reales First Solar, Series 6 Plus y Series 7 TR1 -- Voc/Vmp/Isc/Imp coinciden) + Deville et al. 2025 IEEE JPV (params PVsyst-v6 traducidos, pmp_nmbe=1.331%). ¦ Tecnologia reclasificada a CdTe (fuente original: 'Thin Film') -- First Solar solo fabrica CdTe; necesario para que clasificar_tecnologia_jrc() la enrute a JRC/Huld en Produccion. ¦ ⚡ Motor de ENERGIA real usado en Producción: JRC/Huld (no SDM) -- ver DIAGNOSTICO_JRC_HULD_PRIMARIO_CDTE.md. Motor IV/Mismatch/MPPT combinado SÍ siguen usando SDM para todas las tecnologías, con la limitación estructural ya documentada para CdTe (no exclusión, solo aviso). ¦ ℹ️ SDM (solo relevante para Motor IV/MPPT, no energía): Vmp se desvía 6.1% del ajuste PVsyst-v6 -- esperado para CdTe, no bloquea el import. ¦ ⚠️ NOCT tomado de CEC/NREL -- verificado contra 2 fichas reales que el NOCT oficial real de First Solar es 45°C; CEC reporta hasta 44.9°C para este modelo (mediana del lote: 47.3°C, ~2.3°C por encima del real) -- confirmar con ficha específica antes de un proyecto real. | CdTe | 61.4 | 49.5 | 1.75 | 1.46 | -0.1714 | 77 | 1 | 77 | CdTe | NREL/SAM CEC Modules.csv + Sandia JPV 2025 (gamma_ref) | alta (CEC verificado exacto contra 2 fichas oficiales reales) | 0
2772 | First Solar | FS-490 | 90 | 1200x600 | 0 | 44.6 | -0.2635 | 0 | Fuente: NREL/SAM CEC Modules.csv (verificado exacto contra 2 fichas oficiales reales First Solar, Series 6 Plus y Series 7 TR1 -- Voc/Vmp/Isc/Imp coinciden) + Deville et al. 2025 IEEE JPV (params PVsyst-v6 traducidos, pmp_nmbe=-14.844%). ¦ Tecnologia reclasificada a CdTe (fuente original: 'Thin Film') -- First Solar solo fabrica CdTe; necesario para que clasificar_tecnologia_jrc() la enrute a JRC/Huld en Produccion. ¦ ⚡ Motor de ENERGIA real usado en Producción: JRC/Huld (no SDM) -- ver DIAGNOSTICO_JRC_HULD_PRIMARIO_CDTE.md. Motor IV/Mismatch/MPPT combinado SÍ siguen usando SDM para todas las tecnologías, con la limitación estructural ya documentada para CdTe (no exclusión, solo aviso). ¦ ℹ️ SDM (solo relevante para Motor IV/MPPT, no energía): Imp se desvía 40.8% del ajuste PVsyst-v6 -- esperado para CdTe, no bloquea el import. ¦ ⚠️ NOCT tomado de CEC/NREL -- verificado contra 2 fichas reales que el NOCT oficial real de First Solar es 45°C; CEC reporta hasta 44.6°C para este modelo (mediana del lote: 47.3°C, ~2.3°C por encima del real) -- confirmar con ficha específica antes de un proyecto real. | CdTe | 85.5 | 66.5 | 1.53 | 1.36 | -0.2629 | 216 | 1 | 216 | CdTe | NREL/SAM CEC Modules.csv + Sandia JPV 2025 (gamma_ref) | alta (CEC verificado exacto contra 2 fichas oficiales reales) | 0
2773 | First Solar | FS-4115-2 | 115 | 1200x600 | 0 | 46.3 | -0.3878 | 0 | Fuente: NREL/SAM CEC Modules.csv (verificado exacto contra 2 fichas oficiales reales First Solar, Series 6 Plus y Series 7 TR1 -- Voc/Vmp/Isc/Imp coinciden) + Deville et al. 2025 IEEE JPV (params PVsyst-v6 traducidos, pmp_nmbe=8.302%). ¦ Tecnologia reclasificada a CdTe (fuente original: 'Thin Film') -- First Solar solo fabrica CdTe; necesario para que clasificar_tecnologia_jrc() la enrute a JRC/Huld en Produccion. ¦ ⚡ Motor de ENERGIA real usado en Producción: JRC/Huld (no SDM) -- ver DIAGNOSTICO_JRC_HULD_PRIMARIO_CDTE.md. Motor IV/Mismatch/MPPT combinado SÍ siguen usando SDM para todas las tecnologías, con la limitación estructural ya documentada para CdTe (no exclusión, solo aviso). ¦ ℹ️ SDM (solo relevante para Motor IV/MPPT, no energía): Vmp se desvía 36.5% del ajuste PVsyst-v6 -- esperado para CdTe, no bloquea el import. ¦ ⚠️ NOCT tomado de CEC/NREL -- verificado contra 2 fichas reales que el NOCT oficial real de First Solar es 45°C; CEC reporta hasta 46.3°C para este modelo (mediana del lote: 47.3°C, ~2.3°C por encima del real) -- confirmar con ficha específica antes de un proyecto real. | CdTe | 87.8 | 70.5 | 1.78 | 1.63 | -0.3548 | 216 | 1 | 216 | CdTe | NREL/SAM CEC Modules.csv + Sandia JPV 2025 (gamma_ref) | alta (CEC verificado exacto contra 2 fichas oficiales reales) | 0
2774 | First Solar | FS-4107-2 | 107.5 | 1200x600 | 0 | 47 | -0.312 | 0 | Fuente: NREL/SAM CEC Modules.csv (verificado exacto contra 2 fichas oficiales reales First Solar, Series 6 Plus y Series 7 TR1 -- Voc/Vmp/Isc/Imp coinciden) + Deville et al. 2025 IEEE JPV (params PVsyst-v6 traducidos, pmp_nmbe=-31.519%). ¦ Tecnologia reclasificada a CdTe (fuente original: 'Thin Film') -- First Solar solo fabrica CdTe; necesario para que clasificar_tecnologia_jrc() la enrute a JRC/Huld en Produccion. ¦ ⚡ Motor de ENERGIA real usado en Producción: JRC/Huld (no SDM) -- ver DIAGNOSTICO_JRC_HULD_PRIMARIO_CDTE.md. Motor IV/Mismatch/MPPT combinado SÍ siguen usando SDM para todas las tecnologías, con la limitación estructural ya documentada para CdTe (no exclusión, solo aviso). ¦ ℹ️ SDM (solo relevante para Motor IV/MPPT, no energía): Voc se desvía 57.1% del ajuste PVsyst-v6 -- esperado para CdTe, no bloquea el import. ¦ ⚠️ NOCT tomado de CEC/NREL -- verificado contra 2 fichas reales que el NOCT oficial real de First Solar es 45°C; CEC reporta hasta 47°C para este modelo (mediana del lote: 47.3°C, ~2.3°C por encima del real) -- confirmar con ficha específica antes de un proyecto real. | CdTe | 86.6 | 68.6 | 1.75 | 1.57 | -0.268 | 216 | 1 | 216 | CdTe | NREL/SAM CEC Modules.csv + Sandia JPV 2025 (gamma_ref) | alta (CEC verificado exacto contra 2 fichas oficiales reales) | 0
2775 | First Solar | FS-6465A-P-B | 465 | N/D | 0 | 50.1 | -0.2961 | 0 | Fuente: NREL/SAM CEC Modules.csv (verificado exacto contra 2 fichas oficiales reales First Solar, Series 6 Plus y Series 7 TR1 -- Voc/Vmp/Isc/Imp coinciden) + Deville et al. 2025 IEEE JPV (params PVsyst-v6 traducidos, pmp_nmbe=1.055%). ¦ Tecnologia reclasificada a CdTe (fuente original: 'CdTe') -- First Solar solo fabrica CdTe; necesario para que clasificar_tecnologia_jrc() la enrute a JRC/Huld en Produccion. ¦ ⚡ Motor de ENERGIA real usado en Producción: JRC/Huld (no SDM) -- ver DIAGNOSTICO_JRC_HULD_PRIMARIO_CDTE.md. Motor IV/Mismatch/MPPT combinado SÍ siguen usando SDM para todas las tecnologías, con la limitación estructural ya documentada para CdTe (no exclusión, solo aviso). ¦ Dimensiones NO disponibles en la fuente (solo area A_c=2.52m2) -- completar con ficha real antes de usar en chequeo de densidad. ¦ ⚠️ NOCT tomado de CEC/NREL -- verificado contra 2 fichas reales que el NOCT oficial real de First Solar es 45°C; CEC reporta hasta 50.1°C para este modelo (mediana del lote: 47.3°C, ~2.3°C por encima del real) -- confirmar con ficha específica antes de un proyecto real. | CdTe | 223.8 | 189.8 | 2.6 | 2.45 | -0.2707 | 268 | 1.2606 | 337.84 | CdTe | NREL/SAM CEC Modules.csv + Sandia JPV 2025 (gamma_ref) | alta (CEC verificado exacto contra 2 fichas oficiales reales) | 0
2776 | First Solar | FS-6415 | 415 | N/D | 0 | 50.37 | -0.2605 | 0 | Fuente: NREL/SAM CEC Modules.csv (verificado exacto contra 2 fichas oficiales reales First Solar, Series 6 Plus y Series 7 TR1 -- Voc/Vmp/Isc/Imp coinciden) + Deville et al. 2025 IEEE JPV (params PVsyst-v6 traducidos, pmp_nmbe=1.287%). ¦ Tecnologia reclasificada a CdTe (fuente original: 'CdTe') -- First Solar solo fabrica CdTe; necesario para que clasificar_tecnologia_jrc() la enrute a JRC/Huld en Produccion. ¦ ⚡ Motor de ENERGIA real usado en Producción: JRC/Huld (no SDM) -- ver DIAGNOSTICO_JRC_HULD_PRIMARIO_CDTE.md. Motor IV/Mismatch/MPPT combinado SÍ siguen usando SDM para todas las tecnologías, con la limitación estructural ya documentada para CdTe (no exclusión, solo aviso). ¦ Dimensiones NO disponibles en la fuente (solo area A_c=2.48m2) -- completar con ficha real antes de usar en chequeo de densidad. ¦ ⚠️ NOCT tomado de CEC/NREL -- verificado contra 2 fichas reales que el NOCT oficial real de First Solar es 45°C; CEC reporta hasta 50.37°C para este modelo (mediana del lote: 47.3°C, ~2.3°C por encima del real) -- confirmar con ficha específica antes de un proyecto real. | CdTe | 218.1 | 179.3 | 2.53 | 2.31 | -0.2795 | 264 | 1 | 264 | CdTe | NREL/SAM CEC Modules.csv + Sandia JPV 2025 (gamma_ref) | alta (CEC verificado exacto contra 2 fichas oficiales reales) | 0
2777 | First Solar | FS-4100A-2 | 100 | 1200x600 | 0 | 47 | -0.312 | 0 | Fuente: NREL/SAM CEC Modules.csv (verificado exacto contra 2 fichas oficiales reales First Solar, Series 6 Plus y Series 7 TR1 -- Voc/Vmp/Isc/Imp coinciden) + Deville et al. 2025 IEEE JPV (params PVsyst-v6 traducidos, pmp_nmbe=-5.147%). ¦ Tecnologia reclasificada a CdTe (fuente original: 'Thin Film') -- First Solar solo fabrica CdTe; necesario para que clasificar_tecnologia_jrc() la enrute a JRC/Huld en Produccion. ¦ ⚡ Motor de ENERGIA real usado en Producción: JRC/Huld (no SDM) -- ver DIAGNOSTICO_JRC_HULD_PRIMARIO_CDTE.md. Motor IV/Mismatch/MPPT combinado SÍ siguen usando SDM para todas las tecnologías, con la limitación estructural ya documentada para CdTe (no exclusión, solo aviso). ¦ ℹ️ SDM (solo relevante para Motor IV/MPPT, no energía): Isc se desvía 23.5% del ajuste PVsyst-v6 -- esperado para CdTe, no bloquea el import. ¦ ⚠️ NOCT tomado de CEC/NREL -- verificado contra 2 fichas reales que el NOCT oficial real de First Solar es 45°C; CEC reporta hasta 47°C para este modelo (mediana del lote: 47.3°C, ~2.3°C por encima del real) -- confirmar con ficha específica antes de un proyecto real. | CdTe | 84.7 | 66.2 | 1.73 | 1.51 | -0.268 | 216 | 1 | 216 | CdTe | NREL/SAM CEC Modules.csv + Sandia JPV 2025 (gamma_ref) | alta (CEC verificado exacto contra 2 fichas oficiales reales) | 0
2778 | First Solar | FS-4102-2 | 102.5 | 1200x600 | 0 | 47 | -0.312 | 0 | Fuente: NREL/SAM CEC Modules.csv (verificado exacto contra 2 fichas oficiales reales First Solar, Series 6 Plus y Series 7 TR1 -- Voc/Vmp/Isc/Imp coinciden) + Deville et al. 2025 IEEE JPV (params PVsyst-v6 traducidos, pmp_nmbe=-4.781%). ¦ Tecnologia reclasificada a CdTe (fuente original: 'Thin Film') -- First Solar solo fabrica CdTe; necesario para que clasificar_tecnologia_jrc() la enrute a JRC/Huld en Produccion. ¦ ⚡ Motor de ENERGIA real usado en Producción: JRC/Huld (no SDM) -- ver DIAGNOSTICO_JRC_HULD_PRIMARIO_CDTE.md. Motor IV/Mismatch/MPPT combinado SÍ siguen usando SDM para todas las tecnologías, con la limitación estructural ya documentada para CdTe (no exclusión, solo aviso). ¦ ℹ️ SDM (solo relevante para Motor IV/MPPT, no energía): Isc se desvía 24.7% del ajuste PVsyst-v6 -- esperado para CdTe, no bloquea el import. ¦ ⚠️ NOCT tomado de CEC/NREL -- verificado contra 2 fichas reales que el NOCT oficial real de First Solar es 45°C; CEC reporta hasta 47°C para este modelo (mediana del lote: 47.3°C, ~2.3°C por encima del real) -- confirmar con ficha específica antes de un proyecto real. | CdTe | 85.3 | 67 | 1.74 | 1.53 | -0.268 | 216 | 1 | 216 | CdTe | NREL/SAM CEC Modules.csv + Sandia JPV 2025 (gamma_ref) | alta (CEC verificado exacto contra 2 fichas oficiales reales) | 0
2779 | First Solar | FS-6475A-P-B-I | 475 | N/D | 0 | 50.1 | -0.2961 | 0 | Fuente: NREL/SAM CEC Modules.csv (verificado exacto contra 2 fichas oficiales reales First Solar, Series 6 Plus y Series 7 TR1 -- Voc/Vmp/Isc/Imp coinciden) + Deville et al. 2025 IEEE JPV (params PVsyst-v6 traducidos, pmp_nmbe=1.195%). ¦ Tecnologia reclasificada a CdTe (fuente original: 'CdTe') -- First Solar solo fabrica CdTe; necesario para que clasificar_tecnologia_jrc() la enrute a JRC/Huld en Produccion. ¦ ⚡ Motor de ENERGIA real usado en Producción: JRC/Huld (no SDM) -- ver DIAGNOSTICO_JRC_HULD_PRIMARIO_CDTE.md. Motor IV/Mismatch/MPPT combinado SÍ siguen usando SDM para todas las tecnologías, con la limitación estructural ya documentada para CdTe (no exclusión, solo aviso). ¦ Dimensiones NO disponibles en la fuente (solo area A_c=2.52m2) -- completar con ficha real antes de usar en chequeo de densidad. ¦ ⚠️ NOCT tomado de CEC/NREL -- verificado contra 2 fichas reales que el NOCT oficial real de First Solar es 45°C; CEC reporta hasta 50.1°C para este modelo (mediana del lote: 47.3°C, ~2.3°C por encima del real) -- confirmar con ficha específica antes de un proyecto real. | CdTe | 224.8 | 191.5 | 2.61 | 2.48 | -0.2707 | 268 | 1.1535 | 309.14 | CdTe | NREL/SAM CEC Modules.csv + Sandia JPV 2025 (gamma_ref) | alta (CEC verificado exacto contra 2 fichas oficiales reales) | 0
2780 | First Solar | FS-4110-2 | 110 | 1200x600 | 0 | 47 | -0.312 | 0 | Fuente: NREL/SAM CEC Modules.csv (verificado exacto contra 2 fichas oficiales reales First Solar, Series 6 Plus y Series 7 TR1 -- Voc/Vmp/Isc/Imp coinciden) + Deville et al. 2025 IEEE JPV (params PVsyst-v6 traducidos, pmp_nmbe=-2.242%). ¦ Tecnologia reclasificada a CdTe (fuente original: 'Thin Film') -- First Solar solo fabrica CdTe; necesario para que clasificar_tecnologia_jrc() la enrute a JRC/Huld en Produccion. ¦ ⚡ Motor de ENERGIA real usado en Producción: JRC/Huld (no SDM) -- ver DIAGNOSTICO_JRC_HULD_PRIMARIO_CDTE.md. Motor IV/Mismatch/MPPT combinado SÍ siguen usando SDM para todas las tecnologías, con la limitación estructural ya documentada para CdTe (no exclusión, solo aviso). ¦ ℹ️ SDM (solo relevante para Motor IV/MPPT, no energía): Pmax se desvía 6.1% del ajuste PVsyst-v6 -- esperado para CdTe, no bloquea el import. ¦ ⚠️ NOCT tomado de CEC/NREL -- verificado contra 2 fichas reales que el NOCT oficial real de First Solar es 45°C; CEC reporta hasta 47°C para este modelo (mediana del lote: 47.3°C, ~2.3°C por encima del real) -- confirmar con ficha específica antes de un proyecto real. | CdTe | 87.2 | 69.4 | 1.75 | 1.59 | -0.268 | 216 | 1 | 216 | CdTe | NREL/SAM CEC Modules.csv + Sandia JPV 2025 (gamma_ref) | alta (CEC verificado exacto contra 2 fichas oficiales reales) | 0
2781 | First Solar | FS-6395A | 395 | N/D | 0 | 49.64 | -0.2445 | 0 | Fuente: NREL/SAM CEC Modules.csv (verificado exacto contra 2 fichas oficiales reales First Solar, Series 6 Plus y Series 7 TR1 -- Voc/Vmp/Isc/Imp coinciden) + Deville et al. 2025 IEEE JPV (params PVsyst-v6 traducidos, pmp_nmbe=2.029%). ¦ Tecnologia reclasificada a CdTe (fuente original: 'CdTe') -- First Solar solo fabrica CdTe; necesario para que clasificar_tecnologia_jrc() la enrute a JRC/Huld en Produccion. ¦ ⚡ Motor de ENERGIA real usado en Producción: JRC/Huld (no SDM) -- ver DIAGNOSTICO_JRC_HULD_PRIMARIO_CDTE.md. Motor IV/Mismatch/MPPT combinado SÍ siguen usando SDM para todas las tecnologías, con la limitación estructural ya documentada para CdTe (no exclusión, solo aviso). ¦ Dimensiones NO disponibles en la fuente (solo area A_c=2.48m2) -- completar con ficha real antes de usar en chequeo de densidad. ¦ ⚠️ NOCT tomado de CEC/NREL -- verificado contra 2 fichas reales que el NOCT oficial real de First Solar es 45°C; CEC reporta hasta 49.64°C para este modelo (mediana del lote: 47.3°C, ~2.3°C por encima del real) -- confirmar con ficha específica antes de un proyecto real. | CdTe | 215.4 | 175 | 2.5 | 2.26 | -0.2769 | 264 | 1.0001 | 264.03 | CdTe | NREL/SAM CEC Modules.csv + Sandia JPV 2025 (gamma_ref) | alta (CEC verificado exacto contra 2 fichas oficiales reales) | 0
2782 | First Solar | FS-6480A-P-I | 480 | N/D | 0 | 46.58 | -0.2723 | 0 | Fuente: NREL/SAM CEC Modules.csv (verificado exacto contra 2 fichas oficiales reales First Solar, Series 6 Plus y Series 7 TR1 -- Voc/Vmp/Isc/Imp coinciden) + Deville et al. 2025 IEEE JPV (params PVsyst-v6 traducidos, pmp_nmbe=0.874%). ¦ Tecnologia reclasificada a CdTe (fuente original: 'CdTe') -- First Solar solo fabrica CdTe; necesario para que clasificar_tecnologia_jrc() la enrute a JRC/Huld en Produccion. ¦ ⚡ Motor de ENERGIA real usado en Producción: JRC/Huld (no SDM) -- ver DIAGNOSTICO_JRC_HULD_PRIMARIO_CDTE.md. Motor IV/Mismatch/MPPT combinado SÍ siguen usando SDM para todas las tecnologías, con la limitación estructural ya documentada para CdTe (no exclusión, solo aviso). ¦ Dimensiones NO disponibles en la fuente (solo area A_c=2.52m2) -- completar con ficha real antes de usar en chequeo de densidad. ¦ ⚠️ NOCT tomado de CEC/NREL -- verificado contra 2 fichas reales que el NOCT oficial real de First Solar es 45°C; CEC reporta hasta 46.58°C para este modelo (mediana del lote: 47.3°C, ~2.3°C por encima del real) -- confirmar con ficha específica antes de un proyecto real. | CdTe | 225.4 | 192.8 | 2.62 | 2.49 | -0.2769 | 268 | 1.1565 | 309.94 | CdTe | NREL/SAM CEC Modules.csv + Sandia JPV 2025 (gamma_ref) | alta (CEC verificado exacto contra 2 fichas oficiales reales) | 0
2783 | First Solar | FS-495A | 95 | 1200x600 | 0 | 44.6 | -0.2635 | 0 | Fuente: NREL/SAM CEC Modules.csv (verificado exacto contra 2 fichas oficiales reales First Solar, Series 6 Plus y Series 7 TR1 -- Voc/Vmp/Isc/Imp coinciden) + Deville et al. 2025 IEEE JPV (params PVsyst-v6 traducidos, pmp_nmbe=-1.570%). ¦ Tecnologia reclasificada a CdTe (fuente original: 'Thin Film') -- First Solar solo fabrica CdTe; necesario para que clasificar_tecnologia_jrc() la enrute a JRC/Huld en Produccion. ¦ ⚡ Motor de ENERGIA real usado en Producción: JRC/Huld (no SDM) -- ver DIAGNOSTICO_JRC_HULD_PRIMARIO_CDTE.md. Motor IV/Mismatch/MPPT combinado SÍ siguen usando SDM para todas las tecnologías, con la limitación estructural ya documentada para CdTe (no exclusión, solo aviso). ¦ ℹ️ SDM (solo relevante para Motor IV/MPPT, no energía): Pmax se desvía 9.1% del ajuste PVsyst-v6 -- esperado para CdTe, no bloquea el import. ¦ ⚠️ NOCT tomado de CEC/NREL -- verificado contra 2 fichas reales que el NOCT oficial real de First Solar es 45°C; CEC reporta hasta 44.6°C para este modelo (mediana del lote: 47.3°C, ~2.3°C por encima del real) -- confirmar con ficha específica antes de un proyecto real. | CdTe | 86.5 | 67.9 | 1.55 | 1.4 | -0.2629 | 216 | 1 | 216 | CdTe | NREL/SAM CEC Modules.csv + Sandia JPV 2025 (gamma_ref) | alta (CEC verificado exacto contra 2 fichas oficiales reales) | 0
2784 | First Solar | FS-4115A-3 | 115 | 1200x600 | 0 | 45.77 | -0.3108 | 0 | Fuente: NREL/SAM CEC Modules.csv (verificado exacto contra 2 fichas oficiales reales First Solar, Series 6 Plus y Series 7 TR1 -- Voc/Vmp/Isc/Imp coinciden) + Deville et al. 2025 IEEE JPV (params PVsyst-v6 traducidos, pmp_nmbe=-1.315%). ¦ Tecnologia reclasificada a CdTe (fuente original: 'Thin Film') -- First Solar solo fabrica CdTe; necesario para que clasificar_tecnologia_jrc() la enrute a JRC/Huld en Produccion. ¦ ⚡ Motor de ENERGIA real usado en Producción: JRC/Huld (no SDM) -- ver DIAGNOSTICO_JRC_HULD_PRIMARIO_CDTE.md. Motor IV/Mismatch/MPPT combinado SÍ siguen usando SDM para todas las tecnologías, con la limitación estructural ya documentada para CdTe (no exclusión, solo aviso). ¦ ℹ️ SDM (solo relevante para Motor IV/MPPT, no energía): Pmax se desvía 7.1% del ajuste PVsyst-v6 -- esperado para CdTe, no bloquea el import. ¦ ⚠️ NOCT tomado de CEC/NREL -- verificado contra 2 fichas reales que el NOCT oficial real de First Solar es 45°C; CEC reporta hasta 45.77°C para este modelo (mediana del lote: 47.3°C, ~2.3°C por encima del real) -- confirmar con ficha específica antes de un proyecto real. | CdTe | 87.6 | 69.3 | 1.83 | 1.66 | -0.3587 | 216 | 1 | 216 | CdTe | NREL/SAM CEC Modules.csv + Sandia JPV 2025 (gamma_ref) | alta (CEC verificado exacto contra 2 fichas oficiales reales) | 0
2785 | First Solar | FS-6425A-P-x | 425 | N/D | 0 | 50.71 | -0.307 | 0 | Fuente: NREL/SAM CEC Modules.csv (verificado exacto contra 2 fichas oficiales reales First Solar, Series 6 Plus y Series 7 TR1 -- Voc/Vmp/Isc/Imp coinciden) + Deville et al. 2025 IEEE JPV (params PVsyst-v6 traducidos, pmp_nmbe=1.613%). ¦ Tecnologia reclasificada a CdTe (fuente original: 'CdTe') -- First Solar solo fabrica CdTe; necesario para que clasificar_tecnologia_jrc() la enrute a JRC/Huld en Produccion. ¦ ⚡ Motor de ENERGIA real usado en Producción: JRC/Huld (no SDM) -- ver DIAGNOSTICO_JRC_HULD_PRIMARIO_CDTE.md. Motor IV/Mismatch/MPPT combinado SÍ siguen usando SDM para todas las tecnologías, con la limitación estructural ya documentada para CdTe (no exclusión, solo aviso). ¦ Dimensiones NO disponibles en la fuente (solo area A_c=2.52m2) -- completar con ficha real antes de usar en chequeo de densidad. ¦ ⚠️ NOCT tomado de CEC/NREL -- verificado contra 2 fichas reales que el NOCT oficial real de First Solar es 45°C; CEC reporta hasta 50.71°C para este modelo (mediana del lote: 47.3°C, ~2.3°C por encima del real) -- confirmar con ficha específica antes de un proyecto real. | CdTe | 218.9 | 181.5 | 2.54 | 2.34 | -0.2818 | 264 | 1.1791 | 311.28 | CdTe | NREL/SAM CEC Modules.csv + Sandia JPV 2025 (gamma_ref) | alta (CEC verificado exacto contra 2 fichas oficiales reales) | 0
2786 | First Solar | FS-6470A-P-I | 470 | N/D | 0 | 46.58 | -0.2723 | 0 | Fuente: NREL/SAM CEC Modules.csv (verificado exacto contra 2 fichas oficiales reales First Solar, Series 6 Plus y Series 7 TR1 -- Voc/Vmp/Isc/Imp coinciden) + Deville et al. 2025 IEEE JPV (params PVsyst-v6 traducidos, pmp_nmbe=1.115%). ¦ Tecnologia reclasificada a CdTe (fuente original: 'CdTe') -- First Solar solo fabrica CdTe; necesario para que clasificar_tecnologia_jrc() la enrute a JRC/Huld en Produccion. ¦ ⚡ Motor de ENERGIA real usado en Producción: JRC/Huld (no SDM) -- ver DIAGNOSTICO_JRC_HULD_PRIMARIO_CDTE.md. Motor IV/Mismatch/MPPT combinado SÍ siguen usando SDM para todas las tecnologías, con la limitación estructural ya documentada para CdTe (no exclusión, solo aviso). ¦ Dimensiones NO disponibles en la fuente (solo area A_c=2.52m2) -- completar con ficha real antes de usar en chequeo de densidad. ¦ ⚠️ NOCT tomado de CEC/NREL -- verificado contra 2 fichas reales que el NOCT oficial real de First Solar es 45°C; CEC reporta hasta 46.58°C para este modelo (mediana del lote: 47.3°C, ~2.3°C por encima del real) -- confirmar con ficha específica antes de un proyecto real. | CdTe | 224.3 | 191.1 | 2.61 | 2.46 | -0.2769 | 268 | 1.2333 | 330.52 | CdTe | NREL/SAM CEC Modules.csv + Sandia JPV 2025 (gamma_ref) | alta (CEC verificado exacto contra 2 fichas oficiales reales) | 0
2787 | First Solar | FS-392-Plus | 92.5 | 1200x600 | 0 | 44.6 | -0.2492 | 0 | Fuente: NREL/SAM CEC Modules.csv (verificado exacto contra 2 fichas oficiales reales First Solar, Series 6 Plus y Series 7 TR1 -- Voc/Vmp/Isc/Imp coinciden) + Deville et al. 2025 IEEE JPV (params PVsyst-v6 traducidos, pmp_nmbe=6.382%). ¦ Tecnologia reclasificada a CdTe (fuente original: 'Thin Film') -- First Solar solo fabrica CdTe; necesario para que clasificar_tecnologia_jrc() la enrute a JRC/Huld en Produccion. ¦ ⚡ Motor de ENERGIA real usado en Producción: JRC/Huld (no SDM) -- ver DIAGNOSTICO_JRC_HULD_PRIMARIO_CDTE.md. Motor IV/Mismatch/MPPT combinado SÍ siguen usando SDM para todas las tecnologías, con la limitación estructural ya documentada para CdTe (no exclusión, solo aviso). ¦ ℹ️ SDM (solo relevante para Motor IV/MPPT, no energía): Vmp se desvía 82.6% del ajuste PVsyst-v6 -- esperado para CdTe, no bloquea el import. ¦ ⚠️ NOCT tomado de CEC/NREL -- verificado contra 2 fichas reales que el NOCT oficial real de First Solar es 45°C; CEC reporta hasta 44.6°C para este modelo (mediana del lote: 47.3°C, ~2.3°C por encima del real) -- confirmar con ficha específica antes de un proyecto real. | CdTe | 57.7 | 45.2 | 2.28 | 2.05 | -0.2499 | 146 | 1 | 146 | CdTe | NREL/SAM CEC Modules.csv + Sandia JPV 2025 (gamma_ref) | alta (CEC verificado exacto contra 2 fichas oficiales reales) | 0
2788 | First Solar | FS-390-Plus | 90 | 1200x600 | 0 | 44.6 | -0.2492 | 0 | Fuente: NREL/SAM CEC Modules.csv (verificado exacto contra 2 fichas oficiales reales First Solar, Series 6 Plus y Series 7 TR1 -- Voc/Vmp/Isc/Imp coinciden) + Deville et al. 2025 IEEE JPV (params PVsyst-v6 traducidos, pmp_nmbe=-1.012%). ¦ Tecnologia reclasificada a CdTe (fuente original: 'Thin Film') -- First Solar solo fabrica CdTe; necesario para que clasificar_tecnologia_jrc() la enrute a JRC/Huld en Produccion. ¦ ⚡ Motor de ENERGIA real usado en Producción: JRC/Huld (no SDM) -- ver DIAGNOSTICO_JRC_HULD_PRIMARIO_CDTE.md. Motor IV/Mismatch/MPPT combinado SÍ siguen usando SDM para todas las tecnologías, con la limitación estructural ya documentada para CdTe (no exclusión, solo aviso). ¦ ℹ️ SDM (solo relevante para Motor IV/MPPT, no energía): Vmp se desvía 70.9% del ajuste PVsyst-v6 -- esperado para CdTe, no bloquea el import. ¦ ⚠️ NOCT tomado de CEC/NREL -- verificado contra 2 fichas reales que el NOCT oficial real de First Solar es 45°C; CEC reporta hasta 44.6°C para este modelo (mediana del lote: 47.3°C, ~2.3°C por encima del real) -- confirmar con ficha específica antes de un proyecto real. | CdTe | 56.9 | 44.4 | 2.27 | 2.03 | -0.2499 | 146 | 1 | 146 | CdTe | NREL/SAM CEC Modules.csv + Sandia JPV 2025 (gamma_ref) | alta (CEC verificado exacto contra 2 fichas oficiales reales) | 0
2789 | First Solar | FS-6430A-P-x | 430 | N/D | 0 | 50.71 | -0.307 | 0 | Fuente: NREL/SAM CEC Modules.csv (verificado exacto contra 2 fichas oficiales reales First Solar, Series 6 Plus y Series 7 TR1 -- Voc/Vmp/Isc/Imp coinciden) + Deville et al. 2025 IEEE JPV (params PVsyst-v6 traducidos, pmp_nmbe=0.903%). ¦ Tecnologia reclasificada a CdTe (fuente original: 'CdTe') -- First Solar solo fabrica CdTe; necesario para que clasificar_tecnologia_jrc() la enrute a JRC/Huld en Produccion. ¦ ⚡ Motor de ENERGIA real usado en Producción: JRC/Huld (no SDM) -- ver DIAGNOSTICO_JRC_HULD_PRIMARIO_CDTE.md. Motor IV/Mismatch/MPPT combinado SÍ siguen usando SDM para todas las tecnologías, con la limitación estructural ya documentada para CdTe (no exclusión, solo aviso). ¦ Dimensiones NO disponibles en la fuente (solo area A_c=2.52m2) -- completar con ficha real antes de usar en chequeo de densidad. ¦ ⚠️ NOCT tomado de CEC/NREL -- verificado contra 2 fichas reales que el NOCT oficial real de First Solar es 45°C; CEC reporta hasta 50.71°C para este modelo (mediana del lote: 47.3°C, ~2.3°C por encima del real) -- confirmar con ficha específica antes de un proyecto real. | CdTe | 219.2 | 182.6 | 2.54 | 2.36 | -0.2818 | 264 | 1.0885 | 287.36 | CdTe | NREL/SAM CEC Modules.csv + Sandia JPV 2025 (gamma_ref) | alta (CEC verificado exacto contra 2 fichas oficiales reales) | 0
2790 | First Solar | FS-280 | 80 | 1200x600 | 0 | 45.9 | -0.1672 | 0 | Fuente: NREL/SAM CEC Modules.csv (verificado exacto contra 2 fichas oficiales reales First Solar, Series 6 Plus y Series 7 TR1 -- Voc/Vmp/Isc/Imp coinciden) + Deville et al. 2025 IEEE JPV (params PVsyst-v6 traducidos, pmp_nmbe=5.003%). ¦ Tecnologia reclasificada a CdTe (fuente original: 'Thin Film') -- First Solar solo fabrica CdTe; necesario para que clasificar_tecnologia_jrc() la enrute a JRC/Huld en Produccion. ¦ ⚡ Motor de ENERGIA real usado en Producción: JRC/Huld (no SDM) -- ver DIAGNOSTICO_JRC_HULD_PRIMARIO_CDTE.md. Motor IV/Mismatch/MPPT combinado SÍ siguen usando SDM para todas las tecnologías, con la limitación estructural ya documentada para CdTe (no exclusión, solo aviso). ¦ ℹ️ SDM (solo relevante para Motor IV/MPPT, no energía): Vmp se desvía 11.9% del ajuste PVsyst-v6 -- esperado para CdTe, no bloquea el import. ¦ ⚠️ NOCT tomado de CEC/NREL -- verificado contra 2 fichas reales que el NOCT oficial real de First Solar es 45°C; CEC reporta hasta 45.9°C para este modelo (mediana del lote: 47.3°C, ~2.3°C por encima del real) -- confirmar con ficha específica antes de un proyecto real. | CdTe | 91.5 | 71.2 | 1.22 | 1.12 | -0.2518 | 116 | 1 | 116 | CdTe | NREL/SAM CEC Modules.csv + Sandia JPV 2025 (gamma_ref) | alta (CEC verificado exacto contra 2 fichas oficiales reales) | 0
2791 | SunPower | SPR-A380-BLK | 380 | N/D | 0 | 46.3 | -0.299 | 0 | Fuente: NREL/SAM CEC Modules.csv + Deville et al. 2025 IEEE JPV (params PVsyst-v6 traducidos, pmp_nmbe=0.120%). ¦ Verificado contra ficha pública real Maxeon 3 (75.6V/6.58A/104 celdas, secondsol/enfsolar) -- V/celda=0.72-0.73V coincide con las variantes sin sufijo -R importadas aquí (las -R son AC Module con microinversor, excluidas -- ver docstring del script). ¦ Dimensiones NO disponibles en la fuente (solo area A_c=1.87m2) -- completar con ficha real antes de usar en chequeo de densidad. ¦ NOCT tomado de CEC/NREL (46.3°C) -- confirmar con ficha específica antes de un proyecto real. | Mono-Si | 48.01 | 38.79 | 10.82 | 9.93 | -0.238 | 66 | 1 | 66 | Mono-Si | NREL/SAM CEC Modules.csv + Sandia JPV 2025 (gamma_ref) | alta (CEC + tolerancia SDM ≤6% + verificado vs ficha real Maxeon 3) | 0
2792 | SunPower | SPR-A385-BLK | 385 | N/D | 0 | 46.3 | -0.299 | 0 | Fuente: NREL/SAM CEC Modules.csv + Deville et al. 2025 IEEE JPV (params PVsyst-v6 traducidos, pmp_nmbe=0.018%). ¦ Verificado contra ficha pública real Maxeon 3 (75.6V/6.58A/104 celdas, secondsol/enfsolar) -- V/celda=0.72-0.73V coincide con las variantes sin sufijo -R importadas aquí (las -R son AC Module con microinversor, excluidas -- ver docstring del script). ¦ Dimensiones NO disponibles en la fuente (solo area A_c=1.87m2) -- completar con ficha real antes de usar en chequeo de densidad. ¦ NOCT tomado de CEC/NREL (46.3°C) -- confirmar con ficha específica antes de un proyecto real. | Mono-Si | 48.04 | 39.04 | 10.84 | 9.99 | -0.238 | 66 | 1 | 66 | Mono-Si | NREL/SAM CEC Modules.csv + Sandia JPV 2025 (gamma_ref) | alta (CEC + tolerancia SDM ≤6% + verificado vs ficha real Maxeon 3) | 0
2793 | SunPower | SPR-A390 | 390 | N/D | 0 | 46.4 | -0.311 | 0 | Fuente: NREL/SAM CEC Modules.csv + Deville et al. 2025 IEEE JPV (params PVsyst-v6 traducidos, pmp_nmbe=0.148%). ¦ Verificado contra ficha pública real Maxeon 3 (75.6V/6.58A/104 celdas, secondsol/enfsolar) -- V/celda=0.72-0.73V coincide con las variantes sin sufijo -R importadas aquí (las -R son AC Module con microinversor, excluidas -- ver docstring del script). ¦ Dimensiones NO disponibles en la fuente (solo area A_c=1.87m2) -- completar con ficha real antes de usar en chequeo de densidad. ¦ NOCT tomado de CEC/NREL (46.4°C) -- confirmar con ficha específica antes de un proyecto real. | Mono-Si | 48 | 39 | 10.8 | 10 | -0.237 | 66 | 1 | 66 | Mono-Si | NREL/SAM CEC Modules.csv + Sandia JPV 2025 (gamma_ref) | alta (CEC + tolerancia SDM ≤6% + verificado vs ficha real Maxeon 3) | 0
2794 | SunPower | SPR-A390-BLK | 390 | N/D | 0 | 46.3 | -0.299 | 0 | Fuente: NREL/SAM CEC Modules.csv + Deville et al. 2025 IEEE JPV (params PVsyst-v6 traducidos, pmp_nmbe=-0.250%). ¦ Verificado contra ficha pública real Maxeon 3 (75.6V/6.58A/104 celdas, secondsol/enfsolar) -- V/celda=0.72-0.73V coincide con las variantes sin sufijo -R importadas aquí (las -R son AC Module con microinversor, excluidas -- ver docstring del script). ¦ Dimensiones NO disponibles en la fuente (solo area A_c=1.87m2) -- completar con ficha real antes de usar en chequeo de densidad. ¦ NOCT tomado de CEC/NREL (46.3°C) -- confirmar con ficha específica antes de un proyecto real. | Mono-Si | 48.07 | 39.28 | 10.82 | 10.05 | -0.238 | 66 | 1 | 66 | Mono-Si | NREL/SAM CEC Modules.csv + Sandia JPV 2025 (gamma_ref) | alta (CEC + tolerancia SDM ≤6% + verificado vs ficha real Maxeon 3) | 0
2795 | SunPower | SPR-A395 | 395 | N/D | 0 | 46.4 | -0.311 | 0 | Fuente: NREL/SAM CEC Modules.csv + Deville et al. 2025 IEEE JPV (params PVsyst-v6 traducidos, pmp_nmbe=0.046%). ¦ Verificado contra ficha pública real Maxeon 3 (75.6V/6.58A/104 celdas, secondsol/enfsolar) -- V/celda=0.72-0.73V coincide con las variantes sin sufijo -R importadas aquí (las -R son AC Module con microinversor, excluidas -- ver docstring del script). ¦ Dimensiones NO disponibles en la fuente (solo area A_c=1.87m2) -- completar con ficha real antes de usar en chequeo de densidad. ¦ NOCT tomado de CEC/NREL (46.4°C) -- confirmar con ficha específica antes de un proyecto real. | Mono-Si | 47.5 | 39.5 | 10.9 | 10.1 | -0.237 | 66 | 1 | 66 | Mono-Si | NREL/SAM CEC Modules.csv + Sandia JPV 2025 (gamma_ref) | alta (CEC + tolerancia SDM ≤6% + verificado vs ficha real Maxeon 3) | 0
2796 | SunPower | SPR-A395-BLK | 395 | N/D | 0 | 46.3 | -0.299 | 0 | Fuente: NREL/SAM CEC Modules.csv + Deville et al. 2025 IEEE JPV (params PVsyst-v6 traducidos, pmp_nmbe=-0.019%). ¦ Verificado contra ficha pública real Maxeon 3 (75.6V/6.58A/104 celdas, secondsol/enfsolar) -- V/celda=0.72-0.73V coincide con las variantes sin sufijo -R importadas aquí (las -R son AC Module con microinversor, excluidas -- ver docstring del script). ¦ Dimensiones NO disponibles en la fuente (solo area A_c=1.87m2) -- completar con ficha real antes de usar en chequeo de densidad. ¦ NOCT tomado de CEC/NREL (46.3°C) -- confirmar con ficha específica antes de un proyecto real. | Mono-Si | 48.1 | 39.53 | 10.86 | 10.12 | -0.238 | 66 | 1 | 66 | Mono-Si | NREL/SAM CEC Modules.csv + Sandia JPV 2025 (gamma_ref) | alta (CEC + tolerancia SDM ≤6% + verificado vs ficha real Maxeon 3) | 0
2797 | SunPower | SPR-A400 | 400 | N/D | 0 | 46.4 | -0.311 | 0 | Fuente: NREL/SAM CEC Modules.csv + Deville et al. 2025 IEEE JPV (params PVsyst-v6 traducidos, pmp_nmbe=-0.539%). ¦ Verificado contra ficha pública real Maxeon 3 (75.6V/6.58A/104 celdas, secondsol/enfsolar) -- V/celda=0.72-0.73V coincide con las variantes sin sufijo -R importadas aquí (las -R son AC Module con microinversor, excluidas -- ver docstring del script). ¦ Dimensiones NO disponibles en la fuente (solo area A_c=1.87m2) -- completar con ficha real antes de usar en chequeo de densidad. ¦ NOCT tomado de CEC/NREL (46.4°C) -- confirmar con ficha específica antes de un proyecto real. | Mono-Si | 47.6 | 39.6 | 10.9 | 10.1 | -0.237 | 66 | 1 | 66 | Mono-Si | NREL/SAM CEC Modules.csv + Sandia JPV 2025 (gamma_ref) | alta (CEC + tolerancia SDM ≤6% + verificado vs ficha real Maxeon 3) | 0
2798 | SunPower | SPR-A405 | 405 | N/D | 0 | 46.4 | -0.311 | 0 | Fuente: NREL/SAM CEC Modules.csv + Deville et al. 2025 IEEE JPV (params PVsyst-v6 traducidos, pmp_nmbe=-0.131%). ¦ Verificado contra ficha pública real Maxeon 3 (75.6V/6.58A/104 celdas, secondsol/enfsolar) -- V/celda=0.72-0.73V coincide con las variantes sin sufijo -R importadas aquí (las -R son AC Module con microinversor, excluidas -- ver docstring del script). ¦ Dimensiones NO disponibles en la fuente (solo area A_c=1.87m2) -- completar con ficha real antes de usar en chequeo de densidad. ¦ NOCT tomado de CEC/NREL (46.4°C) -- confirmar con ficha específica antes de un proyecto real. | Mono-Si | 47.7 | 39.8 | 10.9 | 10.1 | -0.237 | 66 | 1 | 66 | Mono-Si | NREL/SAM CEC Modules.csv + Sandia JPV 2025 (gamma_ref) | alta (CEC + tolerancia SDM ≤6% + verificado vs ficha real Maxeon 3) | 0
2799 | SunPower | SPR-A405-BLK | 405 | N/D | 0 | 46.3 | -0.299 | 0 | Fuente: NREL/SAM CEC Modules.csv + Deville et al. 2025 IEEE JPV (params PVsyst-v6 traducidos, pmp_nmbe=-0.052%). ¦ Verificado contra ficha pública real Maxeon 3 (75.6V/6.58A/104 celdas, secondsol/enfsolar) -- V/celda=0.72-0.73V coincide con las variantes sin sufijo -R importadas aquí (las -R son AC Module con microinversor, excluidas -- ver docstring del script). ¦ Dimensiones NO disponibles en la fuente (solo area A_c=1.87m2) -- completar con ficha real antes de usar en chequeo de densidad. ¦ NOCT tomado de CEC/NREL (46.3°C) -- confirmar con ficha específica antes de un proyecto real. | Mono-Si | 48.15 | 40.02 | 10.89 | 10.25 | -0.238 | 66 | 1 | 66 | Mono-Si | NREL/SAM CEC Modules.csv + Sandia JPV 2025 (gamma_ref) | alta (CEC + tolerancia SDM ≤6% + verificado vs ficha real Maxeon 3) | 0
2800 | SunPower | SPR-A410 | 410 | N/D | 0 | 46.4 | -0.311 | 0 | Fuente: NREL/SAM CEC Modules.csv + Deville et al. 2025 IEEE JPV (params PVsyst-v6 traducidos, pmp_nmbe=-0.099%). ¦ Verificado contra ficha pública real Maxeon 3 (75.6V/6.58A/104 celdas, secondsol/enfsolar) -- V/celda=0.72-0.73V coincide con las variantes sin sufijo -R importadas aquí (las -R son AC Module con microinversor, excluidas -- ver docstring del script). ¦ Dimensiones NO disponibles en la fuente (solo area A_c=1.87m2) -- completar con ficha real antes de usar en chequeo de densidad. ¦ NOCT tomado de CEC/NREL (46.4°C) -- confirmar con ficha específica antes de un proyecto real. | Mono-Si | 47.9 | 40.2 | 10.9 | 10.1 | -0.237 | 66 | 1 | 66 | Mono-Si | NREL/SAM CEC Modules.csv + Sandia JPV 2025 (gamma_ref) | alta (CEC + tolerancia SDM ≤6% + verificado vs ficha real Maxeon 3) | 0
2801 | SunPower | SPR-A410-BLK | 410 | N/D | 0 | 46.3 | -0.299 | 0 | Fuente: NREL/SAM CEC Modules.csv + Deville et al. 2025 IEEE JPV (params PVsyst-v6 traducidos, pmp_nmbe=0.071%). ¦ Verificado contra ficha pública real Maxeon 3 (75.6V/6.58A/104 celdas, secondsol/enfsolar) -- V/celda=0.72-0.73V coincide con las variantes sin sufijo -R importadas aquí (las -R son AC Module con microinversor, excluidas -- ver docstring del script). ¦ Dimensiones NO disponibles en la fuente (solo area A_c=1.87m2) -- completar con ficha real antes de usar en chequeo de densidad. ¦ NOCT tomado de CEC/NREL (46.3°C) -- confirmar con ficha específica antes de un proyecto real. | Mono-Si | 48.18 | 40.26 | 10.9 | 10.31 | -0.238 | 66 | 1 | 66 | Mono-Si | NREL/SAM CEC Modules.csv + Sandia JPV 2025 (gamma_ref) | alta (CEC + tolerancia SDM ≤6% + verificado vs ficha real Maxeon 3) | 0
2802 | SunPower | SPR-A415 | 415 | N/D | 0 | 46.4 | -0.311 | 0 | Fuente: NREL/SAM CEC Modules.csv + Deville et al. 2025 IEEE JPV (params PVsyst-v6 traducidos, pmp_nmbe=0.035%). ¦ Verificado contra ficha pública real Maxeon 3 (75.6V/6.58A/104 celdas, secondsol/enfsolar) -- V/celda=0.72-0.73V coincide con las variantes sin sufijo -R importadas aquí (las -R son AC Module con microinversor, excluidas -- ver docstring del script). ¦ Dimensiones NO disponibles en la fuente (solo area A_c=1.87m2) -- completar con ficha real antes de usar en chequeo de densidad. ¦ NOCT tomado de CEC/NREL (46.4°C) -- confirmar con ficha específica antes de un proyecto real. | Mono-Si | 48 | 40.4 | 10.9 | 10.2 | -0.237 | 66 | 1 | 66 | Mono-Si | NREL/SAM CEC Modules.csv + Sandia JPV 2025 (gamma_ref) | alta (CEC + tolerancia SDM ≤6% + verificado vs ficha real Maxeon 3) | 0
2803 | SunPower | SPR-A415-BLK | 415 | N/D | 0 | 46.3 | -0.299 | 0 | Fuente: NREL/SAM CEC Modules.csv + Deville et al. 2025 IEEE JPV (params PVsyst-v6 traducidos, pmp_nmbe=-0.006%). ¦ Verificado contra ficha pública real Maxeon 3 (75.6V/6.58A/104 celdas, secondsol/enfsolar) -- V/celda=0.72-0.73V coincide con las variantes sin sufijo -R importadas aquí (las -R son AC Module con microinversor, excluidas -- ver docstring del script). ¦ Dimensiones NO disponibles en la fuente (solo area A_c=1.87m2) -- completar con ficha real antes de usar en chequeo de densidad. ¦ NOCT tomado de CEC/NREL (46.3°C) -- confirmar con ficha específica antes de un proyecto real. | Mono-Si | 48.21 | 40.5 | 10.91 | 10.37 | -0.238 | 66 | 1 | 66 | Mono-Si | NREL/SAM CEC Modules.csv + Sandia JPV 2025 (gamma_ref) | alta (CEC + tolerancia SDM ≤6% + verificado vs ficha real Maxeon 3) | 0
2804 | SunPower | SPR-A420 | 420 | N/D | 0 | 46.4 | -0.311 | 0 | Fuente: NREL/SAM CEC Modules.csv + Deville et al. 2025 IEEE JPV (params PVsyst-v6 traducidos, pmp_nmbe=0.076%). ¦ Verificado contra ficha pública real Maxeon 3 (75.6V/6.58A/104 celdas, secondsol/enfsolar) -- V/celda=0.72-0.73V coincide con las variantes sin sufijo -R importadas aquí (las -R son AC Module con microinversor, excluidas -- ver docstring del script). ¦ Dimensiones NO disponibles en la fuente (solo area A_c=1.87m2) -- completar con ficha real antes de usar en chequeo de densidad. ¦ NOCT tomado de CEC/NREL (46.4°C) -- confirmar con ficha específica antes de un proyecto real. | Mono-Si | 48.2 | 40.8 | 11 | 10.2 | -0.237 | 66 | 1.051 | 69.37 | Mono-Si | NREL/SAM CEC Modules.csv + Sandia JPV 2025 (gamma_ref) | alta (CEC + tolerancia SDM ≤6% + verificado vs ficha real Maxeon 3) | 0
2805 | SunPower | SPR-A425 | 425 | N/D | 0 | 46.4 | -0.311 | 0 | Fuente: NREL/SAM CEC Modules.csv + Deville et al. 2025 IEEE JPV (params PVsyst-v6 traducidos, pmp_nmbe=0.082%). ¦ Verificado contra ficha pública real Maxeon 3 (75.6V/6.58A/104 celdas, secondsol/enfsolar) -- V/celda=0.72-0.73V coincide con las variantes sin sufijo -R importadas aquí (las -R son AC Module con microinversor, excluidas -- ver docstring del script). ¦ Dimensiones NO disponibles en la fuente (solo area A_c=1.87m2) -- completar con ficha real antes de usar en chequeo de densidad. ¦ NOCT tomado de CEC/NREL (46.4°C) -- confirmar con ficha específica antes de un proyecto real. | Mono-Si | 48.4 | 41.2 | 11 | 10.2 | -0.237 | 66 | 1.0001 | 66.01 | Mono-Si | NREL/SAM CEC Modules.csv + Sandia JPV 2025 (gamma_ref) | alta (CEC + tolerancia SDM ≤6% + verificado vs ficha real Maxeon 3) | 0
2806 | SunPower | SPR-A430-COM | 430 | N/D | 0 | 48 | -0.329 | 0 | Fuente: NREL/SAM CEC Modules.csv + Deville et al. 2025 IEEE JPV (params PVsyst-v6 traducidos, pmp_nmbe=-0.203%). ¦ Verificado contra ficha pública real Maxeon 3 (75.6V/6.58A/104 celdas, secondsol/enfsolar) -- V/celda=0.72-0.73V coincide con las variantes sin sufijo -R importadas aquí (las -R son AC Module con microinversor, excluidas -- ver docstring del script). ¦ Dimensiones NO disponibles en la fuente (solo area A_c=2.03m2) -- completar con ficha real antes de usar en chequeo de densidad. ¦ NOCT tomado de CEC/NREL (48°C) -- confirmar con ficha específica antes de un proyecto real. | Mono-Si | 51.2 | 42.7 | 10.9 | 10.1 | -0.241 | 72 | 1 | 72 | Mono-Si | NREL/SAM CEC Modules.csv + Sandia JPV 2025 (gamma_ref) | alta (CEC + tolerancia SDM ≤6% + verificado vs ficha real Maxeon 3) | 0
2807 | SunPower | SPR-A435-COM | 435 | N/D | 0 | 48 | -0.329 | 0 | Fuente: NREL/SAM CEC Modules.csv + Deville et al. 2025 IEEE JPV (params PVsyst-v6 traducidos, pmp_nmbe=0.078%). ¦ Verificado contra ficha pública real Maxeon 3 (75.6V/6.58A/104 celdas, secondsol/enfsolar) -- V/celda=0.72-0.73V coincide con las variantes sin sufijo -R importadas aquí (las -R son AC Module con microinversor, excluidas -- ver docstring del script). ¦ Dimensiones NO disponibles en la fuente (solo area A_c=2.03m2) -- completar con ficha real antes de usar en chequeo de densidad. ¦ NOCT tomado de CEC/NREL (48°C) -- confirmar con ficha específica antes de un proyecto real. | Mono-Si | 51.4 | 43 | 10.9 | 10.1 | -0.241 | 72 | 1 | 72 | Mono-Si | NREL/SAM CEC Modules.csv + Sandia JPV 2025 (gamma_ref) | alta (CEC + tolerancia SDM ≤6% + verificado vs ficha real Maxeon 3) | 0
2808 | SunPower | SPR-A440-COM | 440 | N/D | 0 | 48 | -0.329 | 0 | Fuente: NREL/SAM CEC Modules.csv + Deville et al. 2025 IEEE JPV (params PVsyst-v6 traducidos, pmp_nmbe=0.139%). ¦ Verificado contra ficha pública real Maxeon 3 (75.6V/6.58A/104 celdas, secondsol/enfsolar) -- V/celda=0.72-0.73V coincide con las variantes sin sufijo -R importadas aquí (las -R son AC Module con microinversor, excluidas -- ver docstring del script). ¦ Dimensiones NO disponibles en la fuente (solo area A_c=2.03m2) -- completar con ficha real antes de usar en chequeo de densidad. ¦ NOCT tomado de CEC/NREL (48°C) -- confirmar con ficha específica antes de un proyecto real. | Mono-Si | 51.6 | 43.4 | 10.9 | 10.2 | -0.241 | 72 | 1 | 72 | Mono-Si | NREL/SAM CEC Modules.csv + Sandia JPV 2025 (gamma_ref) | alta (CEC + tolerancia SDM ≤6% + verificado vs ficha real Maxeon 3) | 0
2809 | SunPower | SPR-A450-COM | 450 | N/D | 0 | 48 | -0.329 | 0 | Fuente: NREL/SAM CEC Modules.csv + Deville et al. 2025 IEEE JPV (params PVsyst-v6 traducidos, pmp_nmbe=-0.055%). ¦ Verificado contra ficha pública real Maxeon 3 (75.6V/6.58A/104 celdas, secondsol/enfsolar) -- V/celda=0.72-0.73V coincide con las variantes sin sufijo -R importadas aquí (las -R son AC Module con microinversor, excluidas -- ver docstring del script). ¦ Dimensiones NO disponibles en la fuente (solo area A_c=2.03m2) -- completar con ficha real antes de usar en chequeo de densidad. ¦ NOCT tomado de CEC/NREL (48°C) -- confirmar con ficha específica antes de un proyecto real. | Mono-Si | 51.9 | 44 | 11 | 10.2 | -0.241 | 72 | 1.042 | 75.02 | Mono-Si | NREL/SAM CEC Modules.csv + Sandia JPV 2025 (gamma_ref) | alta (CEC + tolerancia SDM ≤6% + verificado vs ficha real Maxeon 3) | 0
2810 | SunPower | SPR-A460-COM | 460 | N/D | 0 | 48 | -0.329 | 0 | Fuente: NREL/SAM CEC Modules.csv + Deville et al. 2025 IEEE JPV (params PVsyst-v6 traducidos, pmp_nmbe=0.021%). ¦ Verificado contra ficha pública real Maxeon 3 (75.6V/6.58A/104 celdas, secondsol/enfsolar) -- V/celda=0.72-0.73V coincide con las variantes sin sufijo -R importadas aquí (las -R son AC Module con microinversor, excluidas -- ver docstring del script). ¦ Dimensiones NO disponibles en la fuente (solo area A_c=2.03m2) -- completar con ficha real antes de usar en chequeo de densidad. ¦ NOCT tomado de CEC/NREL (48°C) -- confirmar con ficha específica antes de un proyecto real. | Mono-Si | 52.56 | 43.92 | 10.9 | 10.47 | -0.241 | 72 | 1.0203 | 73.46 | Mono-Si | NREL/SAM CEC Modules.csv + Sandia JPV 2025 (gamma_ref) | alta (CEC + tolerancia SDM ≤6% + verificado vs ficha real Maxeon 3) | 0
2811 | SunPower | SPR-M400 | 400 | N/D | 0 | 47.16 | -0.276 | 0 | Fuente: NREL/SAM CEC Modules.csv + Deville et al. 2025 IEEE JPV (params PVsyst-v6 traducidos, pmp_nmbe=-0.044%). ¦ Verificado contra ficha pública real Maxeon 3 (75.6V/6.58A/104 celdas, secondsol/enfsolar) -- V/celda=0.72-0.73V coincide con las variantes sin sufijo -R importadas aquí (las -R son AC Module con microinversor, excluidas -- ver docstring del script). ¦ Dimensiones NO disponibles en la fuente (solo area A_c=1.87m2) -- completar con ficha real antes de usar en chequeo de densidad. ¦ NOCT tomado de CEC/NREL (47.16°C) -- confirmar con ficha específica antes de un proyecto real. | Mono-Si | 48.1 | 39.53 | 10.86 | 10.12 | -0.234 | 66 | 1 | 66 | Mono-Si | NREL/SAM CEC Modules.csv + Sandia JPV 2025 (gamma_ref) | alta (CEC + tolerancia SDM ≤6% + verificado vs ficha real Maxeon 3) | 0
2812 | SunPower | SPR-M400-BLK | 400 | N/D | 0 | 46.93 | -0.29 | 0 | Fuente: NREL/SAM CEC Modules.csv + Deville et al. 2025 IEEE JPV (params PVsyst-v6 traducidos, pmp_nmbe=0.206%). ¦ Verificado contra ficha pública real Maxeon 3 (75.6V/6.58A/104 celdas, secondsol/enfsolar) -- V/celda=0.72-0.73V coincide con las variantes sin sufijo -R importadas aquí (las -R son AC Module con microinversor, excluidas -- ver docstring del script). ¦ Dimensiones NO disponibles en la fuente (solo area A_c=1.87m2) -- completar con ficha real antes de usar en chequeo de densidad. ¦ NOCT tomado de CEC/NREL (46.93°C) -- confirmar con ficha específica antes de un proyecto real. | Mono-Si | 48.05 | 39.07 | 11.25 | 10.24 | -0.236 | 66 | 1 | 66 | Mono-Si | NREL/SAM CEC Modules.csv + Sandia JPV 2025 (gamma_ref) | alta (CEC + tolerancia SDM ≤6% + verificado vs ficha real Maxeon 3) | 0
2813 | SunPower | SPR-M405 | 405 | N/D | 0 | 47.16 | -0.276 | 0 | Fuente: NREL/SAM CEC Modules.csv + Deville et al. 2025 IEEE JPV (params PVsyst-v6 traducidos, pmp_nmbe=-0.077%). ¦ Verificado contra ficha pública real Maxeon 3 (75.6V/6.58A/104 celdas, secondsol/enfsolar) -- V/celda=0.72-0.73V coincide con las variantes sin sufijo -R importadas aquí (las -R son AC Module con microinversor, excluidas -- ver docstring del script). ¦ Dimensiones NO disponibles en la fuente (solo area A_c=1.87m2) -- completar con ficha real antes de usar en chequeo de densidad. ¦ NOCT tomado de CEC/NREL (47.16°C) -- confirmar con ficha específica antes de un proyecto real. | Mono-Si | 48.1 | 39.54 | 10.88 | 10.24 | -0.234 | 66 | 1 | 66 | Mono-Si | NREL/SAM CEC Modules.csv + Sandia JPV 2025 (gamma_ref) | alta (CEC + tolerancia SDM ≤6% + verificado vs ficha real Maxeon 3) | 0
2814 | SunPower | SPR-M405-BLK | 405 | N/D | 0 | 46.93 | -0.29 | 0 | Fuente: NREL/SAM CEC Modules.csv + Deville et al. 2025 IEEE JPV (params PVsyst-v6 traducidos, pmp_nmbe=0.232%). ¦ Verificado contra ficha pública real Maxeon 3 (75.6V/6.58A/104 celdas, secondsol/enfsolar) -- V/celda=0.72-0.73V coincide con las variantes sin sufijo -R importadas aquí (las -R son AC Module con microinversor, excluidas -- ver docstring del script). ¦ Dimensiones NO disponibles en la fuente (solo area A_c=1.87m2) -- completar con ficha real antes de usar en chequeo de densidad. ¦ NOCT tomado de CEC/NREL (46.93°C) -- confirmar con ficha específica antes de un proyecto real. | Mono-Si | 48.07 | 39.31 | 11.26 | 10.3 | -0.236 | 66 | 1 | 66 | Mono-Si | NREL/SAM CEC Modules.csv + Sandia JPV 2025 (gamma_ref) | alta (CEC + tolerancia SDM ≤6% + verificado vs ficha real Maxeon 3) | 0
2815 | SunPower | SPR-M410 | 410 | N/D | 0 | 47.16 | -0.276 | 0 | Fuente: NREL/SAM CEC Modules.csv + Deville et al. 2025 IEEE JPV (params PVsyst-v6 traducidos, pmp_nmbe=-0.081%). ¦ Verificado contra ficha pública real Maxeon 3 (75.6V/6.58A/104 celdas, secondsol/enfsolar) -- V/celda=0.72-0.73V coincide con las variantes sin sufijo -R importadas aquí (las -R son AC Module con microinversor, excluidas -- ver docstring del script). ¦ Dimensiones NO disponibles en la fuente (solo area A_c=1.87m2) -- completar con ficha real antes de usar en chequeo de densidad. ¦ NOCT tomado de CEC/NREL (47.16°C) -- confirmar con ficha específica antes de un proyecto real. | Mono-Si | 48.15 | 40.03 | 10.89 | 10.24 | -0.234 | 66 | 1 | 66 | Mono-Si | NREL/SAM CEC Modules.csv + Sandia JPV 2025 (gamma_ref) | alta (CEC + tolerancia SDM ≤6% + verificado vs ficha real Maxeon 3) | 0
2816 | SunPower | SPR-M410-BLK | 410 | N/D | 0 | 46.93 | -0.29 | 0 | Fuente: NREL/SAM CEC Modules.csv + Deville et al. 2025 IEEE JPV (params PVsyst-v6 traducidos, pmp_nmbe=0.296%). ¦ Verificado contra ficha pública real Maxeon 3 (75.6V/6.58A/104 celdas, secondsol/enfsolar) -- V/celda=0.72-0.73V coincide con las variantes sin sufijo -R importadas aquí (las -R son AC Module con microinversor, excluidas -- ver docstring del script). ¦ Dimensiones NO disponibles en la fuente (solo area A_c=1.87m2) -- completar con ficha real antes de usar en chequeo de densidad. ¦ NOCT tomado de CEC/NREL (46.93°C) -- confirmar con ficha específica antes de un proyecto real. | Mono-Si | 48.1 | 39.55 | 11.28 | 10.37 | -0.236 | 66 | 1 | 66 | Mono-Si | NREL/SAM CEC Modules.csv + Sandia JPV 2025 (gamma_ref) | alta (CEC + tolerancia SDM ≤6% + verificado vs ficha real Maxeon 3) | 0
2817 | SunPower | SPR-M415 | 415 | N/D | 0 | 47.16 | -0.276 | 0 | Fuente: NREL/SAM CEC Modules.csv + Deville et al. 2025 IEEE JPV (params PVsyst-v6 traducidos, pmp_nmbe=0.158%). ¦ Verificado contra ficha pública real Maxeon 3 (75.6V/6.58A/104 celdas, secondsol/enfsolar) -- V/celda=0.72-0.73V coincide con las variantes sin sufijo -R importadas aquí (las -R son AC Module con microinversor, excluidas -- ver docstring del script). ¦ Dimensiones NO disponibles en la fuente (solo area A_c=1.87m2) -- completar con ficha real antes de usar en chequeo de densidad. ¦ NOCT tomado de CEC/NREL (47.16°C) -- confirmar con ficha específica antes de un proyecto real. | Mono-Si | 48.07 | 39.33 | 11.52 | 10.55 | -0.234 | 66 | 1 | 66 | Mono-Si | NREL/SAM CEC Modules.csv + Sandia JPV 2025 (gamma_ref) | alta (CEC + tolerancia SDM ≤6% + verificado vs ficha real Maxeon 3) | 0
2818 | SunPower | SPR-M415-BLK | 415 | N/D | 0 | 46.93 | -0.29 | 0 | Fuente: NREL/SAM CEC Modules.csv + Deville et al. 2025 IEEE JPV (params PVsyst-v6 traducidos, pmp_nmbe=0.205%). ¦ Verificado contra ficha pública real Maxeon 3 (75.6V/6.58A/104 celdas, secondsol/enfsolar) -- V/celda=0.72-0.73V coincide con las variantes sin sufijo -R importadas aquí (las -R son AC Module con microinversor, excluidas -- ver docstring del script). ¦ Dimensiones NO disponibles en la fuente (solo area A_c=1.87m2) -- completar con ficha real antes de usar en chequeo de densidad. ¦ NOCT tomado de CEC/NREL (46.93°C) -- confirmar con ficha específica antes de un proyecto real. | Mono-Si | 48.13 | 39.79 | 11.29 | 10.43 | -0.236 | 66 | 1 | 66 | Mono-Si | NREL/SAM CEC Modules.csv + Sandia JPV 2025 (gamma_ref) | alta (CEC + tolerancia SDM ≤6% + verificado vs ficha real Maxeon 3) | 0
2819 | SunPower | SPR-M420 | 420 | N/D | 0 | 47.16 | -0.276 | 0 | Fuente: NREL/SAM CEC Modules.csv + Deville et al. 2025 IEEE JPV (params PVsyst-v6 traducidos, pmp_nmbe=0.093%). ¦ Verificado contra ficha pública real Maxeon 3 (75.6V/6.58A/104 celdas, secondsol/enfsolar) -- V/celda=0.72-0.73V coincide con las variantes sin sufijo -R importadas aquí (las -R son AC Module con microinversor, excluidas -- ver docstring del script). ¦ Dimensiones NO disponibles en la fuente (solo area A_c=1.87m2) -- completar con ficha real antes de usar en chequeo de densidad. ¦ NOCT tomado de CEC/NREL (47.16°C) -- confirmar con ficha específica antes de un proyecto real. | Mono-Si | 48.1 | 39.56 | 11.53 | 10.62 | -0.234 | 66 | 1 | 66 | Mono-Si | NREL/SAM CEC Modules.csv + Sandia JPV 2025 (gamma_ref) | alta (CEC + tolerancia SDM ≤6% + verificado vs ficha real Maxeon 3) | 0
2820 | SunPower | SPR-M420-BLK | 420 | N/D | 0 | 46.93 | -0.29 | 0 | Fuente: NREL/SAM CEC Modules.csv + Deville et al. 2025 IEEE JPV (params PVsyst-v6 traducidos, pmp_nmbe=0.073%). ¦ Verificado contra ficha pública real Maxeon 3 (75.6V/6.58A/104 celdas, secondsol/enfsolar) -- V/celda=0.72-0.73V coincide con las variantes sin sufijo -R importadas aquí (las -R son AC Module con microinversor, excluidas -- ver docstring del script). ¦ Dimensiones NO disponibles en la fuente (solo area A_c=1.87m2) -- completar con ficha real antes de usar en chequeo de densidad. ¦ NOCT tomado de CEC/NREL (46.93°C) -- confirmar con ficha específica antes de un proyecto real. | Mono-Si | 48.15 | 40.02 | 11.3 | 10.49 | -0.236 | 66 | 1 | 66 | Mono-Si | NREL/SAM CEC Modules.csv + Sandia JPV 2025 (gamma_ref) | alta (CEC + tolerancia SDM ≤6% + verificado vs ficha real Maxeon 3) | 0
2821 | SunPower | SPR-M425 | 425 | N/D | 0 | 47.16 | -0.276 | 0 | Fuente: NREL/SAM CEC Modules.csv + Deville et al. 2025 IEEE JPV (params PVsyst-v6 traducidos, pmp_nmbe=0.119%). ¦ Verificado contra ficha pública real Maxeon 3 (75.6V/6.58A/104 celdas, secondsol/enfsolar) -- V/celda=0.72-0.73V coincide con las variantes sin sufijo -R importadas aquí (las -R son AC Module con microinversor, excluidas -- ver docstring del script). ¦ Dimensiones NO disponibles en la fuente (solo area A_c=1.87m2) -- completar con ficha real antes de usar en chequeo de densidad. ¦ NOCT tomado de CEC/NREL (47.16°C) -- confirmar con ficha específica antes de un proyecto real. | Mono-Si | 48.13 | 39.8 | 11.55 | 10.68 | -0.234 | 66 | 1 | 66 | Mono-Si | NREL/SAM CEC Modules.csv + Sandia JPV 2025 (gamma_ref) | alta (CEC + tolerancia SDM ≤6% + verificado vs ficha real Maxeon 3) | 0
2822 | SunPower | SPR-M425-BLK | 425 | N/D | 0 | 46.93 | -0.29 | 0 | Fuente: NREL/SAM CEC Modules.csv + Deville et al. 2025 IEEE JPV (params PVsyst-v6 traducidos, pmp_nmbe=0.016%). ¦ Verificado contra ficha pública real Maxeon 3 (75.6V/6.58A/104 celdas, secondsol/enfsolar) -- V/celda=0.72-0.73V coincide con las variantes sin sufijo -R importadas aquí (las -R son AC Module con microinversor, excluidas -- ver docstring del script). ¦ Dimensiones NO disponibles en la fuente (solo area A_c=1.87m2) -- completar con ficha real antes de usar en chequeo de densidad. ¦ NOCT tomado de CEC/NREL (46.93°C) -- confirmar con ficha específica antes de un proyecto real. | Mono-Si | 48.18 | 40.26 | 11.32 | 10.58 | -0.236 | 66 | 1 | 66 | Mono-Si | NREL/SAM CEC Modules.csv + Sandia JPV 2025 (gamma_ref) | alta (CEC + tolerancia SDM ≤6% + verificado vs ficha real Maxeon 3) | 0
2823 | SunPower | SPR-M430 | 430 | N/D | 0 | 47.16 | -0.276 | 0 | Fuente: NREL/SAM CEC Modules.csv + Deville et al. 2025 IEEE JPV (params PVsyst-v6 traducidos, pmp_nmbe=-0.001%). ¦ Verificado contra ficha pública real Maxeon 3 (75.6V/6.58A/104 celdas, secondsol/enfsolar) -- V/celda=0.72-0.73V coincide con las variantes sin sufijo -R importadas aquí (las -R son AC Module con microinversor, excluidas -- ver docstring del script). ¦ Dimensiones NO disponibles en la fuente (solo area A_c=1.87m2) -- completar con ficha real antes de usar en chequeo de densidad. ¦ NOCT tomado de CEC/NREL (47.16°C) -- confirmar con ficha específica antes de un proyecto real. | Mono-Si | 48.15 | 40.03 | 11.56 | 10.74 | -0.234 | 66 | 1 | 66 | Mono-Si | NREL/SAM CEC Modules.csv + Sandia JPV 2025 (gamma_ref) | alta (CEC + tolerancia SDM ≤6% + verificado vs ficha real Maxeon 3) | 0
2824 | SunPower | SPR-M435 | 435 | N/D | 0 | 47.16 | -0.276 | 0 | Fuente: NREL/SAM CEC Modules.csv + Deville et al. 2025 IEEE JPV (params PVsyst-v6 traducidos, pmp_nmbe=-0.051%). ¦ Verificado contra ficha pública real Maxeon 3 (75.6V/6.58A/104 celdas, secondsol/enfsolar) -- V/celda=0.72-0.73V coincide con las variantes sin sufijo -R importadas aquí (las -R son AC Module con microinversor, excluidas -- ver docstring del script). ¦ Dimensiones NO disponibles en la fuente (solo area A_c=1.87m2) -- completar con ficha real antes de usar en chequeo de densidad. ¦ NOCT tomado de CEC/NREL (47.16°C) -- confirmar con ficha específica antes de un proyecto real. | Mono-Si | 48.18 | 40.26 | 11.57 | 10.82 | -0.234 | 66 | 1 | 66 | Mono-Si | NREL/SAM CEC Modules.csv + Sandia JPV 2025 (gamma_ref) | alta (CEC + tolerancia SDM ≤6% + verificado vs ficha real Maxeon 3) | 0
2825 | SunPower | SPR-M435-BLK | 435 | N/D | 0 | 46.93 | -0.29 | 0 | Fuente: NREL/SAM CEC Modules.csv + Deville et al. 2025 IEEE JPV (params PVsyst-v6 traducidos, pmp_nmbe=0.138%). ¦ Verificado contra ficha pública real Maxeon 3 (75.6V/6.58A/104 celdas, secondsol/enfsolar) -- V/celda=0.72-0.73V coincide con las variantes sin sufijo -R importadas aquí (las -R son AC Module con microinversor, excluidas -- ver docstring del script). ¦ Dimensiones NO disponibles en la fuente (solo area A_c=1.87m2) -- completar con ficha real antes de usar en chequeo de densidad. ¦ NOCT tomado de CEC/NREL (46.93°C) -- confirmar con ficha específica antes de un proyecto real. | Mono-Si | 48.23 | 40.73 | 11.34 | 10.68 | -0.236 | 66 | 1 | 66 | Mono-Si | NREL/SAM CEC Modules.csv + Sandia JPV 2025 (gamma_ref) | alta (CEC + tolerancia SDM ≤6% + verificado vs ficha real Maxeon 3) | 0
2826 | SunPower | SPR-M440 | 440 | N/D | 0 | 47.16 | -0.276 | 0 | Fuente: NREL/SAM CEC Modules.csv + Deville et al. 2025 IEEE JPV (params PVsyst-v6 traducidos, pmp_nmbe=0.018%). ¦ Verificado contra ficha pública real Maxeon 3 (75.6V/6.58A/104 celdas, secondsol/enfsolar) -- V/celda=0.72-0.73V coincide con las variantes sin sufijo -R importadas aquí (las -R son AC Module con microinversor, excluidas -- ver docstring del script). ¦ Dimensiones NO disponibles en la fuente (solo area A_c=1.87m2) -- completar con ficha real antes de usar en chequeo de densidad. ¦ NOCT tomado de CEC/NREL (47.16°C) -- confirmar con ficha específica antes de un proyecto real. | Mono-Si | 48.21 | 40.49 | 11.58 | 10.87 | -0.234 | 66 | 1 | 66 | Mono-Si | NREL/SAM CEC Modules.csv + Sandia JPV 2025 (gamma_ref) | alta (CEC + tolerancia SDM ≤6% + verificado vs ficha real Maxeon 3) | 0
2827 | SunPower | SPR-M445 | 445 | N/D | 0 | 47.16 | -0.276 | 0 | Fuente: NREL/SAM CEC Modules.csv + Deville et al. 2025 IEEE JPV (params PVsyst-v6 traducidos, pmp_nmbe=0.114%). ¦ Verificado contra ficha pública real Maxeon 3 (75.6V/6.58A/104 celdas, secondsol/enfsolar) -- V/celda=0.72-0.73V coincide con las variantes sin sufijo -R importadas aquí (las -R son AC Module con microinversor, excluidas -- ver docstring del script). ¦ Dimensiones NO disponibles en la fuente (solo area A_c=1.87m2) -- completar con ficha real antes de usar en chequeo de densidad. ¦ NOCT tomado de CEC/NREL (47.16°C) -- confirmar con ficha específica antes de un proyecto real. | Mono-Si | 48.23 | 40.72 | 11.6 | 10.93 | -0.234 | 66 | 1 | 66 | Mono-Si | NREL/SAM CEC Modules.csv + Sandia JPV 2025 (gamma_ref) | alta (CEC + tolerancia SDM ≤6% + verificado vs ficha real Maxeon 3) | 0
2828 | SunPower | SPR-M450-COM | 450 | N/D | 0 | 46.51 | -0.296 | 0 | Fuente: NREL/SAM CEC Modules.csv + Deville et al. 2025 IEEE JPV (params PVsyst-v6 traducidos, pmp_nmbe=0.267%). ¦ Verificado contra ficha pública real Maxeon 3 (75.6V/6.58A/104 celdas, secondsol/enfsolar) -- V/celda=0.72-0.73V coincide con las variantes sin sufijo -R importadas aquí (las -R son AC Module con microinversor, excluidas -- ver docstring del script). ¦ Dimensiones NO disponibles en la fuente (solo area A_c=2.12m2) -- completar con ficha real antes de usar en chequeo de densidad. ¦ NOCT tomado de CEC/NREL (46.51°C) -- confirmar con ficha específica antes de un proyecto real. | Mono-Si | 52.43 | 42.76 | 11.51 | 10.52 | -0.236 | 72 | 1 | 72 | Mono-Si | NREL/SAM CEC Modules.csv + Sandia JPV 2025 (gamma_ref) | alta (CEC + tolerancia SDM ≤6% + verificado vs ficha real Maxeon 3) | 0
2829 | SunPower | SPR-M455-COM | 455 | N/D | 0 | 46.51 | -0.296 | 0 | Fuente: NREL/SAM CEC Modules.csv + Deville et al. 2025 IEEE JPV (params PVsyst-v6 traducidos, pmp_nmbe=0.187%). ¦ Verificado contra ficha pública real Maxeon 3 (75.6V/6.58A/104 celdas, secondsol/enfsolar) -- V/celda=0.72-0.73V coincide con las variantes sin sufijo -R importadas aquí (las -R son AC Module con microinversor, excluidas -- ver docstring del script). ¦ Dimensiones NO disponibles en la fuente (solo area A_c=2.12m2) -- completar con ficha real antes de usar en chequeo de densidad. ¦ NOCT tomado de CEC/NREL (46.51°C) -- confirmar con ficha específica antes de un proyecto real. | Mono-Si | 52.45 | 42.99 | 11.52 | 10.58 | -0.236 | 72 | 1 | 72 | Mono-Si | NREL/SAM CEC Modules.csv + Sandia JPV 2025 (gamma_ref) | alta (CEC + tolerancia SDM ≤6% + verificado vs ficha real Maxeon 3) | 0
2830 | SunPower | SPR-M460-COM | 460 | N/D | 0 | 46.51 | -0.296 | 0 | Fuente: NREL/SAM CEC Modules.csv + Deville et al. 2025 IEEE JPV (params PVsyst-v6 traducidos, pmp_nmbe=-0.130%). ¦ Verificado contra ficha pública real Maxeon 3 (75.6V/6.58A/104 celdas, secondsol/enfsolar) -- V/celda=0.72-0.73V coincide con las variantes sin sufijo -R importadas aquí (las -R son AC Module con microinversor, excluidas -- ver docstring del script). ¦ Dimensiones NO disponibles en la fuente (solo area A_c=2.12m2) -- completar con ficha real antes de usar en chequeo de densidad. ¦ NOCT tomado de CEC/NREL (46.51°C) -- confirmar con ficha específica antes de un proyecto real. | Mono-Si | 52.48 | 43.23 | 11.54 | 10.64 | -0.236 | 72 | 1 | 72 | Mono-Si | NREL/SAM CEC Modules.csv + Sandia JPV 2025 (gamma_ref) | alta (CEC + tolerancia SDM ≤6% + verificado vs ficha real Maxeon 3) | 0
2831 | SunPower | SPR-M465-COM | 465 | N/D | 0 | 46.51 | -0.296 | 0 | Fuente: NREL/SAM CEC Modules.csv + Deville et al. 2025 IEEE JPV (params PVsyst-v6 traducidos, pmp_nmbe=0.106%). ¦ Verificado contra ficha pública real Maxeon 3 (75.6V/6.58A/104 celdas, secondsol/enfsolar) -- V/celda=0.72-0.73V coincide con las variantes sin sufijo -R importadas aquí (las -R son AC Module con microinversor, excluidas -- ver docstring del script). ¦ Dimensiones NO disponibles en la fuente (solo area A_c=2.12m2) -- completar con ficha real antes de usar en chequeo de densidad. ¦ NOCT tomado de CEC/NREL (46.51°C) -- confirmar con ficha específica antes de un proyecto real. | Mono-Si | 52.51 | 43.46 | 11.55 | 10.7 | -0.236 | 72 | 1 | 72 | Mono-Si | NREL/SAM CEC Modules.csv + Sandia JPV 2025 (gamma_ref) | alta (CEC + tolerancia SDM ≤6% + verificado vs ficha real Maxeon 3) | 0
2832 | SunPower | SPR-M470-COM | 470 | N/D | 0 | 46.51 | -0.296 | 0 | Fuente: NREL/SAM CEC Modules.csv + Deville et al. 2025 IEEE JPV (params PVsyst-v6 traducidos, pmp_nmbe=0.057%). ¦ Verificado contra ficha pública real Maxeon 3 (75.6V/6.58A/104 celdas, secondsol/enfsolar) -- V/celda=0.72-0.73V coincide con las variantes sin sufijo -R importadas aquí (las -R son AC Module con microinversor, excluidas -- ver docstring del script). ¦ Dimensiones NO disponibles en la fuente (solo area A_c=2.12m2) -- completar con ficha real antes de usar en chequeo de densidad. ¦ NOCT tomado de CEC/NREL (46.51°C) -- confirmar con ficha específica antes de un proyecto real. | Mono-Si | 52.53 | 43.69 | 11.56 | 10.76 | -0.236 | 72 | 1 | 72 | Mono-Si | NREL/SAM CEC Modules.csv + Sandia JPV 2025 (gamma_ref) | alta (CEC + tolerancia SDM ≤6% + verificado vs ficha real Maxeon 3) | 0
2833 | SunPower | SPR-M475-COM | 475 | N/D | 0 | 46.51 | -0.296 | 0 | Fuente: NREL/SAM CEC Modules.csv + Deville et al. 2025 IEEE JPV (params PVsyst-v6 traducidos, pmp_nmbe=0.019%). ¦ Verificado contra ficha pública real Maxeon 3 (75.6V/6.58A/104 celdas, secondsol/enfsolar) -- V/celda=0.72-0.73V coincide con las variantes sin sufijo -R importadas aquí (las -R son AC Module con microinversor, excluidas -- ver docstring del script). ¦ Dimensiones NO disponibles en la fuente (solo area A_c=2.12m2) -- completar con ficha real antes de usar en chequeo de densidad. ¦ NOCT tomado de CEC/NREL (46.51°C) -- confirmar con ficha específica antes de un proyecto real. | Mono-Si | 52.56 | 43.92 | 11.57 | 10.82 | -0.236 | 72 | 1 | 72 | Mono-Si | NREL/SAM CEC Modules.csv + Sandia JPV 2025 (gamma_ref) | alta (CEC + tolerancia SDM ≤6% + verificado vs ficha real Maxeon 3) | 0
2834 | SunPower | SPR-M480-COM | 480 | N/D | 0 | 46.51 | -0.296 | 0 | Fuente: NREL/SAM CEC Modules.csv + Deville et al. 2025 IEEE JPV (params PVsyst-v6 traducidos, pmp_nmbe=0.065%). ¦ Verificado contra ficha pública real Maxeon 3 (75.6V/6.58A/104 celdas, secondsol/enfsolar) -- V/celda=0.72-0.73V coincide con las variantes sin sufijo -R importadas aquí (las -R son AC Module con microinversor, excluidas -- ver docstring del script). ¦ Dimensiones NO disponibles en la fuente (solo area A_c=2.12m2) -- completar con ficha real antes de usar en chequeo de densidad. ¦ NOCT tomado de CEC/NREL (46.51°C) -- confirmar con ficha específica antes de un proyecto real. | Mono-Si | 52.59 | 44.15 | 11.58 | 10.87 | -0.236 | 72 | 1 | 72 | Mono-Si | NREL/SAM CEC Modules.csv + Sandia JPV 2025 (gamma_ref) | alta (CEC + tolerancia SDM ≤6% + verificado vs ficha real Maxeon 3) | 0
2835 | SunPower | SPR-MAX3-380-COM | 380 | N/D | 0 | 47 | -0.34 | 0 | Fuente: NREL/SAM CEC Modules.csv + Deville et al. 2025 IEEE JPV (params PVsyst-v6 traducidos, pmp_nmbe=-0.180%). ¦ Verificado contra ficha pública real Maxeon 3 (75.6V/6.58A/104 celdas, secondsol/enfsolar) -- V/celda=0.72-0.73V coincide con las variantes sin sufijo -R importadas aquí (las -R son AC Module con microinversor, excluidas -- ver docstring del script). ¦ Dimensiones NO disponibles en la fuente (solo area A_c=1.77m2) -- completar con ficha real antes de usar en chequeo de densidad. ¦ NOCT tomado de CEC/NREL (47°C) -- confirmar con ficha específica antes de un proyecto real. | Mono-Si | 75.2 | 63.1 | 6.54 | 6.02 | -0.228 | 104 | 1.1457 | 119.15 | Mono-Si | NREL/SAM CEC Modules.csv + Sandia JPV 2025 (gamma_ref) | alta (CEC + tolerancia SDM ≤6% + verificado vs ficha real Maxeon 3) | 0
2836 | SunPower | SPR-MAX3-390-COM | 390 | N/D | 0 | 47 | -0.34 | 0 | Fuente: NREL/SAM CEC Modules.csv + Deville et al. 2025 IEEE JPV (params PVsyst-v6 traducidos, pmp_nmbe=-0.023%). ¦ Verificado contra ficha pública real Maxeon 3 (75.6V/6.58A/104 celdas, secondsol/enfsolar) -- V/celda=0.72-0.73V coincide con las variantes sin sufijo -R importadas aquí (las -R son AC Module con microinversor, excluidas -- ver docstring del script). ¦ Dimensiones NO disponibles en la fuente (solo area A_c=1.77m2) -- completar con ficha real antes de usar en chequeo de densidad. ¦ NOCT tomado de CEC/NREL (47°C) -- confirmar con ficha específica antes de un proyecto real. | Mono-Si | 75.3 | 64.5 | 6.55 | 6.05 | -0.228 | 104 | 1.0604 | 110.28 | Mono-Si | NREL/SAM CEC Modules.csv + Sandia JPV 2025 (gamma_ref) | alta (CEC + tolerancia SDM ≤6% + verificado vs ficha real Maxeon 3) | 0
2837 | SunPower | SPR-MAX3-395-BLK | 395 | N/D | 0 | 45 | -0.272 | 0 | Fuente: NREL/SAM CEC Modules.csv + Deville et al. 2025 IEEE JPV (params PVsyst-v6 traducidos, pmp_nmbe=0.064%). ¦ Verificado contra ficha pública real Maxeon 3 (75.6V/6.58A/104 celdas, secondsol/enfsolar) -- V/celda=0.72-0.73V coincide con las variantes sin sufijo -R importadas aquí (las -R son AC Module con microinversor, excluidas -- ver docstring del script). ¦ Dimensiones NO disponibles en la fuente (solo area A_c=1.9m2) -- completar con ficha real antes de usar en chequeo de densidad. ¦ NOCT tomado de CEC/NREL (45°C) -- confirmar con ficha específica antes de un proyecto real. | Mono-Si | 81.22 | 69.12 | 6.29 | 5.71 | -0.233 | 112 | 1 | 112 | Mono-Si | NREL/SAM CEC Modules.csv + Sandia JPV 2025 (gamma_ref) | alta (CEC + tolerancia SDM ≤6% + verificado vs ficha real Maxeon 3) | 0
2838 | SunPower | SPR-MAX3-400 | 400 | N/D | 0 | 45 | -0.272 | 0 | Fuente: NREL/SAM CEC Modules.csv + Deville et al. 2025 IEEE JPV (params PVsyst-v6 traducidos, pmp_nmbe=0.076%). ¦ Verificado contra ficha pública real Maxeon 3 (75.6V/6.58A/104 celdas, secondsol/enfsolar) -- V/celda=0.72-0.73V coincide con las variantes sin sufijo -R importadas aquí (las -R son AC Module con microinversor, excluidas -- ver docstring del script). ¦ Dimensiones NO disponibles en la fuente (solo area A_c=1.9m2) -- completar con ficha real antes de usar en chequeo de densidad. ¦ NOCT tomado de CEC/NREL (45°C) -- confirmar con ficha específica antes de un proyecto real. | Mono-Si | 81.09 | 67.98 | 6.53 | 5.88 | -0.233 | 112 | 1 | 112 | Mono-Si | NREL/SAM CEC Modules.csv + Sandia JPV 2025 (gamma_ref) | alta (CEC + tolerancia SDM ≤6% + verificado vs ficha real Maxeon 3) | 0
2839 | SunPower | SPR-MAX3-400-BLK | 400 | N/D | 0 | 45 | -0.272 | 0 | Fuente: NREL/SAM CEC Modules.csv + Deville et al. 2025 IEEE JPV (params PVsyst-v6 traducidos, pmp_nmbe=-0.079%). ¦ Verificado contra ficha pública real Maxeon 3 (75.6V/6.58A/104 celdas, secondsol/enfsolar) -- V/celda=0.72-0.73V coincide con las variantes sin sufijo -R importadas aquí (las -R son AC Module con microinversor, excluidas -- ver docstring del script). ¦ Dimensiones NO disponibles en la fuente (solo area A_c=1.9m2) -- completar con ficha real antes de usar en chequeo de densidad. ¦ NOCT tomado de CEC/NREL (45°C) -- confirmar con ficha específica antes de un proyecto real. | Mono-Si | 81.26 | 69.55 | 6.3 | 5.75 | -0.233 | 112 | 1 | 112 | Mono-Si | NREL/SAM CEC Modules.csv + Sandia JPV 2025 (gamma_ref) | alta (CEC + tolerancia SDM ≤6% + verificado vs ficha real Maxeon 3) | 0
2840 | SunPower | SPR-MAX3-400-COM | 400 | N/D | 0 | 47 | -0.34 | 0 | Fuente: NREL/SAM CEC Modules.csv + Deville et al. 2025 IEEE JPV (params PVsyst-v6 traducidos, pmp_nmbe=0.757%). ¦ Verificado contra ficha pública real Maxeon 3 (75.6V/6.58A/104 celdas, secondsol/enfsolar) -- V/celda=0.72-0.73V coincide con las variantes sin sufijo -R importadas aquí (las -R son AC Module con microinversor, excluidas -- ver docstring del script). ¦ Dimensiones NO disponibles en la fuente (solo area A_c=1.77m2) -- completar con ficha real antes de usar en chequeo de densidad. ¦ NOCT tomado de CEC/NREL (47°C) -- confirmar con ficha específica antes de un proyecto real. | Mono-Si | 75.4 | 66 | 6.57 | 6.07 | -0.228 | 104 | 1.0428 | 108.45 | Mono-Si | NREL/SAM CEC Modules.csv + Sandia JPV 2025 (gamma_ref) | alta (CEC + tolerancia SDM ≤6% + verificado vs ficha real Maxeon 3) | 0
2841 | SunPower | SPR-MAX3-410-BLK | 410 | N/D | 0 | 45 | -0.272 | 0 | Fuente: NREL/SAM CEC Modules.csv + Deville et al. 2025 IEEE JPV (params PVsyst-v6 traducidos, pmp_nmbe=-0.115%). ¦ Verificado contra ficha pública real Maxeon 3 (75.6V/6.58A/104 celdas, secondsol/enfsolar) -- V/celda=0.72-0.73V coincide con las variantes sin sufijo -R importadas aquí (las -R son AC Module con microinversor, excluidas -- ver docstring del script). ¦ Dimensiones NO disponibles en la fuente (solo area A_c=1.9m2) -- completar con ficha real antes de usar en chequeo de densidad. ¦ NOCT tomado de CEC/NREL (45°C) -- confirmar con ficha específica antes de un proyecto real. | Mono-Si | 81.4 | 70.4 | 6.31 | 5.82 | -0.233 | 112 | 1 | 112 | Mono-Si | NREL/SAM CEC Modules.csv + Sandia JPV 2025 (gamma_ref) | alta (CEC + tolerancia SDM ≤6% + verificado vs ficha real Maxeon 3) | 0
2842 | SunPower | SPR-MAX3-410-COM | 410 | N/D | 0 | 45 | -0.272 | 0 | Fuente: NREL/SAM CEC Modules.csv + Deville et al. 2025 IEEE JPV (params PVsyst-v6 traducidos, pmp_nmbe=-0.068%). ¦ Verificado contra ficha pública real Maxeon 3 (75.6V/6.58A/104 celdas, secondsol/enfsolar) -- V/celda=0.72-0.73V coincide con las variantes sin sufijo -R importadas aquí (las -R son AC Module con microinversor, excluidas -- ver docstring del script). ¦ Dimensiones NO disponibles en la fuente (solo area A_c=1.9m2) -- completar con ficha real antes de usar en chequeo de densidad. ¦ NOCT tomado de CEC/NREL (45°C) -- confirmar con ficha específica antes de un proyecto real. | Mono-Si | 81.18 | 68.79 | 6.54 | 5.96 | -0.233 | 112 | 1 | 112 | Mono-Si | NREL/SAM CEC Modules.csv + Sandia JPV 2025 (gamma_ref) | alta (CEC + tolerancia SDM ≤6% + verificado vs ficha real Maxeon 3) | 0
2843 | SunPower | SPR-MAX3-415 | 415 | N/D | 0 | 45 | -0.272 | 0 | Fuente: NREL/SAM CEC Modules.csv + Deville et al. 2025 IEEE JPV (params PVsyst-v6 traducidos, pmp_nmbe=0.037%). ¦ Verificado contra ficha pública real Maxeon 3 (75.6V/6.58A/104 celdas, secondsol/enfsolar) -- V/celda=0.72-0.73V coincide con las variantes sin sufijo -R importadas aquí (las -R son AC Module con microinversor, excluidas -- ver docstring del script). ¦ Dimensiones NO disponibles en la fuente (solo area A_c=1.9m2) -- completar con ficha real antes de usar en chequeo de densidad. ¦ NOCT tomado de CEC/NREL (45°C) -- confirmar con ficha específica antes de un proyecto real. | Mono-Si | 81.23 | 69.2 | 6.55 | 6 | -0.233 | 112 | 1 | 112 | Mono-Si | NREL/SAM CEC Modules.csv + Sandia JPV 2025 (gamma_ref) | alta (CEC + tolerancia SDM ≤6% + verificado vs ficha real Maxeon 3) | 0
2844 | SunPower | SPR-MAX3-415-BLK | 415 | N/D | 0 | 45 | -0.272 | 0 | Fuente: NREL/SAM CEC Modules.csv + Deville et al. 2025 IEEE JPV (params PVsyst-v6 traducidos, pmp_nmbe=-0.105%). ¦ Verificado contra ficha pública real Maxeon 3 (75.6V/6.58A/104 celdas, secondsol/enfsolar) -- V/celda=0.72-0.73V coincide con las variantes sin sufijo -R importadas aquí (las -R son AC Module con microinversor, excluidas -- ver docstring del script). ¦ Dimensiones NO disponibles en la fuente (solo area A_c=1.9m2) -- completar con ficha real antes de usar en chequeo de densidad. ¦ NOCT tomado de CEC/NREL (45°C) -- confirmar con ficha específica antes de un proyecto real. | Mono-Si | 81.4 | 70.8 | 6.32 | 5.86 | -0.233 | 112 | 1 | 112 | Mono-Si | NREL/SAM CEC Modules.csv + Sandia JPV 2025 (gamma_ref) | alta (CEC + tolerancia SDM ≤6% + verificado vs ficha real Maxeon 3) | 0
2845 | SunPower | SPR-MAX3-415-COM | 415 | N/D | 0 | 45 | -0.272 | 0 | Fuente: NREL/SAM CEC Modules.csv + Deville et al. 2025 IEEE JPV (params PVsyst-v6 traducidos, pmp_nmbe=0.037%). ¦ Verificado contra ficha pública real Maxeon 3 (75.6V/6.58A/104 celdas, secondsol/enfsolar) -- V/celda=0.72-0.73V coincide con las variantes sin sufijo -R importadas aquí (las -R son AC Module con microinversor, excluidas -- ver docstring del script). ¦ Dimensiones NO disponibles en la fuente (solo area A_c=1.9m2) -- completar con ficha real antes de usar en chequeo de densidad. ¦ NOCT tomado de CEC/NREL (45°C) -- confirmar con ficha específica antes de un proyecto real. | Mono-Si | 81.23 | 69.2 | 6.55 | 6 | -0.233 | 112 | 1 | 112 | Mono-Si | NREL/SAM CEC Modules.csv + Sandia JPV 2025 (gamma_ref) | alta (CEC + tolerancia SDM ≤6% + verificado vs ficha real Maxeon 3) | 0
2846 | SunPower | SPR-MAX3-420 | 420 | N/D | 0 | 45 | -0.272 | 0 | Fuente: NREL/SAM CEC Modules.csv + Deville et al. 2025 IEEE JPV (params PVsyst-v6 traducidos, pmp_nmbe=-0.143%). ¦ Verificado contra ficha pública real Maxeon 3 (75.6V/6.58A/104 celdas, secondsol/enfsolar) -- V/celda=0.72-0.73V coincide con las variantes sin sufijo -R importadas aquí (las -R son AC Module con microinversor, excluidas -- ver docstring del script). ¦ Dimensiones NO disponibles en la fuente (solo area A_c=1.9m2) -- completar con ficha real antes de usar en chequeo de densidad. ¦ NOCT tomado de CEC/NREL (45°C) -- confirmar con ficha específica antes de un proyecto real. | Mono-Si | 81.27 | 69.61 | 6.56 | 6.03 | -0.233 | 112 | 1 | 112 | Mono-Si | NREL/SAM CEC Modules.csv + Sandia JPV 2025 (gamma_ref) | alta (CEC + tolerancia SDM ≤6% + verificado vs ficha real Maxeon 3) | 0
2847 | SunPower | SPR-MAX3-420-BLK | 420 | N/D | 0 | 45 | -0.272 | 0 | Fuente: NREL/SAM CEC Modules.csv + Deville et al. 2025 IEEE JPV (params PVsyst-v6 traducidos, pmp_nmbe=-0.016%). ¦ Verificado contra ficha pública real Maxeon 3 (75.6V/6.58A/104 celdas, secondsol/enfsolar) -- V/celda=0.72-0.73V coincide con las variantes sin sufijo -R importadas aquí (las -R son AC Module con microinversor, excluidas -- ver docstring del script). ¦ Dimensiones NO disponibles en la fuente (solo area A_c=1.9m2) -- completar con ficha real antes de usar en chequeo de densidad. ¦ NOCT tomado de CEC/NREL (45°C) -- confirmar con ficha específica antes de un proyecto real. | Mono-Si | 81.5 | 71.3 | 6.32 | 5.89 | -0.233 | 112 | 1 | 112 | Mono-Si | NREL/SAM CEC Modules.csv + Sandia JPV 2025 (gamma_ref) | alta (CEC + tolerancia SDM ≤6% + verificado vs ficha real Maxeon 3) | 0
2848 | SunPower | SPR-MAX3-420-COM | 420 | N/D | 0 | 45 | -0.272 | 0 | Fuente: NREL/SAM CEC Modules.csv + Deville et al. 2025 IEEE JPV (params PVsyst-v6 traducidos, pmp_nmbe=-0.143%). ¦ Verificado contra ficha pública real Maxeon 3 (75.6V/6.58A/104 celdas, secondsol/enfsolar) -- V/celda=0.72-0.73V coincide con las variantes sin sufijo -R importadas aquí (las -R son AC Module con microinversor, excluidas -- ver docstring del script). ¦ Dimensiones NO disponibles en la fuente (solo area A_c=1.9m2) -- completar con ficha real antes de usar en chequeo de densidad. ¦ NOCT tomado de CEC/NREL (45°C) -- confirmar con ficha específica antes de un proyecto real. | Mono-Si | 81.27 | 69.61 | 6.56 | 6.03 | -0.233 | 112 | 1 | 112 | Mono-Si | NREL/SAM CEC Modules.csv + Sandia JPV 2025 (gamma_ref) | alta (CEC + tolerancia SDM ≤6% + verificado vs ficha real Maxeon 3) | 0
2849 | SunPower | SPR-MAX3-425 | 425 | N/D | 0 | 45 | -0.272 | 0 | Fuente: NREL/SAM CEC Modules.csv + Deville et al. 2025 IEEE JPV (params PVsyst-v6 traducidos, pmp_nmbe=0.061%). ¦ Verificado contra ficha pública real Maxeon 3 (75.6V/6.58A/104 celdas, secondsol/enfsolar) -- V/celda=0.72-0.73V coincide con las variantes sin sufijo -R importadas aquí (las -R son AC Module con microinversor, excluidas -- ver docstring del script). ¦ Dimensiones NO disponibles en la fuente (solo area A_c=1.9m2) -- completar con ficha real antes de usar en chequeo de densidad. ¦ NOCT tomado de CEC/NREL (45°C) -- confirmar con ficha específica antes de un proyecto real. | Mono-Si | 81.32 | 70.01 | 6.57 | 6.07 | -0.233 | 112 | 1 | 112 | Mono-Si | NREL/SAM CEC Modules.csv + Sandia JPV 2025 (gamma_ref) | alta (CEC + tolerancia SDM ≤6% + verificado vs ficha real Maxeon 3) | 0
2850 | SunPower | SPR-MAX3-425-COM | 425 | N/D | 0 | 45 | -0.272 | 0 | Fuente: NREL/SAM CEC Modules.csv + Deville et al. 2025 IEEE JPV (params PVsyst-v6 traducidos, pmp_nmbe=0.061%). ¦ Verificado contra ficha pública real Maxeon 3 (75.6V/6.58A/104 celdas, secondsol/enfsolar) -- V/celda=0.72-0.73V coincide con las variantes sin sufijo -R importadas aquí (las -R son AC Module con microinversor, excluidas -- ver docstring del script). ¦ Dimensiones NO disponibles en la fuente (solo area A_c=1.9m2) -- completar con ficha real antes de usar en chequeo de densidad. ¦ NOCT tomado de CEC/NREL (45°C) -- confirmar con ficha específica antes de un proyecto real. | Mono-Si | 81.32 | 70.01 | 6.57 | 6.07 | -0.233 | 112 | 1 | 112 | Mono-Si | NREL/SAM CEC Modules.csv + Sandia JPV 2025 (gamma_ref) | alta (CEC + tolerancia SDM ≤6% + verificado vs ficha real Maxeon 3) | 0
2851 | SunPower | SPR-MAX3-430 | 430 | N/D | 0 | 45 | -0.272 | 0 | Fuente: NREL/SAM CEC Modules.csv + Deville et al. 2025 IEEE JPV (params PVsyst-v6 traducidos, pmp_nmbe=0.113%). ¦ Verificado contra ficha pública real Maxeon 3 (75.6V/6.58A/104 celdas, secondsol/enfsolar) -- V/celda=0.72-0.73V coincide con las variantes sin sufijo -R importadas aquí (las -R son AC Module con microinversor, excluidas -- ver docstring del script). ¦ Dimensiones NO disponibles en la fuente (solo area A_c=1.9m2) -- completar con ficha real antes de usar en chequeo de densidad. ¦ NOCT tomado de CEC/NREL (45°C) -- confirmar con ficha específica antes de un proyecto real. | Mono-Si | 81.36 | 70.42 | 6.57 | 6.11 | -0.233 | 112 | 1 | 112 | Mono-Si | NREL/SAM CEC Modules.csv + Sandia JPV 2025 (gamma_ref) | alta (CEC + tolerancia SDM ≤6% + verificado vs ficha real Maxeon 3) | 0
2852 | SunPower | SPR-MAX3-430-COM | 430 | N/D | 0 | 45 | -0.272 | 0 | Fuente: NREL/SAM CEC Modules.csv + Deville et al. 2025 IEEE JPV (params PVsyst-v6 traducidos, pmp_nmbe=0.113%). ¦ Verificado contra ficha pública real Maxeon 3 (75.6V/6.58A/104 celdas, secondsol/enfsolar) -- V/celda=0.72-0.73V coincide con las variantes sin sufijo -R importadas aquí (las -R son AC Module con microinversor, excluidas -- ver docstring del script). ¦ Dimensiones NO disponibles en la fuente (solo area A_c=1.9m2) -- completar con ficha real antes de usar en chequeo de densidad. ¦ NOCT tomado de CEC/NREL (45°C) -- confirmar con ficha específica antes de un proyecto real. | Mono-Si | 81.36 | 70.42 | 6.57 | 6.11 | -0.233 | 112 | 1 | 112 | Mono-Si | NREL/SAM CEC Modules.csv + Sandia JPV 2025 (gamma_ref) | alta (CEC + tolerancia SDM ≤6% + verificado vs ficha real Maxeon 3) | 0
2853 | SunPower | SPR-MAX3-435 | 435 | N/D | 0 | 45 | -0.272 | 0 | Fuente: NREL/SAM CEC Modules.csv + Deville et al. 2025 IEEE JPV (params PVsyst-v6 traducidos, pmp_nmbe=-0.616%). ¦ Verificado contra ficha pública real Maxeon 3 (75.6V/6.58A/104 celdas, secondsol/enfsolar) -- V/celda=0.72-0.73V coincide con las variantes sin sufijo -R importadas aquí (las -R son AC Module con microinversor, excluidas -- ver docstring del script). ¦ Dimensiones NO disponibles en la fuente (solo area A_c=1.9m2) -- completar con ficha real antes de usar en chequeo de densidad. ¦ NOCT tomado de CEC/NREL (45°C) -- confirmar con ficha específica antes de un proyecto real. | Mono-Si | 81.4 | 70.8 | 6.58 | 6.14 | -0.233 | 112 | 1 | 112 | Mono-Si | NREL/SAM CEC Modules.csv + Sandia JPV 2025 (gamma_ref) | alta (CEC + tolerancia SDM ≤6% + verificado vs ficha real Maxeon 3) | 0
2854 | SunPower | SPR-MAX3-435-COM | 435 | N/D | 0 | 45 | -0.272 | 0 | Fuente: NREL/SAM CEC Modules.csv + Deville et al. 2025 IEEE JPV (params PVsyst-v6 traducidos, pmp_nmbe=-0.616%). ¦ Verificado contra ficha pública real Maxeon 3 (75.6V/6.58A/104 celdas, secondsol/enfsolar) -- V/celda=0.72-0.73V coincide con las variantes sin sufijo -R importadas aquí (las -R son AC Module con microinversor, excluidas -- ver docstring del script). ¦ Dimensiones NO disponibles en la fuente (solo area A_c=1.9m2) -- completar con ficha real antes de usar en chequeo de densidad. ¦ NOCT tomado de CEC/NREL (45°C) -- confirmar con ficha específica antes de un proyecto real. | Mono-Si | 81.4 | 70.8 | 6.58 | 6.14 | -0.233 | 112 | 1 | 112 | Mono-Si | NREL/SAM CEC Modules.csv + Sandia JPV 2025 (gamma_ref) | alta (CEC + tolerancia SDM ≤6% + verificado vs ficha real Maxeon 3) | 0
2855 | SunPower | SPR-U395-BLK | 395 | N/D | 0 | 44.1 | -0.332 | 0 | Fuente: NREL/SAM CEC Modules.csv + Deville et al. 2025 IEEE JPV (params PVsyst-v6 traducidos, pmp_nmbe=-0.111%). ¦ Verificado contra ficha pública real Maxeon 3 (75.6V/6.58A/104 celdas, secondsol/enfsolar) -- V/celda=0.72-0.73V coincide con las variantes sin sufijo -R importadas aquí (las -R son AC Module con microinversor, excluidas -- ver docstring del script). ¦ Dimensiones NO disponibles en la fuente (solo area A_c=1.98m2) -- completar con ficha real antes de usar en chequeo de densidad. ¦ NOCT tomado de CEC/NREL (44.1°C) -- confirmar con ficha específica antes de un proyecto real. | Mono-Si | 45 | 37.8 | 11.24 | 10.47 | -0.247 | 66 | 1 | 66 | Mono-Si | NREL/SAM CEC Modules.csv + Sandia JPV 2025 (gamma_ref) | alta (CEC + tolerancia SDM ≤6% + verificado vs ficha real Maxeon 3) | 0
2856 | SunPower | SPR-U400-BLK | 400 | N/D | 0 | 44.1 | -0.332 | 0 | Fuente: NREL/SAM CEC Modules.csv + Deville et al. 2025 IEEE JPV (params PVsyst-v6 traducidos, pmp_nmbe=-0.606%). ¦ Verificado contra ficha pública real Maxeon 3 (75.6V/6.58A/104 celdas, secondsol/enfsolar) -- V/celda=0.72-0.73V coincide con las variantes sin sufijo -R importadas aquí (las -R son AC Module con microinversor, excluidas -- ver docstring del script). ¦ Dimensiones NO disponibles en la fuente (solo area A_c=1.98m2) -- completar con ficha real antes de usar en chequeo de densidad. ¦ NOCT tomado de CEC/NREL (44.1°C) -- confirmar con ficha específica antes de un proyecto real. | Mono-Si | 45.2 | 38 | 11.32 | 10.54 | -0.247 | 66 | 1 | 66 | Mono-Si | NREL/SAM CEC Modules.csv + Sandia JPV 2025 (gamma_ref) | alta (CEC + tolerancia SDM ≤6% + verificado vs ficha real Maxeon 3) | 0
2857 | SunPower | SPR-U405-BLK | 405 | N/D | 0 | 44.1 | -0.332 | 0 | Fuente: NREL/SAM CEC Modules.csv + Deville et al. 2025 IEEE JPV (params PVsyst-v6 traducidos, pmp_nmbe=0.069%). ¦ Verificado contra ficha pública real Maxeon 3 (75.6V/6.58A/104 celdas, secondsol/enfsolar) -- V/celda=0.72-0.73V coincide con las variantes sin sufijo -R importadas aquí (las -R son AC Module con microinversor, excluidas -- ver docstring del script). ¦ Dimensiones NO disponibles en la fuente (solo area A_c=1.98m2) -- completar con ficha real antes de usar en chequeo de densidad. ¦ NOCT tomado de CEC/NREL (44.1°C) -- confirmar con ficha específica antes de un proyecto real. | Mono-Si | 45.4 | 38.2 | 11.4 | 10.61 | -0.247 | 66 | 1 | 66 | Mono-Si | NREL/SAM CEC Modules.csv + Sandia JPV 2025 (gamma_ref) | alta (CEC + tolerancia SDM ≤6% + verificado vs ficha real Maxeon 3) | 0
2858 | SunPower | SPR-U410-BLK | 410 | N/D | 0 | 44.1 | -0.332 | 0 | Fuente: NREL/SAM CEC Modules.csv + Deville et al. 2025 IEEE JPV (params PVsyst-v6 traducidos, pmp_nmbe=-0.536%). ¦ Verificado contra ficha pública real Maxeon 3 (75.6V/6.58A/104 celdas, secondsol/enfsolar) -- V/celda=0.72-0.73V coincide con las variantes sin sufijo -R importadas aquí (las -R son AC Module con microinversor, excluidas -- ver docstring del script). ¦ Dimensiones NO disponibles en la fuente (solo area A_c=1.98m2) -- completar con ficha real antes de usar en chequeo de densidad. ¦ NOCT tomado de CEC/NREL (44.1°C) -- confirmar con ficha específica antes de un proyecto real. | Mono-Si | 45.7 | 38.4 | 11.48 | 10.68 | -0.247 | 66 | 1 | 66 | Mono-Si | NREL/SAM CEC Modules.csv + Sandia JPV 2025 (gamma_ref) | alta (CEC + tolerancia SDM ≤6% + verificado vs ficha real Maxeon 3) | 0
2859 | SunPower | SPR-U415-BLK | 415 | N/D | 0 | 44.1 | -0.332 | 0 | Fuente: NREL/SAM CEC Modules.csv + Deville et al. 2025 IEEE JPV (params PVsyst-v6 traducidos, pmp_nmbe=0.030%). ¦ Verificado contra ficha pública real Maxeon 3 (75.6V/6.58A/104 celdas, secondsol/enfsolar) -- V/celda=0.72-0.73V coincide con las variantes sin sufijo -R importadas aquí (las -R son AC Module con microinversor, excluidas -- ver docstring del script). ¦ Dimensiones NO disponibles en la fuente (solo area A_c=1.98m2) -- completar con ficha real antes de usar en chequeo de densidad. ¦ NOCT tomado de CEC/NREL (44.1°C) -- confirmar con ficha específica antes de un proyecto real. | Mono-Si | 45.9 | 38.7 | 11.57 | 10.75 | -0.247 | 66 | 1 | 66 | Mono-Si | NREL/SAM CEC Modules.csv + Sandia JPV 2025 (gamma_ref) | alta (CEC + tolerancia SDM ≤6% + verificado vs ficha real Maxeon 3) | 0
2860 | SunPower | SPR-X20-445-COM | 445 | 2067x1046 | 0 | 44.5 | -0.39 | 0 | Fuente: NREL/SAM CEC Modules.csv + Deville et al. 2025 IEEE JPV (params PVsyst-v6 traducidos, pmp_nmbe=-0.383%). ¦ Verificado contra ficha pública real Maxeon 3 (75.6V/6.58A/104 celdas, secondsol/enfsolar) -- V/celda=0.72-0.73V coincide con las variantes sin sufijo -R importadas aquí (las -R son AC Module con microinversor, excluidas -- ver docstring del script). ¦ NOCT tomado de CEC/NREL (44.5°C) -- confirmar con ficha específica antes de un proyecto real. | Mono-Si | 90.5 | 76.7 | 6.21 | 5.8 | -0.291 | 128 | 1.0798 | 138.21 | Mono-Si | NREL/SAM CEC Modules.csv + Sandia JPV 2025 (gamma_ref) | alta (CEC + tolerancia SDM ≤6% + verificado vs ficha real Maxeon 3) | 0
2861 | SunPower | SPR-X20-450-COM | 450 | N/D | 0 | 45.67 | -0.352 | 0 | Fuente: NREL/SAM CEC Modules.csv + Deville et al. 2025 IEEE JPV (params PVsyst-v6 traducidos, pmp_nmbe=0.120%). ¦ Verificado contra ficha pública real Maxeon 3 (75.6V/6.58A/104 celdas, secondsol/enfsolar) -- V/celda=0.72-0.73V coincide con las variantes sin sufijo -R importadas aquí (las -R son AC Module con microinversor, excluidas -- ver docstring del script). ¦ Dimensiones NO disponibles en la fuente (solo area A_c=2.16m2) -- completar con ficha real antes de usar en chequeo de densidad. ¦ NOCT tomado de CEC/NREL (45.67°C) -- confirmar con ficha específica antes de un proyecto real. | Mono-Si | 90.5 | 76.7 | 6.26 | 5.87 | -0.2933 | 128 | 1.1047 | 141.4 | Mono-Si | NREL/SAM CEC Modules.csv + Sandia JPV 2025 (gamma_ref) | alta (CEC + tolerancia SDM ≤6% + verificado vs ficha real Maxeon 3) | 0
2862 | SunPower | SPR-X21-335-BLK | 335 | N/D | 0 | 45.3 | -0.3306 | 0 | Fuente: NREL/SAM CEC Modules.csv + Deville et al. 2025 IEEE JPV (params PVsyst-v6 traducidos, pmp_nmbe=0.023%). ¦ Verificado contra ficha pública real Maxeon 3 (75.6V/6.58A/104 celdas, secondsol/enfsolar) -- V/celda=0.72-0.73V coincide con las variantes sin sufijo -R importadas aquí (las -R son AC Module con microinversor, excluidas -- ver docstring del script). ¦ Dimensiones NO disponibles en la fuente (solo area A_c=1.63m2) -- completar con ficha real antes de usar en chequeo de densidad. ¦ NOCT tomado de CEC/NREL (45.3°C) -- confirmar con ficha específica antes de un proyecto real. | Mono-Si | 67.9 | 57.3 | 6.23 | 5.85 | -0.2824 | 96 | 1 | 96 | Mono-Si | NREL/SAM CEC Modules.csv + Sandia JPV 2025 (gamma_ref) | alta (CEC + tolerancia SDM ≤6% + verificado vs ficha real Maxeon 3) | 0
2863 | SunPower | SPR-X21-350-BLK | 350 | N/D | 0 | 45.3 | -0.3306 | 0 | Fuente: NREL/SAM CEC Modules.csv + Deville et al. 2025 IEEE JPV (params PVsyst-v6 traducidos, pmp_nmbe=-0.127%). ¦ Verificado contra ficha pública real Maxeon 3 (75.6V/6.58A/104 celdas, secondsol/enfsolar) -- V/celda=0.72-0.73V coincide con las variantes sin sufijo -R importadas aquí (las -R son AC Module con microinversor, excluidas -- ver docstring del script). ¦ Dimensiones NO disponibles en la fuente (solo area A_c=1.63m2) -- completar con ficha real antes de usar en chequeo de densidad. ¦ NOCT tomado de CEC/NREL (45.3°C) -- confirmar con ficha específica antes de un proyecto real. | Mono-Si | 68.7 | 58.4 | 6.39 | 5.99 | -0.2824 | 96 | 1.1207 | 107.59 | Mono-Si | NREL/SAM CEC Modules.csv + Sandia JPV 2025 (gamma_ref) | alta (CEC + tolerancia SDM ≤6% + verificado vs ficha real Maxeon 3) | 0
2864 | SunPower | SPR-X21-460-COM | 460 | N/D | 0 | 45.67 | -0.352 | 0 | Fuente: NREL/SAM CEC Modules.csv + Deville et al. 2025 IEEE JPV (params PVsyst-v6 traducidos, pmp_nmbe=-0.072%). ¦ Verificado contra ficha pública real Maxeon 3 (75.6V/6.58A/104 celdas, secondsol/enfsolar) -- V/celda=0.72-0.73V coincide con las variantes sin sufijo -R importadas aquí (las -R son AC Module con microinversor, excluidas -- ver docstring del script). ¦ Dimensiones NO disponibles en la fuente (solo area A_c=2.16m2) -- completar con ficha real antes de usar en chequeo de densidad. ¦ NOCT tomado de CEC/NREL (45.67°C) -- confirmar con ficha específica antes de un proyecto real. | Mono-Si | 90.5 | 76.7 | 6.4 | 6 | -0.2933 | 128 | 1.0923 | 139.81 | Mono-Si | NREL/SAM CEC Modules.csv + Sandia JPV 2025 (gamma_ref) | alta (CEC + tolerancia SDM ≤6% + verificado vs ficha real Maxeon 3) | 0
2865 | SunPower | SPR-X21-470-COM | 470 | N/D | 0 | 45.67 | -0.352 | 0 | Fuente: NREL/SAM CEC Modules.csv + Deville et al. 2025 IEEE JPV (params PVsyst-v6 traducidos, pmp_nmbe=0.199%). ¦ Verificado contra ficha pública real Maxeon 3 (75.6V/6.58A/104 celdas, secondsol/enfsolar) -- V/celda=0.72-0.73V coincide con las variantes sin sufijo -R importadas aquí (las -R son AC Module con microinversor, excluidas -- ver docstring del script). ¦ Dimensiones NO disponibles en la fuente (solo area A_c=2.16m2) -- completar con ficha real antes de usar en chequeo de densidad. ¦ NOCT tomado de CEC/NREL (45.67°C) -- confirmar con ficha específica antes de un proyecto real. | Mono-Si | 91.8 | 77.9 | 6.43 | 6.03 | -0.2933 | 128 | 1.0001 | 128.01 | Mono-Si | NREL/SAM CEC Modules.csv + Sandia JPV 2025 (gamma_ref) | alta (CEC + tolerancia SDM ≤6% + verificado vs ficha real Maxeon 3) | 0
2866 | SunPower | SPR-X22-460-COM | 460 | 2067x1046 | 0 | 45.7 | -0.352 | 0 | Fuente: NREL/SAM CEC Modules.csv + Deville et al. 2025 IEEE JPV (params PVsyst-v6 traducidos, pmp_nmbe=-0.072%). ¦ Verificado contra ficha pública real Maxeon 3 (75.6V/6.58A/104 celdas, secondsol/enfsolar) -- V/celda=0.72-0.73V coincide con las variantes sin sufijo -R importadas aquí (las -R son AC Module con microinversor, excluidas -- ver docstring del script). ¦ NOCT tomado de CEC/NREL (45.7°C) -- confirmar con ficha específica antes de un proyecto real. | Mono-Si | 90.5 | 76.7 | 6.4 | 6 | -0.2933 | 128 | 1.0815 | 138.43 | Mono-Si | NREL/SAM CEC Modules.csv + Sandia JPV 2025 (gamma_ref) | alta (CEC + tolerancia SDM ≤6% + verificado vs ficha real Maxeon 3) | 0
2867 | SunPower | SPR-X22-470-COM | 470 | 2067x1046 | 0 | 45.7 | -0.352 | 0 | Fuente: NREL/SAM CEC Modules.csv + Deville et al. 2025 IEEE JPV (params PVsyst-v6 traducidos, pmp_nmbe=0.118%). ¦ Verificado contra ficha pública real Maxeon 3 (75.6V/6.58A/104 celdas, secondsol/enfsolar) -- V/celda=0.72-0.73V coincide con las variantes sin sufijo -R importadas aquí (las -R son AC Module con microinversor, excluidas -- ver docstring del script). ¦ NOCT tomado de CEC/NREL (45.7°C) -- confirmar con ficha específica antes de un proyecto real. | Mono-Si | 91.8 | 77.9 | 6.43 | 6.03 | -0.2933 | 128 | 1.0236 | 131.02 | Mono-Si | NREL/SAM CEC Modules.csv + Sandia JPV 2025 (gamma_ref) | alta (CEC + tolerancia SDM ≤6% + verificado vs ficha real Maxeon 3) | 0
2868 | SunPower | SPR-X22-475-COM | 475 | 2067x1046 | 0 | 45.7 | -0.352 | 0 | Fuente: NREL/SAM CEC Modules.csv + Deville et al. 2025 IEEE JPV (params PVsyst-v6 traducidos, pmp_nmbe=-0.306%). ¦ Verificado contra ficha pública real Maxeon 3 (75.6V/6.58A/104 celdas, secondsol/enfsolar) -- V/celda=0.72-0.73V coincide con las variantes sin sufijo -R importadas aquí (las -R son AC Module con microinversor, excluidas -- ver docstring del script). ¦ NOCT tomado de CEC/NREL (45.7°C) -- confirmar con ficha específica antes de un proyecto real. | Mono-Si | 92.5 | 78.5 | 6.45 | 6.07 | -0.2933 | 128 | 1.0381 | 132.88 | Mono-Si | NREL/SAM CEC Modules.csv + Sandia JPV 2025 (gamma_ref) | alta (CEC + tolerancia SDM ≤6% + verificado vs ficha real Maxeon 3) | 0
2869 | SunPower | SPR-X22-480-COM | 480 | N/D | 0 | 46.23 | -0.287 | 0 | Fuente: NREL/SAM CEC Modules.csv + Deville et al. 2025 IEEE JPV (params PVsyst-v6 traducidos, pmp_nmbe=-0.002%). ¦ Verificado contra ficha pública real Maxeon 3 (75.6V/6.58A/104 celdas, secondsol/enfsolar) -- V/celda=0.72-0.73V coincide con las variantes sin sufijo -R importadas aquí (las -R son AC Module con microinversor, excluidas -- ver docstring del script). ¦ Dimensiones NO disponibles en la fuente (solo area A_c=2.16m2) -- completar con ficha real antes de usar en chequeo de densidad. ¦ NOCT tomado de CEC/NREL (46.23°C) -- confirmar con ficha específica antes de un proyecto real. | Mono-Si | 92.7 | 79 | 6.48 | 6.08 | -0.236 | 128 | 1 | 128 | Mono-Si | NREL/SAM CEC Modules.csv + Sandia JPV 2025 (gamma_ref) | alta (CEC + tolerancia SDM ≤6% + verificado vs ficha real Maxeon 3) | 0
2870 | SunPower | SPR-X22-485-COM | 485 | N/D | 0 | 46.23 | -0.287 | 0 | Fuente: NREL/SAM CEC Modules.csv + Deville et al. 2025 IEEE JPV (params PVsyst-v6 traducidos, pmp_nmbe=0.063%). ¦ Verificado contra ficha pública real Maxeon 3 (75.6V/6.58A/104 celdas, secondsol/enfsolar) -- V/celda=0.72-0.73V coincide con las variantes sin sufijo -R importadas aquí (las -R son AC Module con microinversor, excluidas -- ver docstring del script). ¦ Dimensiones NO disponibles en la fuente (solo area A_c=2.16m2) -- completar con ficha real antes de usar en chequeo de densidad. ¦ NOCT tomado de CEC/NREL (46.23°C) -- confirmar con ficha específica antes de un proyecto real. | Mono-Si | 92.7 | 78.8 | 6.55 | 6.16 | -0.236 | 128 | 1 | 128 | Mono-Si | NREL/SAM CEC Modules.csv + Sandia JPV 2025 (gamma_ref) | alta (CEC + tolerancia SDM ≤6% + verificado vs ficha real Maxeon 3) | 0
2871 | Risen Energy | RSM110-8-525M | 525 | N/D | 0 | 45 | -0.325 | 0 | Fuente: NREL/SAM CEC Modules.csv + Deville et al. 2025 IEEE JPV (params PVsyst-v6 traducidos, pmp_nmbe=-0.276%). ¦ Marca con presencia real confirmada en Colombia (492 MW suministrados a planta Guayepo I y II; distribuidores locales Energía Solar Colombia y Ferragro). ¦ Dimensiones NO disponibles en la fuente (solo area A_c=2.6m2) -- completar con ficha real antes de usar en chequeo de densidad. ¦ NOCT tomado de CEC/NREL (45°C) -- confirmar con ficha específica antes de un proyecto real. | Mono-Si | 37.18 | 30.86 | 18.03 | 17.02 | -0.2487 | 55 | 1 | 55 | Mono-Si | NREL/SAM CEC Modules.csv + Sandia JPV 2025 (gamma_ref) | alta (CEC + tolerancia SDM ≤6%) | 0
2872 | Risen Energy | RSM110-8-530M | 530 | N/D | 0 | 45 | -0.325 | 0 | Fuente: NREL/SAM CEC Modules.csv + Deville et al. 2025 IEEE JPV (params PVsyst-v6 traducidos, pmp_nmbe=-0.188%). ¦ Marca con presencia real confirmada en Colombia (492 MW suministrados a planta Guayepo I y II; distribuidores locales Energía Solar Colombia y Ferragro). ¦ Dimensiones NO disponibles en la fuente (solo area A_c=2.6m2) -- completar con ficha real antes de usar en chequeo de densidad. ¦ NOCT tomado de CEC/NREL (45°C) -- confirmar con ficha específica antes de un proyecto real. | Mono-Si | 37.38 | 31.06 | 18.08 | 17.07 | -0.2487 | 55 | 1 | 55 | Mono-Si | NREL/SAM CEC Modules.csv + Sandia JPV 2025 (gamma_ref) | alta (CEC + tolerancia SDM ≤6%) | 0
2873 | Risen Energy | RSM110-8-535M | 535 | N/D | 0 | 45 | -0.325 | 0 | Fuente: NREL/SAM CEC Modules.csv + Deville et al. 2025 IEEE JPV (params PVsyst-v6 traducidos, pmp_nmbe=-0.145%). ¦ Marca con presencia real confirmada en Colombia (492 MW suministrados a planta Guayepo I y II; distribuidores locales Energía Solar Colombia y Ferragro). ¦ Dimensiones NO disponibles en la fuente (solo area A_c=2.6m2) -- completar con ficha real antes de usar en chequeo de densidad. ¦ NOCT tomado de CEC/NREL (45°C) -- confirmar con ficha específica antes de un proyecto real. | Mono-Si | 37.58 | 31.26 | 18.13 | 17.12 | -0.2487 | 55 | 1 | 55 | Mono-Si | NREL/SAM CEC Modules.csv + Sandia JPV 2025 (gamma_ref) | alta (CEC + tolerancia SDM ≤6%) | 0
2874 | Risen Energy | RSM110-8-540M | 540 | N/D | 0 | 45 | -0.325 | 0 | Fuente: NREL/SAM CEC Modules.csv + Deville et al. 2025 IEEE JPV (params PVsyst-v6 traducidos, pmp_nmbe=-0.202%). ¦ Marca con presencia real confirmada en Colombia (492 MW suministrados a planta Guayepo I y II; distribuidores locales Energía Solar Colombia y Ferragro). ¦ Dimensiones NO disponibles en la fuente (solo area A_c=2.6m2) -- completar con ficha real antes de usar en chequeo de densidad. ¦ NOCT tomado de CEC/NREL (45°C) -- confirmar con ficha específica antes de un proyecto real. | Mono-Si | 37.78 | 31.46 | 18.18 | 17.17 | -0.2487 | 55 | 1 | 55 | Mono-Si | NREL/SAM CEC Modules.csv + Sandia JPV 2025 (gamma_ref) | alta (CEC + tolerancia SDM ≤6%) | 0
2875 | Risen Energy | RSM110-8-545M | 545 | N/D | 0 | 45 | -0.325 | 0 | Fuente: NREL/SAM CEC Modules.csv + Deville et al. 2025 IEEE JPV (params PVsyst-v6 traducidos, pmp_nmbe=-0.067%). ¦ Marca con presencia real confirmada en Colombia (492 MW suministrados a planta Guayepo I y II; distribuidores locales Energía Solar Colombia y Ferragro). ¦ Dimensiones NO disponibles en la fuente (solo area A_c=2.6m2) -- completar con ficha real antes de usar en chequeo de densidad. ¦ NOCT tomado de CEC/NREL (45°C) -- confirmar con ficha específica antes de un proyecto real. | Mono-Si | 38.02 | 31.66 | 18.23 | 17.22 | -0.2487 | 55 | 1 | 55 | Mono-Si | NREL/SAM CEC Modules.csv + Sandia JPV 2025 (gamma_ref) | alta (CEC + tolerancia SDM ≤6%) | 0
2876 | Risen Energy | RSM110-8-550M | 550 | N/D | 0 | 45 | -0.325 | 0 | Fuente: NREL/SAM CEC Modules.csv + Deville et al. 2025 IEEE JPV (params PVsyst-v6 traducidos, pmp_nmbe=-0.092%). ¦ Marca con presencia real confirmada en Colombia (492 MW suministrados a planta Guayepo I y II; distribuidores locales Energía Solar Colombia y Ferragro). ¦ Dimensiones NO disponibles en la fuente (solo area A_c=2.6m2) -- completar con ficha real antes de usar en chequeo de densidad. ¦ NOCT tomado de CEC/NREL (45°C) -- confirmar con ficha específica antes de un proyecto real. | Mono-Si | 38.24 | 31.86 | 18.28 | 17.27 | -0.2487 | 55 | 1 | 55 | Mono-Si | NREL/SAM CEC Modules.csv + Sandia JPV 2025 (gamma_ref) | alta (CEC + tolerancia SDM ≤6%) | 0
2877 | Risen Energy | RSM110-8-555M | 555 | N/D | 0 | 45 | -0.325 | 0 | Fuente: NREL/SAM CEC Modules.csv + Deville et al. 2025 IEEE JPV (params PVsyst-v6 traducidos, pmp_nmbe=0.012%). ¦ Marca con presencia real confirmada en Colombia (492 MW suministrados a planta Guayepo I y II; distribuidores locales Energía Solar Colombia y Ferragro). ¦ Dimensiones NO disponibles en la fuente (solo area A_c=2.6m2) -- completar con ficha real antes de usar en chequeo de densidad. ¦ NOCT tomado de CEC/NREL (45°C) -- confirmar con ficha específica antes de un proyecto real. | Mono-Si | 38.46 | 32.06 | 18.33 | 17.32 | -0.2487 | 55 | 1 | 55 | Mono-Si | NREL/SAM CEC Modules.csv + Sandia JPV 2025 (gamma_ref) | alta (CEC + tolerancia SDM ≤6%) | 0
2878 | Risen Energy | RSM110-8-560M | 560 | N/D | 0 | 45 | -0.325 | 0 | Fuente: NREL/SAM CEC Modules.csv + Deville et al. 2025 IEEE JPV (params PVsyst-v6 traducidos, pmp_nmbe=0.049%). ¦ Marca con presencia real confirmada en Colombia (492 MW suministrados a planta Guayepo I y II; distribuidores locales Energía Solar Colombia y Ferragro). ¦ Dimensiones NO disponibles en la fuente (solo area A_c=2.6m2) -- completar con ficha real antes de usar en chequeo de densidad. ¦ NOCT tomado de CEC/NREL (45°C) -- confirmar con ficha específica antes de un proyecto real. | Mono-Si | 38.68 | 32.26 | 18.38 | 17.37 | -0.2487 | 55 | 1 | 55 | Mono-Si | NREL/SAM CEC Modules.csv + Sandia JPV 2025 (gamma_ref) | alta (CEC + tolerancia SDM ≤6%) | 0
2879 | Risen Energy | RSM120-8-575M | 575 | N/D | 0 | 45.1 | -0.324 | 0 | Fuente: NREL/SAM CEC Modules.csv + Deville et al. 2025 IEEE JPV (params PVsyst-v6 traducidos, pmp_nmbe=-0.286%). ¦ Marca con presencia real confirmada en Colombia (492 MW suministrados a planta Guayepo I y II; distribuidores locales Energía Solar Colombia y Ferragro). ¦ Dimensiones NO disponibles en la fuente (solo area A_c=2.8m2) -- completar con ficha real antes de usar en chequeo de densidad. ¦ NOCT tomado de CEC/NREL (45.1°C) -- confirmar con ficha específica antes de un proyecto real. | Mono-Si | 40.6 | 33.74 | 18.06 | 17.05 | -0.2185 | 60 | 1 | 60 | Mono-Si | NREL/SAM CEC Modules.csv + Sandia JPV 2025 (gamma_ref) | alta (CEC + tolerancia SDM ≤6%) | 0
2880 | Risen Energy | RSM120-8-580M | 580 | N/D | 0 | 45.1 | -0.324 | 0 | Fuente: NREL/SAM CEC Modules.csv + Deville et al. 2025 IEEE JPV (params PVsyst-v6 traducidos, pmp_nmbe=-0.376%). ¦ Marca con presencia real confirmada en Colombia (492 MW suministrados a planta Guayepo I y II; distribuidores locales Energía Solar Colombia y Ferragro). ¦ Dimensiones NO disponibles en la fuente (solo area A_c=2.8m2) -- completar con ficha real antes de usar en chequeo de densidad. ¦ NOCT tomado de CEC/NREL (45.1°C) -- confirmar con ficha específica antes de un proyecto real. | Mono-Si | 40.8 | 33.94 | 18.11 | 17.1 | -0.2185 | 60 | 1 | 60 | Mono-Si | NREL/SAM CEC Modules.csv + Sandia JPV 2025 (gamma_ref) | alta (CEC + tolerancia SDM ≤6%) | 0
2881 | Risen Energy | RSM120-8-585M | 585 | N/D | 0 | 45.1 | -0.324 | 0 | Fuente: NREL/SAM CEC Modules.csv + Deville et al. 2025 IEEE JPV (params PVsyst-v6 traducidos, pmp_nmbe=0.018%). ¦ Marca con presencia real confirmada en Colombia (492 MW suministrados a planta Guayepo I y II; distribuidores locales Energía Solar Colombia y Ferragro). ¦ Dimensiones NO disponibles en la fuente (solo area A_c=2.8m2) -- completar con ficha real antes de usar en chequeo de densidad. ¦ NOCT tomado de CEC/NREL (45.1°C) -- confirmar con ficha específica antes de un proyecto real. | Mono-Si | 41 | 34.12 | 18.16 | 17.15 | -0.2185 | 60 | 1 | 60 | Mono-Si | NREL/SAM CEC Modules.csv + Sandia JPV 2025 (gamma_ref) | alta (CEC + tolerancia SDM ≤6%) | 0
2882 | Risen Energy | RSM120-8-590M | 590 | N/D | 0 | 45.1 | -0.324 | 0 | Fuente: NREL/SAM CEC Modules.csv + Deville et al. 2025 IEEE JPV (params PVsyst-v6 traducidos, pmp_nmbe=0.031%). ¦ Marca con presencia real confirmada en Colombia (492 MW suministrados a planta Guayepo I y II; distribuidores locales Energía Solar Colombia y Ferragro). ¦ Dimensiones NO disponibles en la fuente (solo area A_c=2.8m2) -- completar con ficha real antes de usar en chequeo de densidad. ¦ NOCT tomado de CEC/NREL (45.1°C) -- confirmar con ficha específica antes de un proyecto real. | Mono-Si | 41.2 | 34.32 | 18.21 | 17.2 | -0.2185 | 60 | 1 | 60 | Mono-Si | NREL/SAM CEC Modules.csv + Sandia JPV 2025 (gamma_ref) | alta (CEC + tolerancia SDM ≤6%) | 0
2883 | Risen Energy | RSM120-8-595M | 595 | N/D | 0 | 45.1 | -0.324 | 0 | Fuente: NREL/SAM CEC Modules.csv + Deville et al. 2025 IEEE JPV (params PVsyst-v6 traducidos, pmp_nmbe=0.023%). ¦ Marca con presencia real confirmada en Colombia (492 MW suministrados a planta Guayepo I y II; distribuidores locales Energía Solar Colombia y Ferragro). ¦ Dimensiones NO disponibles en la fuente (solo area A_c=2.8m2) -- completar con ficha real antes de usar en chequeo de densidad. ¦ NOCT tomado de CEC/NREL (45.1°C) -- confirmar con ficha específica antes de un proyecto real. | Mono-Si | 41.4 | 34.5 | 18.26 | 17.25 | -0.2185 | 60 | 1 | 60 | Mono-Si | NREL/SAM CEC Modules.csv + Sandia JPV 2025 (gamma_ref) | alta (CEC + tolerancia SDM ≤6%) | 0
2884 | Risen Energy | RSM120-8-600M | 600 | N/D | 0 | 45.1 | -0.324 | 0 | Fuente: NREL/SAM CEC Modules.csv + Deville et al. 2025 IEEE JPV (params PVsyst-v6 traducidos, pmp_nmbe=-0.045%). ¦ Marca con presencia real confirmada en Colombia (492 MW suministrados a planta Guayepo I y II; distribuidores locales Energía Solar Colombia y Ferragro). ¦ Dimensiones NO disponibles en la fuente (solo area A_c=2.8m2) -- completar con ficha real antes de usar en chequeo de densidad. ¦ NOCT tomado de CEC/NREL (45.1°C) -- confirmar con ficha específica antes de un proyecto real. | Mono-Si | 41.6 | 34.7 | 18.32 | 17.3 | -0.2185 | 60 | 1 | 60 | Mono-Si | NREL/SAM CEC Modules.csv + Sandia JPV 2025 (gamma_ref) | alta (CEC + tolerancia SDM ≤6%) | 0
2885 | Risen Energy | RSM120-8-605M | 605 | N/D | 0 | 45.1 | -0.324 | 0 | Fuente: NREL/SAM CEC Modules.csv + Deville et al. 2025 IEEE JPV (params PVsyst-v6 traducidos, pmp_nmbe=0.034%). ¦ Marca con presencia real confirmada en Colombia (492 MW suministrados a planta Guayepo I y II; distribuidores locales Energía Solar Colombia y Ferragro). ¦ Dimensiones NO disponibles en la fuente (solo area A_c=2.8m2) -- completar con ficha real antes de usar en chequeo de densidad. ¦ NOCT tomado de CEC/NREL (45.1°C) -- confirmar con ficha específica antes de un proyecto real. | Mono-Si | 41.8 | 34.88 | 18.37 | 17.35 | -0.2185 | 60 | 1 | 60 | Mono-Si | NREL/SAM CEC Modules.csv + Sandia JPV 2025 (gamma_ref) | alta (CEC + tolerancia SDM ≤6%) | 0
2886 | Risen Energy | RSM120-8-610M | 610 | N/D | 0 | 45.1 | -0.324 | 0 | Fuente: NREL/SAM CEC Modules.csv + Deville et al. 2025 IEEE JPV (params PVsyst-v6 traducidos, pmp_nmbe=-0.014%). ¦ Marca con presencia real confirmada en Colombia (492 MW suministrados a planta Guayepo I y II; distribuidores locales Energía Solar Colombia y Ferragro). ¦ Dimensiones NO disponibles en la fuente (solo area A_c=2.8m2) -- completar con ficha real antes de usar en chequeo de densidad. ¦ NOCT tomado de CEC/NREL (45.1°C) -- confirmar con ficha específica antes de un proyecto real. | Mono-Si | 42 | 35.08 | 18.42 | 17.4 | -0.2185 | 60 | 1 | 60 | Mono-Si | NREL/SAM CEC Modules.csv + Sandia JPV 2025 (gamma_ref) | alta (CEC + tolerancia SDM ≤6%) | 0
2887 | Risen Energy | RSM144-6-360BMDG | 360 | N/D | 0 | 45.5 | -0.4231 | 0 | Fuente: NREL/SAM CEC Modules.csv + Deville et al. 2025 IEEE JPV (params PVsyst-v6 traducidos, pmp_nmbe=-0.477%). ¦ Marca con presencia real confirmada en Colombia (492 MW suministrados a planta Guayepo I y II; distribuidores locales Energía Solar Colombia y Ferragro). ¦ Dimensiones NO disponibles en la fuente (solo area A_c=2.01m2) -- completar con ficha real antes de usar en chequeo de densidad. ¦ NOCT tomado de CEC/NREL (45.5°C) -- confirmar con ficha específica antes de un proyecto real. | Mono-Si | 47.3 | 39.6 | 9.7 | 9.1 | -0.3167 | 72 | 1.0093 | 72.67 | Mono-Si | NREL/SAM CEC Modules.csv + Sandia JPV 2025 (gamma_ref) | alta (CEC + tolerancia SDM ≤6%) | 0
2888 | Risen Energy | RSM144-6-365BMDG | 365 | N/D | 0 | 45.5 | -0.4231 | 0 | Fuente: NREL/SAM CEC Modules.csv + Deville et al. 2025 IEEE JPV (params PVsyst-v6 traducidos, pmp_nmbe=-0.580%). ¦ Marca con presencia real confirmada en Colombia (492 MW suministrados a planta Guayepo I y II; distribuidores locales Energía Solar Colombia y Ferragro). ¦ Dimensiones NO disponibles en la fuente (solo area A_c=2.01m2) -- completar con ficha real antes de usar en chequeo de densidad. ¦ NOCT tomado de CEC/NREL (45.5°C) -- confirmar con ficha específica antes de un proyecto real. | Mono-Si | 47.45 | 39.7 | 9.8 | 9.2 | -0.3167 | 72 | 1.0765 | 77.51 | Mono-Si | NREL/SAM CEC Modules.csv + Sandia JPV 2025 (gamma_ref) | alta (CEC + tolerancia SDM ≤6%) | 0
2889 | Risen Energy | RSM144-6-370BMDG | 370 | N/D | 0 | 45.5 | -0.4231 | 0 | Fuente: NREL/SAM CEC Modules.csv + Deville et al. 2025 IEEE JPV (params PVsyst-v6 traducidos, pmp_nmbe=-0.062%). ¦ Marca con presencia real confirmada en Colombia (492 MW suministrados a planta Guayepo I y II; distribuidores locales Energía Solar Colombia y Ferragro). ¦ Dimensiones NO disponibles en la fuente (solo area A_c=2.01m2) -- completar con ficha real antes de usar en chequeo de densidad. ¦ NOCT tomado de CEC/NREL (45.5°C) -- confirmar con ficha específica antes de un proyecto real. | Mono-Si | 47.6 | 39.8 | 9.9 | 9.3 | -0.3167 | 72 | 1.1399 | 82.07 | Mono-Si | NREL/SAM CEC Modules.csv + Sandia JPV 2025 (gamma_ref) | alta (CEC + tolerancia SDM ≤6%) | 0
2890 | Risen Energy | RSM144-6-370M | 370 | N/D | 0 | 45.6 | -0.3656 | 0 | Fuente: NREL/SAM CEC Modules.csv + Deville et al. 2025 IEEE JPV (params PVsyst-v6 traducidos, pmp_nmbe=-0.016%). ¦ Marca con presencia real confirmada en Colombia (492 MW suministrados a planta Guayepo I y II; distribuidores locales Energía Solar Colombia y Ferragro). ¦ Dimensiones NO disponibles en la fuente (solo area A_c=2.01m2) -- completar con ficha real antes de usar en chequeo de densidad. ¦ NOCT tomado de CEC/NREL (45.6°C) -- confirmar con ficha específica antes de un proyecto real. | Mono-Si | 47.7 | 39.85 | 9.9 | 9.3 | -0.2528 | 72 | 1 | 72 | Mono-Si | NREL/SAM CEC Modules.csv + Sandia JPV 2025 (gamma_ref) | alta (CEC + tolerancia SDM ≤6%) | 0
2891 | Risen Energy | RSM144-6-375BMDG | 375 | N/D | 0 | 45.5 | -0.4231 | 0 | Fuente: NREL/SAM CEC Modules.csv + Deville et al. 2025 IEEE JPV (params PVsyst-v6 traducidos, pmp_nmbe=-0.321%). ¦ Marca con presencia real confirmada en Colombia (492 MW suministrados a planta Guayepo I y II; distribuidores locales Energía Solar Colombia y Ferragro). ¦ Dimensiones NO disponibles en la fuente (solo area A_c=2.01m2) -- completar con ficha real antes de usar en chequeo de densidad. ¦ NOCT tomado de CEC/NREL (45.5°C) -- confirmar con ficha específica antes de un proyecto real. | Mono-Si | 47.75 | 39.9 | 10 | 9.4 | -0.3167 | 72 | 1.0098 | 72.71 | Mono-Si | NREL/SAM CEC Modules.csv + Sandia JPV 2025 (gamma_ref) | alta (CEC + tolerancia SDM ≤6%) | 0
2892 | Risen Energy | RSM144-6-375M | 375 | N/D | 0 | 45.6 | -0.3656 | 0 | Fuente: NREL/SAM CEC Modules.csv + Deville et al. 2025 IEEE JPV (params PVsyst-v6 traducidos, pmp_nmbe=0.004%). ¦ Marca con presencia real confirmada en Colombia (492 MW suministrados a planta Guayepo I y II; distribuidores locales Energía Solar Colombia y Ferragro). ¦ Dimensiones NO disponibles en la fuente (solo area A_c=2.01m2) -- completar con ficha real antes de usar en chequeo de densidad. ¦ NOCT tomado de CEC/NREL (45.6°C) -- confirmar con ficha específica antes de un proyecto real. | Mono-Si | 47.85 | 39.95 | 10 | 9.4 | -0.2528 | 72 | 1 | 72 | Mono-Si | NREL/SAM CEC Modules.csv + Sandia JPV 2025 (gamma_ref) | alta (CEC + tolerancia SDM ≤6%) | 0
2893 | Risen Energy | RSM144-6-380BMDG | 380 | N/D | 0 | 45.5 | -0.4231 | 0 | Fuente: NREL/SAM CEC Modules.csv + Deville et al. 2025 IEEE JPV (params PVsyst-v6 traducidos, pmp_nmbe=0.039%). ¦ Marca con presencia real confirmada en Colombia (492 MW suministrados a planta Guayepo I y II; distribuidores locales Energía Solar Colombia y Ferragro). ¦ Dimensiones NO disponibles en la fuente (solo area A_c=2.01m2) -- completar con ficha real antes de usar en chequeo de densidad. ¦ NOCT tomado de CEC/NREL (45.5°C) -- confirmar con ficha específica antes de un proyecto real. | Mono-Si | 48 | 40.05 | 10.1 | 9.5 | -0.3167 | 72 | 1.0582 | 76.19 | Mono-Si | NREL/SAM CEC Modules.csv + Sandia JPV 2025 (gamma_ref) | alta (CEC + tolerancia SDM ≤6%) | 0
2894 | Risen Energy | RSM144-6-380M | 380 | N/D | 0 | 45.6 | -0.3656 | 0 | Fuente: NREL/SAM CEC Modules.csv + Deville et al. 2025 IEEE JPV (params PVsyst-v6 traducidos, pmp_nmbe=-0.009%). ¦ Marca con presencia real confirmada en Colombia (492 MW suministrados a planta Guayepo I y II; distribuidores locales Energía Solar Colombia y Ferragro). ¦ Dimensiones NO disponibles en la fuente (solo area A_c=2.01m2) -- completar con ficha real antes de usar en chequeo de densidad. ¦ NOCT tomado de CEC/NREL (45.6°C) -- confirmar con ficha específica antes de un proyecto real. | Mono-Si | 48 | 40.05 | 10.1 | 9.5 | -0.2528 | 72 | 1 | 72 | Mono-Si | NREL/SAM CEC Modules.csv + Sandia JPV 2025 (gamma_ref) | alta (CEC + tolerancia SDM ≤6%) | 0
2895 | Risen Energy | RSM144-6-385BMDG | 385 | N/D | 0 | 45.5 | -0.4231 | 0 | Fuente: NREL/SAM CEC Modules.csv + Deville et al. 2025 IEEE JPV (params PVsyst-v6 traducidos, pmp_nmbe=-0.668%). ¦ Marca con presencia real confirmada en Colombia (492 MW suministrados a planta Guayepo I y II; distribuidores locales Energía Solar Colombia y Ferragro). ¦ Dimensiones NO disponibles en la fuente (solo area A_c=2.01m2) -- completar con ficha real antes de usar en chequeo de densidad. ¦ NOCT tomado de CEC/NREL (45.5°C) -- confirmar con ficha específica antes de un proyecto real. | Mono-Si | 48.15 | 40.15 | 10.2 | 9.6 | -0.3167 | 72 | 1.0399 | 74.87 | Mono-Si | NREL/SAM CEC Modules.csv + Sandia JPV 2025 (gamma_ref) | alta (CEC + tolerancia SDM ≤6%) | 0
2896 | Risen Energy | RSM144-6-385M | 385 | N/D | 0 | 45.6 | -0.3656 | 0 | Fuente: NREL/SAM CEC Modules.csv + Deville et al. 2025 IEEE JPV (params PVsyst-v6 traducidos, pmp_nmbe=-0.054%). ¦ Marca con presencia real confirmada en Colombia (492 MW suministrados a planta Guayepo I y II; distribuidores locales Energía Solar Colombia y Ferragro). ¦ Dimensiones NO disponibles en la fuente (solo area A_c=2.01m2) -- completar con ficha real antes de usar en chequeo de densidad. ¦ NOCT tomado de CEC/NREL (45.6°C) -- confirmar con ficha específica antes de un proyecto real. | Mono-Si | 48.15 | 40.15 | 10.2 | 9.6 | -0.2528 | 72 | 1 | 72 | Mono-Si | NREL/SAM CEC Modules.csv + Sandia JPV 2025 (gamma_ref) | alta (CEC + tolerancia SDM ≤6%) | 0
2897 | Risen Energy | RSM144-6-390BMDG | 390 | N/D | 0 | 45.5 | -0.4231 | 0 | Fuente: NREL/SAM CEC Modules.csv + Deville et al. 2025 IEEE JPV (params PVsyst-v6 traducidos, pmp_nmbe=0.078%). ¦ Marca con presencia real confirmada en Colombia (492 MW suministrados a planta Guayepo I y II; distribuidores locales Energía Solar Colombia y Ferragro). ¦ Dimensiones NO disponibles en la fuente (solo area A_c=2.01m2) -- completar con ficha real antes de usar en chequeo de densidad. ¦ NOCT tomado de CEC/NREL (45.5°C) -- confirmar con ficha específica antes de un proyecto real. | Mono-Si | 48.3 | 40.25 | 10.3 | 9.7 | -0.3167 | 72 | 1.0505 | 75.64 | Mono-Si | NREL/SAM CEC Modules.csv + Sandia JPV 2025 (gamma_ref) | alta (CEC + tolerancia SDM ≤6%) | 0
2898 | Risen Energy | RSM144-6-390M | 390 | N/D | 0 | 45.6 | -0.3656 | 0 | Fuente: NREL/SAM CEC Modules.csv + Deville et al. 2025 IEEE JPV (params PVsyst-v6 traducidos, pmp_nmbe=-0.015%). ¦ Marca con presencia real confirmada en Colombia (492 MW suministrados a planta Guayepo I y II; distribuidores locales Energía Solar Colombia y Ferragro). ¦ Dimensiones NO disponibles en la fuente (solo area A_c=2.01m2) -- completar con ficha real antes de usar en chequeo de densidad. ¦ NOCT tomado de CEC/NREL (45.6°C) -- confirmar con ficha específica antes de un proyecto real. | Mono-Si | 48.3 | 40.25 | 10.3 | 9.7 | -0.2528 | 72 | 1 | 72 | Mono-Si | NREL/SAM CEC Modules.csv + Sandia JPV 2025 (gamma_ref) | alta (CEC + tolerancia SDM ≤6%) | 0
2899 | Risen Energy | RSM144-6-395BMDG | 395 | N/D | 0 | 45.5 | -0.4231 | 0 | Fuente: NREL/SAM CEC Modules.csv + Deville et al. 2025 IEEE JPV (params PVsyst-v6 traducidos, pmp_nmbe=-0.366%). ¦ Marca con presencia real confirmada en Colombia (492 MW suministrados a planta Guayepo I y II; distribuidores locales Energía Solar Colombia y Ferragro). ¦ Dimensiones NO disponibles en la fuente (solo area A_c=2.01m2) -- completar con ficha real antes de usar en chequeo de densidad. ¦ NOCT tomado de CEC/NREL (45.5°C) -- confirmar con ficha específica antes de un proyecto real. | Mono-Si | 48.45 | 40.35 | 10.4 | 9.8 | -0.3167 | 72 | 1.047 | 75.38 | Mono-Si | NREL/SAM CEC Modules.csv + Sandia JPV 2025 (gamma_ref) | alta (CEC + tolerancia SDM ≤6%) | 0
2900 | Risen Energy | RSM144-6-395M | 395 | N/D | 0 | 45.6 | -0.3656 | 0 | Fuente: NREL/SAM CEC Modules.csv + Deville et al. 2025 IEEE JPV (params PVsyst-v6 traducidos, pmp_nmbe=-0.056%). ¦ Marca con presencia real confirmada en Colombia (492 MW suministrados a planta Guayepo I y II; distribuidores locales Energía Solar Colombia y Ferragro). ¦ Dimensiones NO disponibles en la fuente (solo area A_c=2.01m2) -- completar con ficha real antes de usar en chequeo de densidad. ¦ NOCT tomado de CEC/NREL (45.6°C) -- confirmar con ficha específica antes de un proyecto real. | Mono-Si | 48.45 | 40.35 | 10.4 | 9.8 | -0.2528 | 72 | 1 | 72 | Mono-Si | NREL/SAM CEC Modules.csv + Sandia JPV 2025 (gamma_ref) | alta (CEC + tolerancia SDM ≤6%) | 0
2901 | Risen Energy | RSM144-6-400BMDG | 400 | N/D | 0 | 45.5 | -0.4231 | 0 | Fuente: NREL/SAM CEC Modules.csv + Deville et al. 2025 IEEE JPV (params PVsyst-v6 traducidos, pmp_nmbe=-0.512%). ¦ Marca con presencia real confirmada en Colombia (492 MW suministrados a planta Guayepo I y II; distribuidores locales Energía Solar Colombia y Ferragro). ¦ Dimensiones NO disponibles en la fuente (solo area A_c=2.01m2) -- completar con ficha real antes de usar en chequeo de densidad. ¦ NOCT tomado de CEC/NREL (45.5°C) -- confirmar con ficha específica antes de un proyecto real. | Mono-Si | 48.6 | 40.45 | 10.5 | 9.9 | -0.3167 | 72 | 1.0452 | 75.25 | Mono-Si | NREL/SAM CEC Modules.csv + Sandia JPV 2025 (gamma_ref) | alta (CEC + tolerancia SDM ≤6%) | 0
2902 | Risen Energy | RSM144-6-400M | 400 | N/D | 0 | 45.6 | -0.3656 | 0 | Fuente: NREL/SAM CEC Modules.csv + Deville et al. 2025 IEEE JPV (params PVsyst-v6 traducidos, pmp_nmbe=-0.011%). ¦ Marca con presencia real confirmada en Colombia (492 MW suministrados a planta Guayepo I y II; distribuidores locales Energía Solar Colombia y Ferragro). ¦ Dimensiones NO disponibles en la fuente (solo area A_c=2.01m2) -- completar con ficha real antes de usar en chequeo de densidad. ¦ NOCT tomado de CEC/NREL (45.6°C) -- confirmar con ficha específica antes de un proyecto real. | Mono-Si | 48.6 | 40.45 | 10.5 | 9.9 | -0.2528 | 72 | 1 | 72 | Mono-Si | NREL/SAM CEC Modules.csv + Sandia JPV 2025 (gamma_ref) | alta (CEC + tolerancia SDM ≤6%) | 0
2903 | Risen Energy | RSM144-6-405M | 405 | N/D | 0 | 45.6 | -0.3656 | 0 | Fuente: NREL/SAM CEC Modules.csv + Deville et al. 2025 IEEE JPV (params PVsyst-v6 traducidos, pmp_nmbe=0.035%). ¦ Marca con presencia real confirmada en Colombia (492 MW suministrados a planta Guayepo I y II; distribuidores locales Energía Solar Colombia y Ferragro). ¦ Dimensiones NO disponibles en la fuente (solo area A_c=2.01m2) -- completar con ficha real antes de usar en chequeo de densidad. ¦ NOCT tomado de CEC/NREL (45.6°C) -- confirmar con ficha específica antes de un proyecto real. | Mono-Si | 48.75 | 40.55 | 10.6 | 10 | -0.2528 | 72 | 1 | 72 | Mono-Si | NREL/SAM CEC Modules.csv + Sandia JPV 2025 (gamma_ref) | alta (CEC + tolerancia SDM ≤6%) | 0
2904 | Risen Energy | RSM144-6-410M | 410 | N/D | 0 | 45.6 | -0.3656 | 0 | Fuente: NREL/SAM CEC Modules.csv + Deville et al. 2025 IEEE JPV (params PVsyst-v6 traducidos, pmp_nmbe=0.044%). ¦ Marca con presencia real confirmada en Colombia (492 MW suministrados a planta Guayepo I y II; distribuidores locales Energía Solar Colombia y Ferragro). ¦ Dimensiones NO disponibles en la fuente (solo area A_c=2.01m2) -- completar con ficha real antes de usar en chequeo de densidad. ¦ NOCT tomado de CEC/NREL (45.6°C) -- confirmar con ficha específica antes de un proyecto real. | Mono-Si | 48.9 | 40.65 | 10.7 | 10.1 | -0.2528 | 72 | 1.0002 | 72.01 | Mono-Si | NREL/SAM CEC Modules.csv + Sandia JPV 2025 (gamma_ref) | alta (CEC + tolerancia SDM ≤6%) | 0
2905 | Risen Energy | RSM144-6-415BMDG | 415 | N/D | 0 | 45.8 | -0.3751 | 0 | Fuente: NREL/SAM CEC Modules.csv + Deville et al. 2025 IEEE JPV (params PVsyst-v6 traducidos, pmp_nmbe=-3.400%). ¦ Marca con presencia real confirmada en Colombia (492 MW suministrados a planta Guayepo I y II; distribuidores locales Energía Solar Colombia y Ferragro). ¦ Dimensiones NO disponibles en la fuente (solo area A_c=2m2) -- completar con ficha real antes de usar en chequeo de densidad. ¦ NOCT tomado de CEC/NREL (45.8°C) -- confirmar con ficha específica antes de un proyecto real. | Mono-Si | 49 | 40.7 | 10.8 | 10.2 | -0.3046 | 144 | 1 | 144 | Mono-Si | NREL/SAM CEC Modules.csv + Sandia JPV 2025 (gamma_ref) | alta (CEC + tolerancia SDM ≤6%) | 0
2906 | Risen Energy | RSM144-6-415M | 415 | N/D | 0 | 45.6 | -0.3656 | 0 | Fuente: NREL/SAM CEC Modules.csv + Deville et al. 2025 IEEE JPV (params PVsyst-v6 traducidos, pmp_nmbe=0.015%). ¦ Marca con presencia real confirmada en Colombia (492 MW suministrados a planta Guayepo I y II; distribuidores locales Energía Solar Colombia y Ferragro). ¦ Dimensiones NO disponibles en la fuente (solo area A_c=2.01m2) -- completar con ficha real antes de usar en chequeo de densidad. ¦ NOCT tomado de CEC/NREL (45.6°C) -- confirmar con ficha específica antes de un proyecto real. | Mono-Si | 49 | 40.7 | 10.8 | 10.2 | -0.2528 | 72 | 1.0082 | 72.59 | Mono-Si | NREL/SAM CEC Modules.csv + Sandia JPV 2025 (gamma_ref) | alta (CEC + tolerancia SDM ≤6%) | 0
2907 | Risen Energy | RSM144-7-425BMDG | 425 | N/D | 0 | 45.3 | -0.3371 | 0 | Fuente: NREL/SAM CEC Modules.csv + Deville et al. 2025 IEEE JPV (params PVsyst-v6 traducidos, pmp_nmbe=-0.043%). ¦ Marca con presencia real confirmada en Colombia (492 MW suministrados a planta Guayepo I y II; distribuidores locales Energía Solar Colombia y Ferragro). ¦ Dimensiones NO disponibles en la fuente (solo area A_c=2.23m2) -- completar con ficha real antes de usar en chequeo de densidad. ¦ NOCT tomado de CEC/NREL (45.3°C) -- confirmar con ficha específica antes de un proyecto real. | Mono-Si | 49.2 | 40.9 | 11 | 10.4 | -0.2671 | 72 | 1 | 72 | Mono-Si | NREL/SAM CEC Modules.csv + Sandia JPV 2025 (gamma_ref) | alta (CEC + tolerancia SDM ≤6%) | 0
2908 | Risen Energy | RSM144-7-425M | 425 | N/D | 0 | 45.4 | -0.348 | 0 | Fuente: NREL/SAM CEC Modules.csv + Deville et al. 2025 IEEE JPV (params PVsyst-v6 traducidos, pmp_nmbe=-0.003%). ¦ Marca con presencia real confirmada en Colombia (492 MW suministrados a planta Guayepo I y II; distribuidores locales Energía Solar Colombia y Ferragro). ¦ Dimensiones NO disponibles en la fuente (solo area A_c=2.21m2) -- completar con ficha real antes de usar en chequeo de densidad. ¦ NOCT tomado de CEC/NREL (45.4°C) -- confirmar con ficha específica antes de un proyecto real. | Mono-Si | 49.2 | 40.9 | 11 | 10.4 | -0.2106 | 72 | 1 | 72 | Mono-Si | NREL/SAM CEC Modules.csv + Sandia JPV 2025 (gamma_ref) | alta (CEC + tolerancia SDM ≤6%) | 0
2909 | Risen Energy | RSM144-7-430BMDG | 430 | N/D | 0 | 45.3 | -0.3371 | 0 | Fuente: NREL/SAM CEC Modules.csv + Deville et al. 2025 IEEE JPV (params PVsyst-v6 traducidos, pmp_nmbe=0.028%). ¦ Marca con presencia real confirmada en Colombia (492 MW suministrados a planta Guayepo I y II; distribuidores locales Energía Solar Colombia y Ferragro). ¦ Dimensiones NO disponibles en la fuente (solo area A_c=2.23m2) -- completar con ficha real antes de usar en chequeo de densidad. ¦ NOCT tomado de CEC/NREL (45.3°C) -- confirmar con ficha específica antes de un proyecto real. | Mono-Si | 49.3 | 40.96 | 11.1 | 10.5 | -0.2671 | 72 | 1 | 72 | Mono-Si | NREL/SAM CEC Modules.csv + Sandia JPV 2025 (gamma_ref) | alta (CEC + tolerancia SDM ≤6%) | 0
2910 | Risen Energy | RSM144-7-430M | 430 | N/D | 0 | 45.4 | -0.348 | 0 | Fuente: NREL/SAM CEC Modules.csv + Deville et al. 2025 IEEE JPV (params PVsyst-v6 traducidos, pmp_nmbe=0.000%). ¦ Marca con presencia real confirmada en Colombia (492 MW suministrados a planta Guayepo I y II; distribuidores locales Energía Solar Colombia y Ferragro). ¦ Dimensiones NO disponibles en la fuente (solo area A_c=2.21m2) -- completar con ficha real antes de usar en chequeo de densidad. ¦ NOCT tomado de CEC/NREL (45.4°C) -- confirmar con ficha específica antes de un proyecto real. | Mono-Si | 49.3 | 40.96 | 11.1 | 10.5 | -0.2106 | 72 | 1 | 72 | Mono-Si | NREL/SAM CEC Modules.csv + Sandia JPV 2025 (gamma_ref) | alta (CEC + tolerancia SDM ≤6%) | 0
2911 | Risen Energy | RSM144-7-435BMDG | 435 | N/D | 0 | 45.3 | -0.3371 | 0 | Fuente: NREL/SAM CEC Modules.csv + Deville et al. 2025 IEEE JPV (params PVsyst-v6 traducidos, pmp_nmbe=-0.035%). ¦ Marca con presencia real confirmada en Colombia (492 MW suministrados a planta Guayepo I y II; distribuidores locales Energía Solar Colombia y Ferragro). ¦ Dimensiones NO disponibles en la fuente (solo area A_c=2.23m2) -- completar con ficha real antes de usar en chequeo de densidad. ¦ NOCT tomado de CEC/NREL (45.3°C) -- confirmar con ficha específica antes de un proyecto real. | Mono-Si | 49.4 | 41.05 | 11.2 | 10.6 | -0.2671 | 72 | 1 | 72 | Mono-Si | NREL/SAM CEC Modules.csv + Sandia JPV 2025 (gamma_ref) | alta (CEC + tolerancia SDM ≤6%) | 0
2912 | Risen Energy | RSM144-7-435M | 435 | N/D | 0 | 45.4 | -0.348 | 0 | Fuente: NREL/SAM CEC Modules.csv + Deville et al. 2025 IEEE JPV (params PVsyst-v6 traducidos, pmp_nmbe=0.002%). ¦ Marca con presencia real confirmada en Colombia (492 MW suministrados a planta Guayepo I y II; distribuidores locales Energía Solar Colombia y Ferragro). ¦ Dimensiones NO disponibles en la fuente (solo area A_c=2.21m2) -- completar con ficha real antes de usar en chequeo de densidad. ¦ NOCT tomado de CEC/NREL (45.4°C) -- confirmar con ficha específica antes de un proyecto real. | Mono-Si | 49.4 | 41.05 | 11.2 | 10.6 | -0.2107 | 72 | 1 | 72 | Mono-Si | NREL/SAM CEC Modules.csv + Sandia JPV 2025 (gamma_ref) | alta (CEC + tolerancia SDM ≤6%) | 0
2913 | Risen Energy | RSM144-7-440BMDG | 440 | N/D | 0 | 45.3 | -0.3371 | 0 | Fuente: NREL/SAM CEC Modules.csv + Deville et al. 2025 IEEE JPV (params PVsyst-v6 traducidos, pmp_nmbe=0.009%). ¦ Marca con presencia real confirmada en Colombia (492 MW suministrados a planta Guayepo I y II; distribuidores locales Energía Solar Colombia y Ferragro). ¦ Dimensiones NO disponibles en la fuente (solo area A_c=2.23m2) -- completar con ficha real antes de usar en chequeo de densidad. ¦ NOCT tomado de CEC/NREL (45.3°C) -- confirmar con ficha específica antes de un proyecto real. | Mono-Si | 49.5 | 41.13 | 11.3 | 10.7 | -0.2671 | 72 | 1 | 72 | Mono-Si | NREL/SAM CEC Modules.csv + Sandia JPV 2025 (gamma_ref) | alta (CEC + tolerancia SDM ≤6%) | 0
2914 | Risen Energy | RSM144-7-440M | 440 | N/D | 0 | 45.4 | -0.348 | 0 | Fuente: NREL/SAM CEC Modules.csv + Deville et al. 2025 IEEE JPV (params PVsyst-v6 traducidos, pmp_nmbe=0.002%). ¦ Marca con presencia real confirmada en Colombia (492 MW suministrados a planta Guayepo I y II; distribuidores locales Energía Solar Colombia y Ferragro). ¦ Dimensiones NO disponibles en la fuente (solo area A_c=2.21m2) -- completar con ficha real antes de usar en chequeo de densidad. ¦ NOCT tomado de CEC/NREL (45.4°C) -- confirmar con ficha específica antes de un proyecto real. | Mono-Si | 49.5 | 41.13 | 11.3 | 10.7 | -0.2106 | 72 | 1 | 72 | Mono-Si | NREL/SAM CEC Modules.csv + Sandia JPV 2025 (gamma_ref) | alta (CEC + tolerancia SDM ≤6%) | 0
2915 | Risen Energy | RSM144-7-445BMDG | 445 | N/D | 0 | 45.3 | -0.3371 | 0 | Fuente: NREL/SAM CEC Modules.csv + Deville et al. 2025 IEEE JPV (params PVsyst-v6 traducidos, pmp_nmbe=-0.003%). ¦ Marca con presencia real confirmada en Colombia (492 MW suministrados a planta Guayepo I y II; distribuidores locales Energía Solar Colombia y Ferragro). ¦ Dimensiones NO disponibles en la fuente (solo area A_c=2.23m2) -- completar con ficha real antes de usar en chequeo de densidad. ¦ NOCT tomado de CEC/NREL (45.3°C) -- confirmar con ficha específica antes de un proyecto real. | Mono-Si | 49.6 | 41.25 | 11.4 | 10.8 | -0.2671 | 72 | 1 | 72 | Mono-Si | NREL/SAM CEC Modules.csv + Sandia JPV 2025 (gamma_ref) | alta (CEC + tolerancia SDM ≤6%) | 0
2916 | Risen Energy | RSM144-7-445M | 445 | N/D | 0 | 45.4 | -0.348 | 0 | Fuente: NREL/SAM CEC Modules.csv + Deville et al. 2025 IEEE JPV (params PVsyst-v6 traducidos, pmp_nmbe=0.009%). ¦ Marca con presencia real confirmada en Colombia (492 MW suministrados a planta Guayepo I y II; distribuidores locales Energía Solar Colombia y Ferragro). ¦ Dimensiones NO disponibles en la fuente (solo area A_c=2.21m2) -- completar con ficha real antes de usar en chequeo de densidad. ¦ NOCT tomado de CEC/NREL (45.4°C) -- confirmar con ficha específica antes de un proyecto real. | Mono-Si | 49.6 | 41.25 | 11.4 | 10.8 | -0.2106 | 72 | 1 | 72 | Mono-Si | NREL/SAM CEC Modules.csv + Sandia JPV 2025 (gamma_ref) | alta (CEC + tolerancia SDM ≤6%) | 0
2917 | Risen Energy | RSM144-7-450BMDG | 450 | N/D | 0 | 45.3 | -0.3371 | 0 | Fuente: NREL/SAM CEC Modules.csv + Deville et al. 2025 IEEE JPV (params PVsyst-v6 traducidos, pmp_nmbe=-0.017%). ¦ Marca con presencia real confirmada en Colombia (492 MW suministrados a planta Guayepo I y II; distribuidores locales Energía Solar Colombia y Ferragro). ¦ Dimensiones NO disponibles en la fuente (solo area A_c=2.23m2) -- completar con ficha real antes de usar en chequeo de densidad. ¦ NOCT tomado de CEC/NREL (45.3°C) -- confirmar con ficha específica antes de un proyecto real. | Mono-Si | 49.7 | 41.3 | 11.5 | 10.9 | -0.2671 | 72 | 1 | 72 | Mono-Si | NREL/SAM CEC Modules.csv + Sandia JPV 2025 (gamma_ref) | alta (CEC + tolerancia SDM ≤6%) | 0
2918 | Risen Energy | RSM144-7-450M | 450 | N/D | 0 | 45.4 | -0.348 | 0 | Fuente: NREL/SAM CEC Modules.csv + Deville et al. 2025 IEEE JPV (params PVsyst-v6 traducidos, pmp_nmbe=-0.034%). ¦ Marca con presencia real confirmada en Colombia (492 MW suministrados a planta Guayepo I y II; distribuidores locales Energía Solar Colombia y Ferragro). ¦ Dimensiones NO disponibles en la fuente (solo area A_c=2.21m2) -- completar con ficha real antes de usar en chequeo de densidad. ¦ NOCT tomado de CEC/NREL (45.4°C) -- confirmar con ficha específica antes de un proyecto real. | Mono-Si | 49.7 | 41.3 | 11.5 | 10.9 | -0.2106 | 72 | 1 | 72 | Mono-Si | NREL/SAM CEC Modules.csv + Sandia JPV 2025 (gamma_ref) | alta (CEC + tolerancia SDM ≤6%) | 0
2919 | Risen Energy | RSM144-7-455BMDG | 455 | N/D | 0 | 45.3 | -0.3371 | 0 | Fuente: NREL/SAM CEC Modules.csv + Deville et al. 2025 IEEE JPV (params PVsyst-v6 traducidos, pmp_nmbe=-0.080%). ¦ Marca con presencia real confirmada en Colombia (492 MW suministrados a planta Guayepo I y II; distribuidores locales Energía Solar Colombia y Ferragro). ¦ Dimensiones NO disponibles en la fuente (solo area A_c=2.23m2) -- completar con ficha real antes de usar en chequeo de densidad. ¦ NOCT tomado de CEC/NREL (45.3°C) -- confirmar con ficha específica antes de un proyecto real. | Mono-Si | 49.8 | 41.4 | 11.6 | 11 | -0.2671 | 72 | 1 | 72 | Mono-Si | NREL/SAM CEC Modules.csv + Sandia JPV 2025 (gamma_ref) | alta (CEC + tolerancia SDM ≤6%) | 0
2920 | Risen Energy | RSM60-6-230M | 230 | 1640x992 | 0 | 43.5 | -0.4902 | 0 | Fuente: NREL/SAM CEC Modules.csv + Deville et al. 2025 IEEE JPV (params PVsyst-v6 traducidos, pmp_nmbe=-0.008%). ¦ Marca con presencia real confirmada en Colombia (492 MW suministrados a planta Guayepo I y II; distribuidores locales Energía Solar Colombia y Ferragro). ¦ NOCT tomado de CEC/NREL (43.5°C) -- confirmar con ficha específica antes de un proyecto real. | Mono-Si | 37 | 29.8 | 8.22 | 7.73 | -0.3638 | 60 | 1.0912 | 65.47 | Mono-Si | NREL/SAM CEC Modules.csv + Sandia JPV 2025 (gamma_ref) | alta (CEC + tolerancia SDM ≤6%) | 0
2921 | Risen Energy | RSM60-6-230P | 230 | 1640x992 | 0 | 43.4 | -0.4808 | 0 | Fuente: NREL/SAM CEC Modules.csv + Deville et al. 2025 IEEE JPV (params PVsyst-v6 traducidos, pmp_nmbe=0.180%). ¦ Marca con presencia real confirmada en Colombia (492 MW suministrados a planta Guayepo I y II; distribuidores locales Energía Solar Colombia y Ferragro). ¦ NOCT tomado de CEC/NREL (43.4°C) -- confirmar con ficha específica antes de un proyecto real. | Poli-Si | 37 | 29.8 | 8.22 | 7.73 | -0.3616 | 60 | 1 | 60 | Poli-Si | NREL/SAM CEC Modules.csv + Sandia JPV 2025 (gamma_ref) | alta (CEC + tolerancia SDM ≤6%) | 0
2922 | Risen Energy | RSM60-6-235M | 235 | 1640x992 | 0 | 43.5 | -0.4902 | 0 | Fuente: NREL/SAM CEC Modules.csv + Deville et al. 2025 IEEE JPV (params PVsyst-v6 traducidos, pmp_nmbe=-0.028%). ¦ Marca con presencia real confirmada en Colombia (492 MW suministrados a planta Guayepo I y II; distribuidores locales Energía Solar Colombia y Ferragro). ¦ NOCT tomado de CEC/NREL (43.5°C) -- confirmar con ficha específica antes de un proyecto real. | Mono-Si | 37.1 | 30 | 8.27 | 7.83 | -0.3638 | 60 | 1.1072 | 66.43 | Mono-Si | NREL/SAM CEC Modules.csv + Sandia JPV 2025 (gamma_ref) | alta (CEC + tolerancia SDM ≤6%) | 0
2923 | Risen Energy | RSM60-6-235P | 235 | 1640x992 | 0 | 43.4 | -0.4808 | 0 | Fuente: NREL/SAM CEC Modules.csv + Deville et al. 2025 IEEE JPV (params PVsyst-v6 traducidos, pmp_nmbe=-0.108%). ¦ Marca con presencia real confirmada en Colombia (492 MW suministrados a planta Guayepo I y II; distribuidores locales Energía Solar Colombia y Ferragro). ¦ NOCT tomado de CEC/NREL (43.4°C) -- confirmar con ficha específica antes de un proyecto real. | Poli-Si | 37.1 | 30 | 8.28 | 7.84 | -0.3616 | 60 | 1.0503 | 63.02 | Poli-Si | NREL/SAM CEC Modules.csv + Sandia JPV 2025 (gamma_ref) | alta (CEC + tolerancia SDM ≤6%) | 0
2924 | Risen Energy | RSM60-6-240M | 240 | 1640x992 | 0 | 43.5 | -0.4902 | 0 | Fuente: NREL/SAM CEC Modules.csv + Deville et al. 2025 IEEE JPV (params PVsyst-v6 traducidos, pmp_nmbe=-0.023%). ¦ Marca con presencia real confirmada en Colombia (492 MW suministrados a planta Guayepo I y II; distribuidores locales Energía Solar Colombia y Ferragro). ¦ NOCT tomado de CEC/NREL (43.5°C) -- confirmar con ficha específica antes de un proyecto real. | Mono-Si | 37.2 | 30.2 | 8.33 | 7.95 | -0.3638 | 60 | 1.1235 | 67.41 | Mono-Si | NREL/SAM CEC Modules.csv + Sandia JPV 2025 (gamma_ref) | alta (CEC + tolerancia SDM ≤6%) | 0
2925 | Risen Energy | RSM60-6-240P | 240 | 1640x992 | 0 | 43.4 | -0.4808 | 0 | Fuente: NREL/SAM CEC Modules.csv + Deville et al. 2025 IEEE JPV (params PVsyst-v6 traducidos, pmp_nmbe=0.538%). ¦ Marca con presencia real confirmada en Colombia (492 MW suministrados a planta Guayepo I y II; distribuidores locales Energía Solar Colombia y Ferragro). ¦ NOCT tomado de CEC/NREL (43.4°C) -- confirmar con ficha específica antes de un proyecto real. | Poli-Si | 37.2 | 30.2 | 8.33 | 7.96 | -0.3616 | 60 | 1.0006 | 60.04 | Poli-Si | NREL/SAM CEC Modules.csv + Sandia JPV 2025 (gamma_ref) | alta (CEC + tolerancia SDM ≤6%) | 0
2926 | Risen Energy | RSM60-6-245M | 245 | 1640x992 | 0 | 43.5 | -0.4902 | 0 | Fuente: NREL/SAM CEC Modules.csv + Deville et al. 2025 IEEE JPV (params PVsyst-v6 traducidos, pmp_nmbe=-0.699%). ¦ Marca con presencia real confirmada en Colombia (492 MW suministrados a planta Guayepo I y II; distribuidores locales Energía Solar Colombia y Ferragro). ¦ NOCT tomado de CEC/NREL (43.5°C) -- confirmar con ficha específica antes de un proyecto real. | Mono-Si | 37.4 | 30.3 | 8.48 | 8.09 | -0.3638 | 60 | 1.05 | 63 | Mono-Si | NREL/SAM CEC Modules.csv + Sandia JPV 2025 (gamma_ref) | alta (CEC + tolerancia SDM ≤6%) | 0
2927 | Risen Energy | RSM60-6-245P | 245 | 1640x992 | 0 | 43.4 | -0.4808 | 0 | Fuente: NREL/SAM CEC Modules.csv + Deville et al. 2025 IEEE JPV (params PVsyst-v6 traducidos, pmp_nmbe=-0.016%). ¦ Marca con presencia real confirmada en Colombia (492 MW suministrados a planta Guayepo I y II; distribuidores locales Energía Solar Colombia y Ferragro). ¦ NOCT tomado de CEC/NREL (43.4°C) -- confirmar con ficha específica antes de un proyecto real. | Poli-Si | 37.3 | 30.3 | 8.34 | 8.09 | -0.3616 | 60 | 1.0835 | 65.01 | Poli-Si | NREL/SAM CEC Modules.csv + Sandia JPV 2025 (gamma_ref) | alta (CEC + tolerancia SDM ≤6%) | 0
2928 | Risen Energy | RSM60-6-250M | 250 | 1640x992 | 0 | 43.5 | -0.4902 | 0 | Fuente: NREL/SAM CEC Modules.csv + Deville et al. 2025 IEEE JPV (params PVsyst-v6 traducidos, pmp_nmbe=-0.506%). ¦ Marca con presencia real confirmada en Colombia (492 MW suministrados a planta Guayepo I y II; distribuidores locales Energía Solar Colombia y Ferragro). ¦ NOCT tomado de CEC/NREL (43.5°C) -- confirmar con ficha específica antes de un proyecto real. | Mono-Si | 37.5 | 30.4 | 8.59 | 8.25 | -0.3638 | 60 | 1.2458 | 74.75 | Mono-Si | NREL/SAM CEC Modules.csv + Sandia JPV 2025 (gamma_ref) | alta (CEC + tolerancia SDM ≤6%) | 0
2929 | Risen Energy | RSM60-6-250P | 250 | 1640x992 | 0 | 43.4 | -0.4808 | 0 | Fuente: NREL/SAM CEC Modules.csv + Deville et al. 2025 IEEE JPV (params PVsyst-v6 traducidos, pmp_nmbe=-0.509%). ¦ Marca con presencia real confirmada en Colombia (492 MW suministrados a planta Guayepo I y II; distribuidores locales Energía Solar Colombia y Ferragro). ¦ NOCT tomado de CEC/NREL (43.4°C) -- confirmar con ficha específica antes de un proyecto real. | Poli-Si | 37.3 | 30.3 | 8.9 | 8.26 | -0.3616 | 60 | 1.1773 | 70.64 | Poli-Si | NREL/SAM CEC Modules.csv + Sandia JPV 2025 (gamma_ref) | alta (CEC + tolerancia SDM ≤6%) | 0
2930 | Risen Energy | RSM60-6-255M | 255 | 1650x992 | 0 | 48.5 | -0.447 | 0 | Fuente: NREL/SAM CEC Modules.csv + Deville et al. 2025 IEEE JPV (params PVsyst-v6 traducidos, pmp_nmbe=0.044%). ¦ Marca con presencia real confirmada en Colombia (492 MW suministrados a planta Guayepo I y II; distribuidores locales Energía Solar Colombia y Ferragro). ¦ NOCT tomado de CEC/NREL (48.5°C) -- confirmar con ficha específica antes de un proyecto real. | Mono-Si | 37.5 | 30.5 | 8.64 | 8.39 | -0.325 | 60 | 1.0064 | 60.38 | Mono-Si | NREL/SAM CEC Modules.csv + Sandia JPV 2025 (gamma_ref) | alta (CEC + tolerancia SDM ≤6%) | 0
2931 | Risen Energy | RSM60-6-255P | 255 | N/D | 0 | 46.7 | -0.424 | 0 | Fuente: NREL/SAM CEC Modules.csv + Deville et al. 2025 IEEE JPV (params PVsyst-v6 traducidos, pmp_nmbe=0.021%). ¦ Marca con presencia real confirmada en Colombia (492 MW suministrados a planta Guayepo I y II; distribuidores locales Energía Solar Colombia y Ferragro). ¦ Dimensiones NO disponibles en la fuente (solo area A_c=1.64m2) -- completar con ficha real antes de usar en chequeo de densidad. ¦ NOCT tomado de CEC/NREL (46.7°C) -- confirmar con ficha específica antes de un proyecto real. | Poli-Si | 37.6 | 30.3 | 8.96 | 8.42 | -0.3183 | 60 | 1 | 60 | Poli-Si | NREL/SAM CEC Modules.csv + Sandia JPV 2025 (gamma_ref) | alta (CEC + tolerancia SDM ≤6%) | 0
2932 | Risen Energy | RSM60-6-260M | 260 | 1650x992 | 0 | 48.5 | -0.447 | 0 | Fuente: NREL/SAM CEC Modules.csv + Deville et al. 2025 IEEE JPV (params PVsyst-v6 traducidos, pmp_nmbe=0.043%). ¦ Marca con presencia real confirmada en Colombia (492 MW suministrados a planta Guayepo I y II; distribuidores locales Energía Solar Colombia y Ferragro). ¦ NOCT tomado de CEC/NREL (48.5°C) -- confirmar con ficha específica antes de un proyecto real. | Mono-Si | 37.5 | 30.5 | 8.77 | 8.53 | -0.325 | 60 | 1.0053 | 60.32 | Mono-Si | NREL/SAM CEC Modules.csv + Sandia JPV 2025 (gamma_ref) | alta (CEC + tolerancia SDM ≤6%) | 0
2933 | Risen Energy | RSM60-6-260P | 260 | N/D | 0 | 46.7 | -0.424 | 0 | Fuente: NREL/SAM CEC Modules.csv + Deville et al. 2025 IEEE JPV (params PVsyst-v6 traducidos, pmp_nmbe=0.017%). ¦ Marca con presencia real confirmada en Colombia (492 MW suministrados a planta Guayepo I y II; distribuidores locales Energía Solar Colombia y Ferragro). ¦ Dimensiones NO disponibles en la fuente (solo area A_c=1.64m2) -- completar con ficha real antes de usar en chequeo de densidad. ¦ NOCT tomado de CEC/NREL (46.7°C) -- confirmar con ficha específica antes de un proyecto real. | Poli-Si | 37.8 | 30.6 | 9.04 | 8.5 | -0.3183 | 60 | 1 | 60 | Poli-Si | NREL/SAM CEC Modules.csv + Sandia JPV 2025 (gamma_ref) | alta (CEC + tolerancia SDM ≤6%) | 0
2934 | Risen Energy | RSM60-6-265M | 265 | 1650x992 | 0 | 48.5 | -0.447 | 0 | Fuente: NREL/SAM CEC Modules.csv + Deville et al. 2025 IEEE JPV (params PVsyst-v6 traducidos, pmp_nmbe=0.140%). ¦ Marca con presencia real confirmada en Colombia (492 MW suministrados a planta Guayepo I y II; distribuidores locales Energía Solar Colombia y Ferragro). ¦ NOCT tomado de CEC/NREL (48.5°C) -- confirmar con ficha específica antes de un proyecto real. | Mono-Si | 37.7 | 30.7 | 9.29 | 8.64 | -0.325 | 60 | 1 | 60 | Mono-Si | NREL/SAM CEC Modules.csv + Sandia JPV 2025 (gamma_ref) | alta (CEC + tolerancia SDM ≤6%) | 0
2935 | Risen Energy | RSM60-6-265P | 265 | N/D | 0 | 46.7 | -0.424 | 0 | Fuente: NREL/SAM CEC Modules.csv + Deville et al. 2025 IEEE JPV (params PVsyst-v6 traducidos, pmp_nmbe=0.017%). ¦ Marca con presencia real confirmada en Colombia (492 MW suministrados a planta Guayepo I y II; distribuidores locales Energía Solar Colombia y Ferragro). ¦ Dimensiones NO disponibles en la fuente (solo area A_c=1.64m2) -- completar con ficha real antes de usar en chequeo de densidad. ¦ NOCT tomado de CEC/NREL (46.7°C) -- confirmar con ficha específica antes de un proyecto real. | Poli-Si | 38 | 30.9 | 9.12 | 8.58 | -0.3183 | 60 | 1 | 60 | Poli-Si | NREL/SAM CEC Modules.csv + Sandia JPV 2025 (gamma_ref) | alta (CEC + tolerancia SDM ≤6%) | 0
2936 | Risen Energy | RSM60-6-270M | 270 | 1650x992 | 0 | 48.5 | -0.447 | 0 | Fuente: NREL/SAM CEC Modules.csv + Deville et al. 2025 IEEE JPV (params PVsyst-v6 traducidos, pmp_nmbe=-0.161%). ¦ Marca con presencia real confirmada en Colombia (492 MW suministrados a planta Guayepo I y II; distribuidores locales Energía Solar Colombia y Ferragro). ¦ NOCT tomado de CEC/NREL (48.5°C) -- confirmar con ficha específica antes de un proyecto real. | Mono-Si | 37.9 | 30.9 | 9.38 | 8.74 | -0.325 | 60 | 1.0625 | 63.75 | Mono-Si | NREL/SAM CEC Modules.csv + Sandia JPV 2025 (gamma_ref) | alta (CEC + tolerancia SDM ≤6%) | 0
2937 | Risen Energy | RSM60-6-270P | 270 | N/D | 0 | 46.7 | -0.424 | 0 | Fuente: NREL/SAM CEC Modules.csv + Deville et al. 2025 IEEE JPV (params PVsyst-v6 traducidos, pmp_nmbe=0.019%). ¦ Marca con presencia real confirmada en Colombia (492 MW suministrados a planta Guayepo I y II; distribuidores locales Energía Solar Colombia y Ferragro). ¦ Dimensiones NO disponibles en la fuente (solo area A_c=1.64m2) -- completar con ficha real antes de usar en chequeo de densidad. ¦ NOCT tomado de CEC/NREL (46.7°C) -- confirmar con ficha específica antes de un proyecto real. | Poli-Si | 38.2 | 31.2 | 9.2 | 8.66 | -0.3183 | 60 | 1.0072 | 60.43 | Poli-Si | NREL/SAM CEC Modules.csv + Sandia JPV 2025 (gamma_ref) | alta (CEC + tolerancia SDM ≤6%) | 0
2938 | Risen Energy | RSM60-6-275M | 275 | N/D | 0 | 46.5 | -0.4199 | 0 | Fuente: NREL/SAM CEC Modules.csv + Deville et al. 2025 IEEE JPV (params PVsyst-v6 traducidos, pmp_nmbe=-0.033%). ¦ Marca con presencia real confirmada en Colombia (492 MW suministrados a planta Guayepo I y II; distribuidores locales Energía Solar Colombia y Ferragro). ¦ Dimensiones NO disponibles en la fuente (solo area A_c=1.64m2) -- completar con ficha real antes de usar en chequeo de densidad. ¦ NOCT tomado de CEC/NREL (46.5°C) -- confirmar con ficha específica antes de un proyecto real. | Mono-Si | 38.5 | 31 | 9.36 | 8.88 | -0.3013 | 60 | 1 | 60 | Mono-Si | NREL/SAM CEC Modules.csv + Sandia JPV 2025 (gamma_ref) | alta (CEC + tolerancia SDM ≤6%) | 0
2939 | Risen Energy | RSM60-6-275P | 275 | N/D | 0 | 46.7 | -0.424 | 0 | Fuente: NREL/SAM CEC Modules.csv + Deville et al. 2025 IEEE JPV (params PVsyst-v6 traducidos, pmp_nmbe=0.022%). ¦ Marca con presencia real confirmada en Colombia (492 MW suministrados a planta Guayepo I y II; distribuidores locales Energía Solar Colombia y Ferragro). ¦ Dimensiones NO disponibles en la fuente (solo area A_c=1.64m2) -- completar con ficha real antes de usar en chequeo de densidad. ¦ NOCT tomado de CEC/NREL (46.7°C) -- confirmar con ficha específica antes de un proyecto real. | Poli-Si | 38.4 | 31.5 | 9.28 | 8.74 | -0.3183 | 60 | 1.0444 | 62.66 | Poli-Si | NREL/SAM CEC Modules.csv + Sandia JPV 2025 (gamma_ref) | alta (CEC + tolerancia SDM ≤6%) | 0
2940 | Risen Energy | RSM60-6-280M | 280 | N/D | 0 | 46.5 | -0.4199 | 0 | Fuente: NREL/SAM CEC Modules.csv + Deville et al. 2025 IEEE JPV (params PVsyst-v6 traducidos, pmp_nmbe=-0.020%). ¦ Marca con presencia real confirmada en Colombia (492 MW suministrados a planta Guayepo I y II; distribuidores locales Energía Solar Colombia y Ferragro). ¦ Dimensiones NO disponibles en la fuente (solo area A_c=1.64m2) -- completar con ficha real antes de usar en chequeo de densidad. ¦ NOCT tomado de CEC/NREL (46.5°C) -- confirmar con ficha específica antes de un proyecto real. | Mono-Si | 38.7 | 31.2 | 9.47 | 8.98 | -0.3013 | 60 | 1 | 60 | Mono-Si | NREL/SAM CEC Modules.csv + Sandia JPV 2025 (gamma_ref) | alta (CEC + tolerancia SDM ≤6%) | 0
2941 | Risen Energy | RSM60-6-280P | 280 | N/D | 0 | 46.7 | -0.424 | 0 | Fuente: NREL/SAM CEC Modules.csv + Deville et al. 2025 IEEE JPV (params PVsyst-v6 traducidos, pmp_nmbe=0.040%). ¦ Marca con presencia real confirmada en Colombia (492 MW suministrados a planta Guayepo I y II; distribuidores locales Energía Solar Colombia y Ferragro). ¦ Dimensiones NO disponibles en la fuente (solo area A_c=1.64m2) -- completar con ficha real antes de usar en chequeo de densidad. ¦ NOCT tomado de CEC/NREL (46.7°C) -- confirmar con ficha específica antes de un proyecto real. | Poli-Si | 38.6 | 31.8 | 9.36 | 8.82 | -0.3183 | 60 | 1.0136 | 60.82 | Poli-Si | NREL/SAM CEC Modules.csv + Sandia JPV 2025 (gamma_ref) | alta (CEC + tolerancia SDM ≤6%) | 0
2942 | Risen Energy | RSM60-6-285M | 285 | N/D | 0 | 46.5 | -0.4199 | 0 | Fuente: NREL/SAM CEC Modules.csv + Deville et al. 2025 IEEE JPV (params PVsyst-v6 traducidos, pmp_nmbe=0.039%). ¦ Marca con presencia real confirmada en Colombia (492 MW suministrados a planta Guayepo I y II; distribuidores locales Energía Solar Colombia y Ferragro). ¦ Dimensiones NO disponibles en la fuente (solo area A_c=1.64m2) -- completar con ficha real antes de usar en chequeo de densidad. ¦ NOCT tomado de CEC/NREL (46.5°C) -- confirmar con ficha específica antes de un proyecto real. | Mono-Si | 38.8 | 31.4 | 9.56 | 9.08 | -0.3013 | 60 | 1 | 60 | Mono-Si | NREL/SAM CEC Modules.csv + Sandia JPV 2025 (gamma_ref) | alta (CEC + tolerancia SDM ≤6%) | 0
2943 | Risen Energy | RSM60-6-285P | 285 | N/D | 0 | 46.7 | -0.424 | 0 | Fuente: NREL/SAM CEC Modules.csv + Deville et al. 2025 IEEE JPV (params PVsyst-v6 traducidos, pmp_nmbe=0.025%). ¦ Marca con presencia real confirmada en Colombia (492 MW suministrados a planta Guayepo I y II; distribuidores locales Energía Solar Colombia y Ferragro). ¦ Dimensiones NO disponibles en la fuente (solo area A_c=1.64m2) -- completar con ficha real antes de usar en chequeo de densidad. ¦ NOCT tomado de CEC/NREL (46.7°C) -- confirmar con ficha específica antes de un proyecto real. | Poli-Si | 38.8 | 32.1 | 9.44 | 8.9 | -0.3183 | 60 | 1.0243 | 61.46 | Poli-Si | NREL/SAM CEC Modules.csv + Sandia JPV 2025 (gamma_ref) | alta (CEC + tolerancia SDM ≤6%) | 0
2944 | Risen Energy | RSM60-6-290M | 290 | N/D | 0 | 46.5 | -0.4199 | 0 | Fuente: NREL/SAM CEC Modules.csv + Deville et al. 2025 IEEE JPV (params PVsyst-v6 traducidos, pmp_nmbe=0.040%). ¦ Marca con presencia real confirmada en Colombia (492 MW suministrados a planta Guayepo I y II; distribuidores locales Energía Solar Colombia y Ferragro). ¦ Dimensiones NO disponibles en la fuente (solo area A_c=1.64m2) -- completar con ficha real antes de usar en chequeo de densidad. ¦ NOCT tomado de CEC/NREL (46.5°C) -- confirmar con ficha específica antes de un proyecto real. | Mono-Si | 38.9 | 31.6 | 9.65 | 9.18 | -0.3013 | 60 | 1 | 60 | Mono-Si | NREL/SAM CEC Modules.csv + Sandia JPV 2025 (gamma_ref) | alta (CEC + tolerancia SDM ≤6%) | 0
2945 | Risen Energy | RSM60-6-295M | 295 | N/D | 0 | 45.1 | -0.4104 | 0 | Fuente: NREL/SAM CEC Modules.csv + Deville et al. 2025 IEEE JPV (params PVsyst-v6 traducidos, pmp_nmbe=-0.296%). ¦ Marca con presencia real confirmada en Colombia (492 MW suministrados a planta Guayepo I y II; distribuidores locales Energía Solar Colombia y Ferragro). ¦ Dimensiones NO disponibles en la fuente (solo area A_c=1.64m2) -- completar con ficha real antes de usar en chequeo de densidad. ¦ NOCT tomado de CEC/NREL (45.1°C) -- confirmar con ficha específica antes de un proyecto real. | Mono-Si | 39.7 | 32.5 | 9.64 | 9.08 | -0.3189 | 60 | 1.0018 | 60.11 | Mono-Si | NREL/SAM CEC Modules.csv + Sandia JPV 2025 (gamma_ref) | alta (CEC + tolerancia SDM ≤6%) | 0
2946 | Risen Energy | RSM60-6-300M | 300 | N/D | 0 | 45.1 | -0.4104 | 0 | Fuente: NREL/SAM CEC Modules.csv + Deville et al. 2025 IEEE JPV (params PVsyst-v6 traducidos, pmp_nmbe=-0.064%). ¦ Marca con presencia real confirmada en Colombia (492 MW suministrados a planta Guayepo I y II; distribuidores locales Energía Solar Colombia y Ferragro). ¦ Dimensiones NO disponibles en la fuente (solo area A_c=1.64m2) -- completar con ficha real antes de usar en chequeo de densidad. ¦ NOCT tomado de CEC/NREL (45.1°C) -- confirmar con ficha específica antes de un proyecto real. | Mono-Si | 40 | 32.9 | 9.68 | 9.12 | -0.3189 | 60 | 1.0587 | 63.52 | Mono-Si | NREL/SAM CEC Modules.csv + Sandia JPV 2025 (gamma_ref) | alta (CEC + tolerancia SDM ≤6%) | 0
2947 | Risen Energy | RSM60-6-305M | 305 | N/D | 0 | 45.1 | -0.4104 | 0 | Fuente: NREL/SAM CEC Modules.csv + Deville et al. 2025 IEEE JPV (params PVsyst-v6 traducidos, pmp_nmbe=-0.193%). ¦ Marca con presencia real confirmada en Colombia (492 MW suministrados a planta Guayepo I y II; distribuidores locales Energía Solar Colombia y Ferragro). ¦ Dimensiones NO disponibles en la fuente (solo area A_c=1.64m2) -- completar con ficha real antes de usar en chequeo de densidad. ¦ NOCT tomado de CEC/NREL (45.1°C) -- confirmar con ficha específica antes de un proyecto real. | Mono-Si | 40.3 | 33.1 | 9.79 | 9.22 | -0.3189 | 60 | 1.0826 | 64.96 | Mono-Si | NREL/SAM CEC Modules.csv + Sandia JPV 2025 (gamma_ref) | alta (CEC + tolerancia SDM ≤6%) | 0
2948 | Risen Energy | RSM60-6-310M | 310 | N/D | 0 | 45.1 | -0.4104 | 0 | Fuente: NREL/SAM CEC Modules.csv + Deville et al. 2025 IEEE JPV (params PVsyst-v6 traducidos, pmp_nmbe=-0.867%). ¦ Marca con presencia real confirmada en Colombia (492 MW suministrados a planta Guayepo I y II; distribuidores locales Energía Solar Colombia y Ferragro). ¦ Dimensiones NO disponibles en la fuente (solo area A_c=1.64m2) -- completar con ficha real antes de usar en chequeo de densidad. ¦ NOCT tomado de CEC/NREL (45.1°C) -- confirmar con ficha específica antes de un proyecto real. | Mono-Si | 40.6 | 33.4 | 9.86 | 9.29 | -0.3189 | 60 | 1.0605 | 63.63 | Mono-Si | NREL/SAM CEC Modules.csv + Sandia JPV 2025 (gamma_ref) | alta (CEC + tolerancia SDM ≤6%) | 0
2949 | Risen Energy | RSM60-6-315M | 315 | N/D | 0 | 45.1 | -0.4104 | 0 | Fuente: NREL/SAM CEC Modules.csv + Deville et al. 2025 IEEE JPV (params PVsyst-v6 traducidos, pmp_nmbe=-0.574%). ¦ Marca con presencia real confirmada en Colombia (492 MW suministrados a planta Guayepo I y II; distribuidores locales Energía Solar Colombia y Ferragro). ¦ Dimensiones NO disponibles en la fuente (solo area A_c=1.64m2) -- completar con ficha real antes de usar en chequeo de densidad. ¦ NOCT tomado de CEC/NREL (45.1°C) -- confirmar con ficha específica antes de un proyecto real. | Mono-Si | 40.9 | 33.6 | 9.96 | 9.38 | -0.3189 | 60 | 1.0685 | 64.11 | Mono-Si | NREL/SAM CEC Modules.csv + Sandia JPV 2025 (gamma_ref) | alta (CEC + tolerancia SDM ≤6%) | 0
2950 | Risen Energy | RSM60-6-320M | 320 | N/D | 0 | 45.1 | -0.4104 | 0 | Fuente: NREL/SAM CEC Modules.csv + Deville et al. 2025 IEEE JPV (params PVsyst-v6 traducidos, pmp_nmbe=-0.020%). ¦ Marca con presencia real confirmada en Colombia (492 MW suministrados a planta Guayepo I y II; distribuidores locales Energía Solar Colombia y Ferragro). ¦ Dimensiones NO disponibles en la fuente (solo area A_c=1.64m2) -- completar con ficha real antes de usar en chequeo de densidad. ¦ NOCT tomado de CEC/NREL (45.1°C) -- confirmar con ficha específica antes de un proyecto real. | Mono-Si | 41.2 | 33.9 | 10.06 | 9.44 | -0.3189 | 60 | 1.1635 | 69.81 | Mono-Si | NREL/SAM CEC Modules.csv + Sandia JPV 2025 (gamma_ref) | alta (CEC + tolerancia SDM ≤6%) | 0
2951 | Risen Energy | RSM72-6-280M | 280 | 1956x992 | 0 | 43.5 | -0.4902 | 0 | Fuente: NREL/SAM CEC Modules.csv + Deville et al. 2025 IEEE JPV (params PVsyst-v6 traducidos, pmp_nmbe=-0.167%). ¦ Marca con presencia real confirmada en Colombia (492 MW suministrados a planta Guayepo I y II; distribuidores locales Energía Solar Colombia y Ferragro). ¦ NOCT tomado de CEC/NREL (43.5°C) -- confirmar con ficha específica antes de un proyecto real. | Mono-Si | 44.8 | 35.2 | 8.33 | 7.95 | -0.3638 | 72 | 1.0042 | 72.3 | Mono-Si | NREL/SAM CEC Modules.csv + Sandia JPV 2025 (gamma_ref) | alta (CEC + tolerancia SDM ≤6%) | 0
2952 | Risen Energy | RSM72-6-280P | 280 | 1956x992 | 0 | 43.4 | -0.4808 | 0 | Fuente: NREL/SAM CEC Modules.csv + Deville et al. 2025 IEEE JPV (params PVsyst-v6 traducidos, pmp_nmbe=0.058%). ¦ Marca con presencia real confirmada en Colombia (492 MW suministrados a planta Guayepo I y II; distribuidores locales Energía Solar Colombia y Ferragro). ¦ NOCT tomado de CEC/NREL (43.4°C) -- confirmar con ficha específica antes de un proyecto real. | Poli-Si | 44.8 | 35.2 | 8.33 | 7.96 | -0.3616 | 72 | 1.0299 | 74.15 | Poli-Si | NREL/SAM CEC Modules.csv + Sandia JPV 2025 (gamma_ref) | alta (CEC + tolerancia SDM ≤6%) | 0
2953 | Risen Energy | RSM72-6-285M | 285 | 1956x992 | 0 | 43.5 | -0.4902 | 0 | Fuente: NREL/SAM CEC Modules.csv + Deville et al. 2025 IEEE JPV (params PVsyst-v6 traducidos, pmp_nmbe=0.023%). ¦ Marca con presencia real confirmada en Colombia (492 MW suministrados a planta Guayepo I y II; distribuidores locales Energía Solar Colombia y Ferragro). ¦ NOCT tomado de CEC/NREL (43.5°C) -- confirmar con ficha específica antes de un proyecto real. | Mono-Si | 44.8 | 35.3 | 8.47 | 8.07 | -0.3638 | 72 | 1.0761 | 77.48 | Mono-Si | NREL/SAM CEC Modules.csv + Sandia JPV 2025 (gamma_ref) | alta (CEC + tolerancia SDM ≤6%) | 0
2954 | Risen Energy | RSM72-6-285P | 285 | 1956x992 | 0 | 43.4 | -0.4808 | 0 | Fuente: NREL/SAM CEC Modules.csv + Deville et al. 2025 IEEE JPV (params PVsyst-v6 traducidos, pmp_nmbe=0.063%). ¦ Marca con presencia real confirmada en Colombia (492 MW suministrados a planta Guayepo I y II; distribuidores locales Energía Solar Colombia y Ferragro). ¦ NOCT tomado de CEC/NREL (43.4°C) -- confirmar con ficha específica antes de un proyecto real. | Poli-Si | 44.8 | 35.32 | 8.48 | 8.07 | -0.3616 | 72 | 1.0261 | 73.88 | Poli-Si | NREL/SAM CEC Modules.csv + Sandia JPV 2025 (gamma_ref) | alta (CEC + tolerancia SDM ≤6%) | 0
2955 | Risen Energy | RSM72-6-290M | 290 | 1956x992 | 0 | 43.5 | -0.4902 | 0 | Fuente: NREL/SAM CEC Modules.csv + Deville et al. 2025 IEEE JPV (params PVsyst-v6 traducidos, pmp_nmbe=-0.114%). ¦ Marca con presencia real confirmada en Colombia (492 MW suministrados a planta Guayepo I y II; distribuidores locales Energía Solar Colombia y Ferragro). ¦ NOCT tomado de CEC/NREL (43.5°C) -- confirmar con ficha específica antes de un proyecto real. | Mono-Si | 44.8 | 35.4 | 8.59 | 8.19 | -0.3638 | 72 | 1 | 72 | Mono-Si | NREL/SAM CEC Modules.csv + Sandia JPV 2025 (gamma_ref) | alta (CEC + tolerancia SDM ≤6%) | 0
2956 | Risen Energy | RSM72-6-290P | 290 | 1956x992 | 0 | 43.4 | -0.4808 | 0 | Fuente: NREL/SAM CEC Modules.csv + Deville et al. 2025 IEEE JPV (params PVsyst-v6 traducidos, pmp_nmbe=-0.123%). ¦ Marca con presencia real confirmada en Colombia (492 MW suministrados a planta Guayepo I y II; distribuidores locales Energía Solar Colombia y Ferragro). ¦ NOCT tomado de CEC/NREL (43.4°C) -- confirmar con ficha específica antes de un proyecto real. | Poli-Si | 44.8 | 35.41 | 8.63 | 8.19 | -0.3616 | 72 | 1.0944 | 78.8 | Poli-Si | NREL/SAM CEC Modules.csv + Sandia JPV 2025 (gamma_ref) | alta (CEC + tolerancia SDM ≤6%) | 0
2957 | Risen Energy | RSM72-6-295M | 295 | 1956x992 | 0 | 43.5 | -0.4902 | 0 | Fuente: NREL/SAM CEC Modules.csv + Deville et al. 2025 IEEE JPV (params PVsyst-v6 traducidos, pmp_nmbe=0.201%). ¦ Marca con presencia real confirmada en Colombia (492 MW suministrados a planta Guayepo I y II; distribuidores locales Energía Solar Colombia y Ferragro). ¦ NOCT tomado de CEC/NREL (43.5°C) -- confirmar con ficha específica antes de un proyecto real. | Mono-Si | 44.8 | 35.6 | 8.64 | 8.28 | -0.3638 | 72 | 1 | 72 | Mono-Si | NREL/SAM CEC Modules.csv + Sandia JPV 2025 (gamma_ref) | alta (CEC + tolerancia SDM ≤6%) | 0
2958 | Risen Energy | RSM72-6-295P | 295 | 1956x992 | 0 | 43.4 | -0.4808 | 0 | Fuente: NREL/SAM CEC Modules.csv + Deville et al. 2025 IEEE JPV (params PVsyst-v6 traducidos, pmp_nmbe=0.179%). ¦ Marca con presencia real confirmada en Colombia (492 MW suministrados a planta Guayepo I y II; distribuidores locales Energía Solar Colombia y Ferragro). ¦ NOCT tomado de CEC/NREL (43.4°C) -- confirmar con ficha específica antes de un proyecto real. | Poli-Si | 44.8 | 35.6 | 8.7 | 8.29 | -0.3616 | 72 | 1.0069 | 72.5 | Poli-Si | NREL/SAM CEC Modules.csv + Sandia JPV 2025 (gamma_ref) | alta (CEC + tolerancia SDM ≤6%) | 0
2959 | Risen Energy | RSM72-6-300M | 300 | 1956x992 | 0 | 47.4 | -0.418 | 0 | Fuente: NREL/SAM CEC Modules.csv + Deville et al. 2025 IEEE JPV (params PVsyst-v6 traducidos, pmp_nmbe=-0.049%). ¦ Marca con presencia real confirmada en Colombia (492 MW suministrados a planta Guayepo I y II; distribuidores locales Energía Solar Colombia y Ferragro). ¦ NOCT tomado de CEC/NREL (47.4°C) -- confirmar con ficha específica antes de un proyecto real. | Mono-Si | 44.8 | 35.8 | 8.73 | 8.37 | -0.317 | 72 | 1 | 72 | Mono-Si | NREL/SAM CEC Modules.csv + Sandia JPV 2025 (gamma_ref) | alta (CEC + tolerancia SDM ≤6%) | 0
2960 | Risen Energy | RSM72-6-300P | 300 | 1956x992 | 0 | 47.4 | -0.418 | 0 | Fuente: NREL/SAM CEC Modules.csv + Deville et al. 2025 IEEE JPV (params PVsyst-v6 traducidos, pmp_nmbe=-0.037%). ¦ Marca con presencia real confirmada en Colombia (492 MW suministrados a planta Guayepo I y II; distribuidores locales Energía Solar Colombia y Ferragro). ¦ NOCT tomado de CEC/NREL (47.4°C) -- confirmar con ficha específica antes de un proyecto real. | Poli-Si | 44.5 | 35.8 | 8.95 | 8.4 | -0.317 | 72 | 1 | 72 | Poli-Si | NREL/SAM CEC Modules.csv + Sandia JPV 2025 (gamma_ref) | alta (CEC + tolerancia SDM ≤6%) | 0
2961 | Risen Energy | RSM72-6-305M | 305 | 1956x992 | 0 | 47.4 | -0.418 | 0 | Fuente: NREL/SAM CEC Modules.csv + Deville et al. 2025 IEEE JPV (params PVsyst-v6 traducidos, pmp_nmbe=-0.141%). ¦ Marca con presencia real confirmada en Colombia (492 MW suministrados a planta Guayepo I y II; distribuidores locales Energía Solar Colombia y Ferragro). ¦ NOCT tomado de CEC/NREL (47.4°C) -- confirmar con ficha específica antes de un proyecto real. | Mono-Si | 44.8 | 35.9 | 8.84 | 8.5 | -0.317 | 72 | 1 | 72 | Mono-Si | NREL/SAM CEC Modules.csv + Sandia JPV 2025 (gamma_ref) | alta (CEC + tolerancia SDM ≤6%) | 0
2962 | Risen Energy | RSM72-6-305P | 305 | N/D | 0 | 45.9 | -0.398 | 0 | Fuente: NREL/SAM CEC Modules.csv + Deville et al. 2025 IEEE JPV (params PVsyst-v6 traducidos, pmp_nmbe=-0.051%). ¦ Marca con presencia real confirmada en Colombia (492 MW suministrados a planta Guayepo I y II; distribuidores locales Energía Solar Colombia y Ferragro). ¦ Dimensiones NO disponibles en la fuente (solo area A_c=1.94m2) -- completar con ficha real antes de usar en chequeo de densidad. ¦ NOCT tomado de CEC/NREL (45.9°C) -- confirmar con ficha específica antes de un proyecto real. | Poli-Si | 44.8 | 36.1 | 9 | 8.45 | -0.3054 | 72 | 1 | 72 | Poli-Si | NREL/SAM CEC Modules.csv + Sandia JPV 2025 (gamma_ref) | alta (CEC + tolerancia SDM ≤6%) | 0
2963 | Risen Energy | RSM72-6-310M | 310 | 1956x992 | 0 | 47.4 | -0.418 | 0 | Fuente: NREL/SAM CEC Modules.csv + Deville et al. 2025 IEEE JPV (params PVsyst-v6 traducidos, pmp_nmbe=-0.075%). ¦ Marca con presencia real confirmada en Colombia (492 MW suministrados a planta Guayepo I y II; distribuidores locales Energía Solar Colombia y Ferragro). ¦ NOCT tomado de CEC/NREL (47.4°C) -- confirmar con ficha específica antes de un proyecto real. | Mono-Si | 44.9 | 36 | 8.91 | 8.61 | -0.317 | 72 | 1 | 72 | Mono-Si | NREL/SAM CEC Modules.csv + Sandia JPV 2025 (gamma_ref) | alta (CEC + tolerancia SDM ≤6%) | 0
2964 | Risen Energy | RSM72-6-310P | 310 | N/D | 0 | 45.9 | -0.398 | 0 | Fuente: NREL/SAM CEC Modules.csv + Deville et al. 2025 IEEE JPV (params PVsyst-v6 traducidos, pmp_nmbe=-0.039%). ¦ Marca con presencia real confirmada en Colombia (492 MW suministrados a planta Guayepo I y II; distribuidores locales Energía Solar Colombia y Ferragro). ¦ Dimensiones NO disponibles en la fuente (solo area A_c=1.94m2) -- completar con ficha real antes de usar en chequeo de densidad. ¦ NOCT tomado de CEC/NREL (45.9°C) -- confirmar con ficha específica antes de un proyecto real. | Poli-Si | 45.1 | 36.5 | 9.05 | 8.5 | -0.3054 | 72 | 1 | 72 | Poli-Si | NREL/SAM CEC Modules.csv + Sandia JPV 2025 (gamma_ref) | alta (CEC + tolerancia SDM ≤6%) | 0
2965 | Risen Energy | RSM72-6-315M | 315 | 1956x992 | 0 | 47.4 | -0.418 | 0 | Fuente: NREL/SAM CEC Modules.csv + Deville et al. 2025 IEEE JPV (params PVsyst-v6 traducidos, pmp_nmbe=-0.000%). ¦ Marca con presencia real confirmada en Colombia (492 MW suministrados a planta Guayepo I y II; distribuidores locales Energía Solar Colombia y Ferragro). ¦ NOCT tomado de CEC/NREL (47.4°C) -- confirmar con ficha específica antes de un proyecto real. | Mono-Si | 45.05 | 36.2 | 9.32 | 8.71 | -0.317 | 72 | 1 | 72 | Mono-Si | NREL/SAM CEC Modules.csv + Sandia JPV 2025 (gamma_ref) | alta (CEC + tolerancia SDM ≤6%) | 0
2966 | Risen Energy | RSM72-6-315P | 315 | N/D | 0 | 45.9 | -0.398 | 0 | Fuente: NREL/SAM CEC Modules.csv + Deville et al. 2025 IEEE JPV (params PVsyst-v6 traducidos, pmp_nmbe=0.025%). ¦ Marca con presencia real confirmada en Colombia (492 MW suministrados a planta Guayepo I y II; distribuidores locales Energía Solar Colombia y Ferragro). ¦ Dimensiones NO disponibles en la fuente (solo area A_c=1.94m2) -- completar con ficha real antes de usar en chequeo de densidad. ¦ NOCT tomado de CEC/NREL (45.9°C) -- confirmar con ficha específica antes de un proyecto real. | Poli-Si | 45.4 | 36.9 | 9.1 | 8.55 | -0.3054 | 72 | 1 | 72 | Poli-Si | NREL/SAM CEC Modules.csv + Sandia JPV 2025 (gamma_ref) | alta (CEC + tolerancia SDM ≤6%) | 0
2967 | Risen Energy | RSM72-6-320M | 320 | 1956x992 | 0 | 47.4 | -0.418 | 0 | Fuente: NREL/SAM CEC Modules.csv + Deville et al. 2025 IEEE JPV (params PVsyst-v6 traducidos, pmp_nmbe=0.037%). ¦ Marca con presencia real confirmada en Colombia (492 MW suministrados a planta Guayepo I y II; distribuidores locales Energía Solar Colombia y Ferragro). ¦ NOCT tomado de CEC/NREL (47.4°C) -- confirmar con ficha específica antes de un proyecto real. | Mono-Si | 45.12 | 36.4 | 9.45 | 8.8 | -0.317 | 72 | 1 | 72 | Mono-Si | NREL/SAM CEC Modules.csv + Sandia JPV 2025 (gamma_ref) | alta (CEC + tolerancia SDM ≤6%) | 0
2968 | Risen Energy | RSM72-6-320P | 320 | N/D | 0 | 45.9 | -0.398 | 0 | Fuente: NREL/SAM CEC Modules.csv + Deville et al. 2025 IEEE JPV (params PVsyst-v6 traducidos, pmp_nmbe=0.014%). ¦ Marca con presencia real confirmada en Colombia (492 MW suministrados a planta Guayepo I y II; distribuidores locales Energía Solar Colombia y Ferragro). ¦ Dimensiones NO disponibles en la fuente (solo area A_c=1.94m2) -- completar con ficha real antes de usar en chequeo de densidad. ¦ NOCT tomado de CEC/NREL (45.9°C) -- confirmar con ficha específica antes de un proyecto real. | Poli-Si | 45.7 | 37.3 | 9.15 | 8.6 | -0.3054 | 72 | 1 | 72 | Poli-Si | NREL/SAM CEC Modules.csv + Sandia JPV 2025 (gamma_ref) | alta (CEC + tolerancia SDM ≤6%) | 0
2969 | Risen Energy | RSM72-6-325M | 325 | 1956x992 | 0 | 47.4 | -0.418 | 0 | Fuente: NREL/SAM CEC Modules.csv + Deville et al. 2025 IEEE JPV (params PVsyst-v6 traducidos, pmp_nmbe=-0.203%). ¦ Marca con presencia real confirmada en Colombia (492 MW suministrados a planta Guayepo I y II; distribuidores locales Energía Solar Colombia y Ferragro). ¦ NOCT tomado de CEC/NREL (47.4°C) -- confirmar con ficha específica antes de un proyecto real. | Mono-Si | 45.18 | 36.5 | 9.58 | 8.91 | -0.317 | 72 | 1 | 72 | Mono-Si | NREL/SAM CEC Modules.csv + Sandia JPV 2025 (gamma_ref) | alta (CEC + tolerancia SDM ≤6%) | 0
2970 | Risen Energy | RSM72-6-325P | 325 | N/D | 0 | 45.9 | -0.398 | 0 | Fuente: NREL/SAM CEC Modules.csv + Deville et al. 2025 IEEE JPV (params PVsyst-v6 traducidos, pmp_nmbe=-0.013%). ¦ Marca con presencia real confirmada en Colombia (492 MW suministrados a planta Guayepo I y II; distribuidores locales Energía Solar Colombia y Ferragro). ¦ Dimensiones NO disponibles en la fuente (solo area A_c=1.94m2) -- completar con ficha real antes de usar en chequeo de densidad. ¦ NOCT tomado de CEC/NREL (45.9°C) -- confirmar con ficha específica antes de un proyecto real. | Poli-Si | 46 | 37.7 | 9.2 | 8.65 | -0.3054 | 72 | 1 | 72 | Poli-Si | NREL/SAM CEC Modules.csv + Sandia JPV 2025 (gamma_ref) | alta (CEC + tolerancia SDM ≤6%) | 0
2971 | Risen Energy | RSM72-6-330M | 330 | N/D | 0 | 45.3 | -0.408 | 0 | Fuente: NREL/SAM CEC Modules.csv + Deville et al. 2025 IEEE JPV (params PVsyst-v6 traducidos, pmp_nmbe=-0.003%). ¦ Marca con presencia real confirmada en Colombia (492 MW suministrados a planta Guayepo I y II; distribuidores locales Energía Solar Colombia y Ferragro). ¦ Dimensiones NO disponibles en la fuente (solo area A_c=1.94m2) -- completar con ficha real antes de usar en chequeo de densidad. ¦ NOCT tomado de CEC/NREL (45.3°C) -- confirmar con ficha específica antes de un proyecto real. | Mono-Si | 46.3 | 37.6 | 9.29 | 8.78 | -0.2971 | 72 | 1 | 72 | Mono-Si | NREL/SAM CEC Modules.csv + Sandia JPV 2025 (gamma_ref) | alta (CEC + tolerancia SDM ≤6%) | 0
2972 | Risen Energy | RSM72-6-330P | 330 | N/D | 0 | 45.9 | -0.398 | 0 | Fuente: NREL/SAM CEC Modules.csv + Deville et al. 2025 IEEE JPV (params PVsyst-v6 traducidos, pmp_nmbe=-0.022%). ¦ Marca con presencia real confirmada en Colombia (492 MW suministrados a planta Guayepo I y II; distribuidores locales Energía Solar Colombia y Ferragro). ¦ Dimensiones NO disponibles en la fuente (solo area A_c=1.94m2) -- completar con ficha real antes de usar en chequeo de densidad. ¦ NOCT tomado de CEC/NREL (45.9°C) -- confirmar con ficha específica antes de un proyecto real. | Poli-Si | 46.3 | 38.1 | 9.25 | 8.7 | -0.3054 | 72 | 1 | 72 | Poli-Si | NREL/SAM CEC Modules.csv + Sandia JPV 2025 (gamma_ref) | alta (CEC + tolerancia SDM ≤6%) | 0
2973 | Risen Energy | RSM72-6-335M | 335 | N/D | 0 | 45.3 | -0.408 | 0 | Fuente: NREL/SAM CEC Modules.csv + Deville et al. 2025 IEEE JPV (params PVsyst-v6 traducidos, pmp_nmbe=-0.004%). ¦ Marca con presencia real confirmada en Colombia (492 MW suministrados a planta Guayepo I y II; distribuidores locales Energía Solar Colombia y Ferragro). ¦ Dimensiones NO disponibles en la fuente (solo area A_c=1.94m2) -- completar con ficha real antes de usar en chequeo de densidad. ¦ NOCT tomado de CEC/NREL (45.3°C) -- confirmar con ficha específica antes de un proyecto real. | Mono-Si | 46.7 | 37.9 | 9.32 | 8.83 | -0.2971 | 72 | 1 | 72 | Mono-Si | NREL/SAM CEC Modules.csv + Sandia JPV 2025 (gamma_ref) | alta (CEC + tolerancia SDM ≤6%) | 0
2974 | Risen Energy | RSM72-6-335P | 335 | N/D | 0 | 45.9 | -0.398 | 0 | Fuente: NREL/SAM CEC Modules.csv + Deville et al. 2025 IEEE JPV (params PVsyst-v6 traducidos, pmp_nmbe=-0.067%). ¦ Marca con presencia real confirmada en Colombia (492 MW suministrados a planta Guayepo I y II; distribuidores locales Energía Solar Colombia y Ferragro). ¦ Dimensiones NO disponibles en la fuente (solo area A_c=1.94m2) -- completar con ficha real antes de usar en chequeo de densidad. ¦ NOCT tomado de CEC/NREL (45.9°C) -- confirmar con ficha específica antes de un proyecto real. | Poli-Si | 46.5 | 38.4 | 9.3 | 8.75 | -0.3054 | 72 | 1 | 72 | Poli-Si | NREL/SAM CEC Modules.csv + Sandia JPV 2025 (gamma_ref) | alta (CEC + tolerancia SDM ≤6%) | 0
2975 | Risen Energy | RSM72-6-340M | 340 | N/D | 0 | 45.3 | -0.408 | 0 | Fuente: NREL/SAM CEC Modules.csv + Deville et al. 2025 IEEE JPV (params PVsyst-v6 traducidos, pmp_nmbe=0.020%). ¦ Marca con presencia real confirmada en Colombia (492 MW suministrados a planta Guayepo I y II; distribuidores locales Energía Solar Colombia y Ferragro). ¦ Dimensiones NO disponibles en la fuente (solo area A_c=1.94m2) -- completar con ficha real antes de usar en chequeo de densidad. ¦ NOCT tomado de CEC/NREL (45.3°C) -- confirmar con ficha específica antes de un proyecto real. | Mono-Si | 46.8 | 38.2 | 9.35 | 8.91 | -0.2971 | 72 | 1 | 72 | Mono-Si | NREL/SAM CEC Modules.csv + Sandia JPV 2025 (gamma_ref) | alta (CEC + tolerancia SDM ≤6%) | 0
2976 | Risen Energy | RSM72-6-340P | 340 | N/D | 0 | 45.9 | -0.398 | 0 | Fuente: NREL/SAM CEC Modules.csv + Deville et al. 2025 IEEE JPV (params PVsyst-v6 traducidos, pmp_nmbe=0.049%). ¦ Marca con presencia real confirmada en Colombia (492 MW suministrados a planta Guayepo I y II; distribuidores locales Energía Solar Colombia y Ferragro). ¦ Dimensiones NO disponibles en la fuente (solo area A_c=1.94m2) -- completar con ficha real antes de usar en chequeo de densidad. ¦ NOCT tomado de CEC/NREL (45.9°C) -- confirmar con ficha específica antes de un proyecto real. | Poli-Si | 46.8 | 38.6 | 9.35 | 8.8 | -0.3054 | 72 | 1.0015 | 72.11 | Poli-Si | NREL/SAM CEC Modules.csv + Sandia JPV 2025 (gamma_ref) | alta (CEC + tolerancia SDM ≤6%) | 0
2977 | Risen Energy | RSM72-6-345M | 345 | N/D | 0 | 45.3 | -0.408 | 0 | Fuente: NREL/SAM CEC Modules.csv + Deville et al. 2025 IEEE JPV (params PVsyst-v6 traducidos, pmp_nmbe=0.024%). ¦ Marca con presencia real confirmada en Colombia (492 MW suministrados a planta Guayepo I y II; distribuidores locales Energía Solar Colombia y Ferragro). ¦ Dimensiones NO disponibles en la fuente (solo area A_c=1.94m2) -- completar con ficha real antes de usar en chequeo de densidad. ¦ NOCT tomado de CEC/NREL (45.3°C) -- confirmar con ficha específica antes de un proyecto real. | Mono-Si | 46.9 | 38.5 | 9.38 | 8.97 | -0.2971 | 72 | 1 | 72 | Mono-Si | NREL/SAM CEC Modules.csv + Sandia JPV 2025 (gamma_ref) | alta (CEC + tolerancia SDM ≤6%) | 0
2978 | Risen Energy | RSM72-6-345P | 345 | N/D | 0 | 45.9 | -0.398 | 0 | Fuente: NREL/SAM CEC Modules.csv + Deville et al. 2025 IEEE JPV (params PVsyst-v6 traducidos, pmp_nmbe=-0.010%). ¦ Marca con presencia real confirmada en Colombia (492 MW suministrados a planta Guayepo I y II; distribuidores locales Energía Solar Colombia y Ferragro). ¦ Dimensiones NO disponibles en la fuente (solo area A_c=1.94m2) -- completar con ficha real antes de usar en chequeo de densidad. ¦ NOCT tomado de CEC/NREL (45.9°C) -- confirmar con ficha específica antes de un proyecto real. | Poli-Si | 47.1 | 39 | 9.4 | 8.85 | -0.3054 | 72 | 1.0415 | 74.99 | Poli-Si | NREL/SAM CEC Modules.csv + Sandia JPV 2025 (gamma_ref) | alta (CEC + tolerancia SDM ≤6%) | 0
2979 | Risen Energy | RSM72-6-350M | 350 | N/D | 0 | 45.3 | -0.408 | 0 | Fuente: NREL/SAM CEC Modules.csv + Deville et al. 2025 IEEE JPV (params PVsyst-v6 traducidos, pmp_nmbe=0.049%). ¦ Marca con presencia real confirmada en Colombia (492 MW suministrados a planta Guayepo I y II; distribuidores locales Energía Solar Colombia y Ferragro). ¦ Dimensiones NO disponibles en la fuente (solo area A_c=1.94m2) -- completar con ficha real antes de usar en chequeo de densidad. ¦ NOCT tomado de CEC/NREL (45.3°C) -- confirmar con ficha específica antes de un proyecto real. | Mono-Si | 47 | 38.8 | 9.41 | 9.03 | -0.2971 | 72 | 1 | 72 | Mono-Si | NREL/SAM CEC Modules.csv + Sandia JPV 2025 (gamma_ref) | alta (CEC + tolerancia SDM ≤6%) | 0
2980 | Risen Energy | RSM72-6-355M | 355 | N/D | 0 | 45.1 | -0.3977 | 0 | Fuente: NREL/SAM CEC Modules.csv + Deville et al. 2025 IEEE JPV (params PVsyst-v6 traducidos, pmp_nmbe=0.039%). ¦ Marca con presencia real confirmada en Colombia (492 MW suministrados a planta Guayepo I y II; distribuidores locales Energía Solar Colombia y Ferragro). ¦ Dimensiones NO disponibles en la fuente (solo area A_c=1.94m2) -- completar con ficha real antes de usar en chequeo de densidad. ¦ NOCT tomado de CEC/NREL (45.1°C) -- confirmar con ficha específica antes de un proyecto real. | Mono-Si | 47.4 | 39 | 9.8 | 9.11 | -0.3042 | 72 | 1.0246 | 73.77 | Mono-Si | NREL/SAM CEC Modules.csv + Sandia JPV 2025 (gamma_ref) | alta (CEC + tolerancia SDM ≤6%) | 0
2981 | Risen Energy | RSM72-6-360M | 360 | N/D | 0 | 45.1 | -0.3977 | 0 | Fuente: NREL/SAM CEC Modules.csv + Deville et al. 2025 IEEE JPV (params PVsyst-v6 traducidos, pmp_nmbe=-0.789%). ¦ Marca con presencia real confirmada en Colombia (492 MW suministrados a planta Guayepo I y II; distribuidores locales Energía Solar Colombia y Ferragro). ¦ Dimensiones NO disponibles en la fuente (solo area A_c=1.94m2) -- completar con ficha real antes de usar en chequeo de densidad. ¦ NOCT tomado de CEC/NREL (45.1°C) -- confirmar con ficha específica antes de un proyecto real. | Mono-Si | 47.8 | 39.2 | 9.9 | 9.19 | -0.3042 | 72 | 1 | 72 | Mono-Si | NREL/SAM CEC Modules.csv + Sandia JPV 2025 (gamma_ref) | alta (CEC + tolerancia SDM ≤6%) | 0
2982 | Risen Energy | RSM72-6-365M | 365 | N/D | 0 | 45.1 | -0.3977 | 0 | Fuente: NREL/SAM CEC Modules.csv + Deville et al. 2025 IEEE JPV (params PVsyst-v6 traducidos, pmp_nmbe=-0.007%). ¦ Marca con presencia real confirmada en Colombia (492 MW suministrados a planta Guayepo I y II; distribuidores locales Energía Solar Colombia y Ferragro). ¦ Dimensiones NO disponibles en la fuente (solo area A_c=1.94m2) -- completar con ficha real antes de usar en chequeo de densidad. ¦ NOCT tomado de CEC/NREL (45.1°C) -- confirmar con ficha específica antes de un proyecto real. | Mono-Si | 48 | 39.5 | 10 | 9.25 | -0.3042 | 72 | 1.0909 | 78.54 | Mono-Si | NREL/SAM CEC Modules.csv + Sandia JPV 2025 (gamma_ref) | alta (CEC + tolerancia SDM ≤6%) | 0
2983 | Risen Energy | RSM72-6-370M | 370 | N/D | 0 | 45.1 | -0.3977 | 0 | Fuente: NREL/SAM CEC Modules.csv + Deville et al. 2025 IEEE JPV (params PVsyst-v6 traducidos, pmp_nmbe=-0.253%). ¦ Marca con presencia real confirmada en Colombia (492 MW suministrados a planta Guayepo I y II; distribuidores locales Energía Solar Colombia y Ferragro). ¦ Dimensiones NO disponibles en la fuente (solo area A_c=1.94m2) -- completar con ficha real antes de usar en chequeo de densidad. ¦ NOCT tomado de CEC/NREL (45.1°C) -- confirmar con ficha específica antes de un proyecto real. | Mono-Si | 48.4 | 39.8 | 10.05 | 9.3 | -0.3042 | 72 | 1.0004 | 72.03 | Mono-Si | NREL/SAM CEC Modules.csv + Sandia JPV 2025 (gamma_ref) | alta (CEC + tolerancia SDM ≤6%) | 0
2984 | Risen Energy | RSM72-6-375M | 375 | N/D | 0 | 45.1 | -0.3977 | 0 | Fuente: NREL/SAM CEC Modules.csv + Deville et al. 2025 IEEE JPV (params PVsyst-v6 traducidos, pmp_nmbe=0.002%). ¦ Marca con presencia real confirmada en Colombia (492 MW suministrados a planta Guayepo I y II; distribuidores locales Energía Solar Colombia y Ferragro). ¦ Dimensiones NO disponibles en la fuente (solo area A_c=1.94m2) -- completar con ficha real antes de usar en chequeo de densidad. ¦ NOCT tomado de CEC/NREL (45.1°C) -- confirmar con ficha específica antes de un proyecto real. | Mono-Si | 48.8 | 40.1 | 10.1 | 9.36 | -0.3042 | 72 | 1.0924 | 78.65 | Mono-Si | NREL/SAM CEC Modules.csv + Sandia JPV 2025 (gamma_ref) | alta (CEC + tolerancia SDM ≤6%) | 0
2985 | Risen Energy | RSM72-6-380M | 380 | N/D | 0 | 45.1 | -0.3977 | 0 | Fuente: NREL/SAM CEC Modules.csv + Deville et al. 2025 IEEE JPV (params PVsyst-v6 traducidos, pmp_nmbe=-0.458%). ¦ Marca con presencia real confirmada en Colombia (492 MW suministrados a planta Guayepo I y II; distribuidores locales Energía Solar Colombia y Ferragro). ¦ Dimensiones NO disponibles en la fuente (solo area A_c=1.94m2) -- completar con ficha real antes de usar en chequeo de densidad. ¦ NOCT tomado de CEC/NREL (45.1°C) -- confirmar con ficha específica antes de un proyecto real. | Mono-Si | 49.2 | 40.4 | 10.15 | 9.41 | -0.3042 | 72 | 1 | 72 | Mono-Si | NREL/SAM CEC Modules.csv + Sandia JPV 2025 (gamma_ref) | alta (CEC + tolerancia SDM ≤6%) | 0
2986 | Risen Energy | RSM72-6-385M | 385 | N/D | 0 | 45.1 | -0.3977 | 0 | Fuente: NREL/SAM CEC Modules.csv + Deville et al. 2025 IEEE JPV (params PVsyst-v6 traducidos, pmp_nmbe=0.382%). ¦ Marca con presencia real confirmada en Colombia (492 MW suministrados a planta Guayepo I y II; distribuidores locales Energía Solar Colombia y Ferragro). ¦ Dimensiones NO disponibles en la fuente (solo area A_c=1.94m2) -- completar con ficha real antes de usar en chequeo de densidad. ¦ NOCT tomado de CEC/NREL (45.1°C) -- confirmar con ficha específica antes de un proyecto real. | Mono-Si | 49.6 | 40.8 | 10.2 | 9.44 | -0.3042 | 72 | 1.0214 | 73.54 | Mono-Si | NREL/SAM CEC Modules.csv + Sandia JPV 2025 (gamma_ref) | alta (CEC + tolerancia SDM ≤6%) | 0
2987 | Risen Energy | RSM72-6-390M | 390 | N/D | 0 | 45.1 | -0.3977 | 0 | Fuente: NREL/SAM CEC Modules.csv + Deville et al. 2025 IEEE JPV (params PVsyst-v6 traducidos, pmp_nmbe=0.012%). ¦ Marca con presencia real confirmada en Colombia (492 MW suministrados a planta Guayepo I y II; distribuidores locales Energía Solar Colombia y Ferragro). ¦ Dimensiones NO disponibles en la fuente (solo area A_c=1.94m2) -- completar con ficha real antes de usar en chequeo de densidad. ¦ NOCT tomado de CEC/NREL (45.1°C) -- confirmar con ficha específica antes de un proyecto real. | Mono-Si | 50 | 41.1 | 10.25 | 9.49 | -0.3042 | 72 | 1.115 | 80.28 | Mono-Si | NREL/SAM CEC Modules.csv + Sandia JPV 2025 (gamma_ref) | alta (CEC + tolerancia SDM ≤6%) | 0
2988 | Risen Energy | SYP200P | 200 | 1640x992 | 0 | 47 | -0.518 | 0 | Fuente: NREL/SAM CEC Modules.csv + Deville et al. 2025 IEEE JPV (params PVsyst-v6 traducidos, pmp_nmbe=-0.151%). ¦ Marca con presencia real confirmada en Colombia (492 MW suministrados a planta Guayepo I y II; distribuidores locales Energía Solar Colombia y Ferragro). ¦ NOCT tomado de CEC/NREL (47°C) -- confirmar con ficha específica antes de un proyecto real. | Poli-Si | 36.5 | 28.6 | 7.65 | 6.98 | -0.388 | 60 | 1.0167 | 61 | Poli-Si | NREL/SAM CEC Modules.csv + Sandia JPV 2025 (gamma_ref) | alta (CEC + tolerancia SDM ≤6%) | 0
2989 | Risen Energy | SYP210M | 210 | 1640x992 | 0 | 45.6 | -0.534 | 0 | Fuente: NREL/SAM CEC Modules.csv + Deville et al. 2025 IEEE JPV (params PVsyst-v6 traducidos, pmp_nmbe=-0.468%). ¦ Marca con presencia real confirmada en Colombia (492 MW suministrados a planta Guayepo I y II; distribuidores locales Energía Solar Colombia y Ferragro). ¦ NOCT tomado de CEC/NREL (45.6°C) -- confirmar con ficha específica antes de un proyecto real. | Mono-Si | 36.5 | 29 | 7.88 | 7.24 | -0.349 | 60 | 1.1279 | 67.67 | Mono-Si | NREL/SAM CEC Modules.csv + Sandia JPV 2025 (gamma_ref) | alta (CEC + tolerancia SDM ≤6%) | 0
2990 | Risen Energy | SYP210P | 210 | 1640x992 | 0 | 47 | -0.518 | 0 | Fuente: NREL/SAM CEC Modules.csv + Deville et al. 2025 IEEE JPV (params PVsyst-v6 traducidos, pmp_nmbe=-0.468%). ¦ Marca con presencia real confirmada en Colombia (492 MW suministrados a planta Guayepo I y II; distribuidores locales Energía Solar Colombia y Ferragro). ¦ NOCT tomado de CEC/NREL (47°C) -- confirmar con ficha específica antes de un proyecto real. | Poli-Si | 36.5 | 29 | 7.88 | 7.24 | -0.388 | 60 | 1.0157 | 60.94 | Poli-Si | NREL/SAM CEC Modules.csv + Sandia JPV 2025 (gamma_ref) | alta (CEC + tolerancia SDM ≤6%) | 0
2991 | Risen Energy | SYP220M | 220 | 1640x992 | 0 | 45.6 | -0.534 | 0 | Fuente: NREL/SAM CEC Modules.csv + Deville et al. 2025 IEEE JPV (params PVsyst-v6 traducidos, pmp_nmbe=0.247%). ¦ Marca con presencia real confirmada en Colombia (492 MW suministrados a planta Guayepo I y II; distribuidores locales Energía Solar Colombia y Ferragro). ¦ NOCT tomado de CEC/NREL (45.6°C) -- confirmar con ficha específica antes de un proyecto real. | Mono-Si | 37 | 29.5 | 8.1 | 7.45 | -0.349 | 60 | 1.0769 | 64.61 | Mono-Si | NREL/SAM CEC Modules.csv + Sandia JPV 2025 (gamma_ref) | alta (CEC + tolerancia SDM ≤6%) | 0
2992 | Risen Energy | SYP220P | 220 | 1640x992 | 0 | 47 | -0.518 | 0 | Fuente: NREL/SAM CEC Modules.csv + Deville et al. 2025 IEEE JPV (params PVsyst-v6 traducidos, pmp_nmbe=-0.603%). ¦ Marca con presencia real confirmada en Colombia (492 MW suministrados a planta Guayepo I y II; distribuidores locales Energía Solar Colombia y Ferragro). ¦ NOCT tomado de CEC/NREL (47°C) -- confirmar con ficha específica antes de un proyecto real. | Poli-Si | 37 | 29.5 | 8.1 | 7.45 | -0.388 | 60 | 1.0463 | 62.78 | Poli-Si | NREL/SAM CEC Modules.csv + Sandia JPV 2025 (gamma_ref) | alta (CEC + tolerancia SDM ≤6%) | 0
2993 | Risen Energy | SYP230M | 230 | 1640x992 | 0 | 45.2 | -0.478 | 0 | Fuente: NREL/SAM CEC Modules.csv + Deville et al. 2025 IEEE JPV (params PVsyst-v6 traducidos, pmp_nmbe=-0.478%). ¦ Marca con presencia real confirmada en Colombia (492 MW suministrados a planta Guayepo I y II; distribuidores locales Energía Solar Colombia y Ferragro). ¦ NOCT tomado de CEC/NREL (45.2°C) -- confirmar con ficha específica antes de un proyecto real. | Mono-Si | 37 | 29.8 | 8.22 | 7.73 | -0.366 | 60 | 1.0049 | 60.29 | Mono-Si | NREL/SAM CEC Modules.csv + Sandia JPV 2025 (gamma_ref) | alta (CEC + tolerancia SDM ≤6%) | 0
2994 | Risen Energy | SYP230P | 230 | 1640x992 | 0 | 47.1 | -0.516 | 0 | Fuente: NREL/SAM CEC Modules.csv + Deville et al. 2025 IEEE JPV (params PVsyst-v6 traducidos, pmp_nmbe=-0.394%). ¦ Marca con presencia real confirmada en Colombia (492 MW suministrados a planta Guayepo I y II; distribuidores locales Energía Solar Colombia y Ferragro). ¦ NOCT tomado de CEC/NREL (47.1°C) -- confirmar con ficha específica antes de un proyecto real. | Poli-Si | 37 | 29.8 | 8.22 | 7.73 | -0.388 | 60 | 1.0666 | 64 | Poli-Si | NREL/SAM CEC Modules.csv + Sandia JPV 2025 (gamma_ref) | alta (CEC + tolerancia SDM ≤6%) | 0
2995 | Risen Energy | SYP240M | 240 | 1640x992 | 0 | 45.2 | -0.478 | 0 | Fuente: NREL/SAM CEC Modules.csv + Deville et al. 2025 IEEE JPV (params PVsyst-v6 traducidos, pmp_nmbe=-0.446%). ¦ Marca con presencia real confirmada en Colombia (492 MW suministrados a planta Guayepo I y II; distribuidores locales Energía Solar Colombia y Ferragro). ¦ NOCT tomado de CEC/NREL (45.2°C) -- confirmar con ficha específica antes de un proyecto real. | Mono-Si | 37.2 | 30.2 | 8.33 | 7.95 | -0.366 | 60 | 1.0205 | 61.23 | Mono-Si | NREL/SAM CEC Modules.csv + Sandia JPV 2025 (gamma_ref) | alta (CEC + tolerancia SDM ≤6%) | 0
2996 | Risen Energy | SYP240P | 240 | 1640x992 | 0 | 47.1 | -0.516 | 0 | Fuente: NREL/SAM CEC Modules.csv + Deville et al. 2025 IEEE JPV (params PVsyst-v6 traducidos, pmp_nmbe=-0.914%). ¦ Marca con presencia real confirmada en Colombia (492 MW suministrados a planta Guayepo I y II; distribuidores locales Energía Solar Colombia y Ferragro). ¦ NOCT tomado de CEC/NREL (47.1°C) -- confirmar con ficha específica antes de un proyecto real. | Poli-Si | 37.2 | 30.2 | 8.33 | 7.95 | -0.388 | 60 | 1.0682 | 64.09 | Poli-Si | NREL/SAM CEC Modules.csv + Sandia JPV 2025 (gamma_ref) | alta (CEC + tolerancia SDM ≤6%) | 0
2997 | Risen Energy | SYP250M | 250 | 1640x992 | 0 | 45.2 | -0.478 | 0 | Fuente: NREL/SAM CEC Modules.csv + Deville et al. 2025 IEEE JPV (params PVsyst-v6 traducidos, pmp_nmbe=-0.075%). ¦ Marca con presencia real confirmada en Colombia (492 MW suministrados a planta Guayepo I y II; distribuidores locales Energía Solar Colombia y Ferragro). ¦ NOCT tomado de CEC/NREL (45.2°C) -- confirmar con ficha específica antes de un proyecto real. | Mono-Si | 37.5 | 30.4 | 8.89 | 8.22 | -0.366 | 60 | 1.1238 | 67.43 | Mono-Si | NREL/SAM CEC Modules.csv + Sandia JPV 2025 (gamma_ref) | alta (CEC + tolerancia SDM ≤6%) | 0
2998 | Risen Energy | SYP250P | 250 | 1956x992 | 0 | 46.2 | -0.482 | 0 | Fuente: NREL/SAM CEC Modules.csv + Deville et al. 2025 IEEE JPV (params PVsyst-v6 traducidos, pmp_nmbe=-0.049%). ¦ Marca con presencia real confirmada en Colombia (492 MW suministrados a planta Guayepo I y II; distribuidores locales Energía Solar Colombia y Ferragro). ¦ NOCT tomado de CEC/NREL (46.2°C) -- confirmar con ficha específica antes de un proyecto real. | Poli-Si | 43.8 | 34.7 | 8.05 | 7.2 | -0.372 | 72 | 1.0165 | 73.19 | Poli-Si | NREL/SAM CEC Modules.csv + Sandia JPV 2025 (gamma_ref) | alta (CEC + tolerancia SDM ≤6%) | 0
2999 | Risen Energy | SYP260M | 260 | 1956x992 | 0 | 46.7 | -0.558 | 0 | Fuente: NREL/SAM CEC Modules.csv + Deville et al. 2025 IEEE JPV (params PVsyst-v6 traducidos, pmp_nmbe=-1.103%). ¦ Marca con presencia real confirmada en Colombia (492 MW suministrados a planta Guayepo I y II; distribuidores locales Energía Solar Colombia y Ferragro). ¦ NOCT tomado de CEC/NREL (46.7°C) -- confirmar con ficha específica antes de un proyecto real. | Mono-Si | 44 | 34.8 | 8.1 | 7.47 | -0.428 | 72 | 1.4121 | 101.67 | Mono-Si | NREL/SAM CEC Modules.csv + Sandia JPV 2025 (gamma_ref) | alta (CEC + tolerancia SDM ≤6%) | 0
3000 | Risen Energy | SYP260P | 260 | 1956x992 | 0 | 46.2 | -0.482 | 0 | Fuente: NREL/SAM CEC Modules.csv + Deville et al. 2025 IEEE JPV (params PVsyst-v6 traducidos, pmp_nmbe=-0.570%). ¦ Marca con presencia real confirmada en Colombia (492 MW suministrados a planta Guayepo I y II; distribuidores locales Energía Solar Colombia y Ferragro). ¦ NOCT tomado de CEC/NREL (46.2°C) -- confirmar con ficha específica antes de un proyecto real. | Poli-Si | 44 | 34.8 | 8.1 | 7.47 | -0.372 | 72 | 1.0004 | 72.03 | Poli-Si | NREL/SAM CEC Modules.csv + Sandia JPV 2025 (gamma_ref) | alta (CEC + tolerancia SDM ≤6%) | 0
3001 | Risen Energy | SYP270M | 270 | 1956x992 | 0 | 46.7 | -0.558 | 0 | Fuente: NREL/SAM CEC Modules.csv + Deville et al. 2025 IEEE JPV (params PVsyst-v6 traducidos, pmp_nmbe=-0.595%). ¦ Marca con presencia real confirmada en Colombia (492 MW suministrados a planta Guayepo I y II; distribuidores locales Energía Solar Colombia y Ferragro). ¦ NOCT tomado de CEC/NREL (46.7°C) -- confirmar con ficha específica antes de un proyecto real. | Mono-Si | 44.5 | 35 | 8.2 | 7.71 | -0.428 | 72 | 1.0853 | 78.14 | Mono-Si | NREL/SAM CEC Modules.csv + Sandia JPV 2025 (gamma_ref) | alta (CEC + tolerancia SDM ≤6%) | 0
3002 | Risen Energy | SYP270P | 270 | 1956x992 | 0 | 46.1 | -0.532 | 0 | Fuente: NREL/SAM CEC Modules.csv + Deville et al. 2025 IEEE JPV (params PVsyst-v6 traducidos, pmp_nmbe=0.001%). ¦ Marca con presencia real confirmada en Colombia (492 MW suministrados a planta Guayepo I y II; distribuidores locales Energía Solar Colombia y Ferragro). ¦ NOCT tomado de CEC/NREL (46.1°C) -- confirmar con ficha específica antes de un proyecto real. | Poli-Si | 44.5 | 35 | 8.2 | 7.71 | -0.396 | 72 | 1.1715 | 84.35 | Poli-Si | NREL/SAM CEC Modules.csv + Sandia JPV 2025 (gamma_ref) | alta (CEC + tolerancia SDM ≤6%) | 0
3003 | Risen Energy | SYP280M | 280 | 1956x992 | 0 | 46.7 | -0.558 | 0 | Fuente: NREL/SAM CEC Modules.csv + Deville et al. 2025 IEEE JPV (params PVsyst-v6 traducidos, pmp_nmbe=-0.726%). ¦ Marca con presencia real confirmada en Colombia (492 MW suministrados a planta Guayepo I y II; distribuidores locales Energía Solar Colombia y Ferragro). ¦ NOCT tomado de CEC/NREL (46.7°C) -- confirmar con ficha específica antes de un proyecto real. | Mono-Si | 44.8 | 35.2 | 8.33 | 7.95 | -0.428 | 72 | 1.0809 | 77.82 | Mono-Si | NREL/SAM CEC Modules.csv + Sandia JPV 2025 (gamma_ref) | alta (CEC + tolerancia SDM ≤6%) | 0
3004 | Risen Energy | SYP280P | 280 | 1956x992 | 0 | 46.1 | -0.532 | 0 | Fuente: NREL/SAM CEC Modules.csv + Deville et al. 2025 IEEE JPV (params PVsyst-v6 traducidos, pmp_nmbe=-0.390%). ¦ Marca con presencia real confirmada en Colombia (492 MW suministrados a planta Guayepo I y II; distribuidores locales Energía Solar Colombia y Ferragro). ¦ NOCT tomado de CEC/NREL (46.1°C) -- confirmar con ficha específica antes de un proyecto real. | Poli-Si | 44.8 | 35.2 | 8.33 | 7.95 | -0.396 | 72 | 1.0299 | 74.15 | Poli-Si | NREL/SAM CEC Modules.csv + Sandia JPV 2025 (gamma_ref) | alta (CEC + tolerancia SDM ≤6%) | 0
3005 | Risen Energy | SYP290M | 290 | 1956x992 | 0 | 47.6 | -0.582 | 0 | Fuente: NREL/SAM CEC Modules.csv + Deville et al. 2025 IEEE JPV (params PVsyst-v6 traducidos, pmp_nmbe=-0.270%). ¦ Marca con presencia real confirmada en Colombia (492 MW suministrados a planta Guayepo I y II; distribuidores locales Energía Solar Colombia y Ferragro). ¦ NOCT tomado de CEC/NREL (47.6°C) -- confirmar con ficha específica antes de un proyecto real. | Mono-Si | 44.8 | 35.4 | 8.63 | 8.19 | -0.444 | 72 | 1.1345 | 81.68 | Mono-Si | NREL/SAM CEC Modules.csv + Sandia JPV 2025 (gamma_ref) | alta (CEC + tolerancia SDM ≤6%) | 0
3006 | Risen Energy | SYP300M | 300 | 1956x992 | 0 | 47.6 | -0.582 | 0 | Fuente: NREL/SAM CEC Modules.csv + Deville et al. 2025 IEEE JPV (params PVsyst-v6 traducidos, pmp_nmbe=-0.788%). ¦ Marca con presencia real confirmada en Colombia (492 MW suministrados a planta Guayepo I y II; distribuidores locales Energía Solar Colombia y Ferragro). ¦ NOCT tomado de CEC/NREL (47.6°C) -- confirmar con ficha específica antes de un proyecto real. | Mono-Si | 44.8 | 35.8 | 8.93 | 8.37 | -0.444 | 72 | 1.1011 | 79.28 | Mono-Si | NREL/SAM CEC Modules.csv + Sandia JPV 2025 (gamma_ref) | alta (CEC + tolerancia SDM ≤6%) | 0
3007 | Risen Energy | SYP305M | 305 | 1956x992 | 0 | 47.6 | -0.582 | 0 | Fuente: NREL/SAM CEC Modules.csv + Deville et al. 2025 IEEE JPV (params PVsyst-v6 traducidos, pmp_nmbe=-0.062%). ¦ Marca con presencia real confirmada en Colombia (492 MW suministrados a planta Guayepo I y II; distribuidores locales Energía Solar Colombia y Ferragro). ¦ NOCT tomado de CEC/NREL (47.6°C) -- confirmar con ficha específica antes de un proyecto real. | Mono-Si | 45 | 36.1 | 9.15 | 8.47 | -0.444 | 72 | 1.2571 | 90.51 | Mono-Si | NREL/SAM CEC Modules.csv + Sandia JPV 2025 (gamma_ref) | alta (CEC + tolerancia SDM ≤6%) | 0
3008 | ZNSHINE | ZXM6-60-285/M | 285 | N/D | 0 | 45 | -0.3632 | 0 | Fuente: NREL/SAM CEC Modules.csv + Deville et al. 2025 IEEE JPV (params PVsyst-v6 traducidos, pmp_nmbe=-0.062%). ¦ Marca con presencia real confirmada en Colombia (oficina propia en Bogotá; 6 distribuidores nombrados: Energitel Solar, Emergente Energía Sostenible, Ferragro, Solar On Colombia, Eco Green Solar, Colpilastiendasolar). ¦ Dimensiones NO disponibles en la fuente (solo area A_c=1.64m2) -- completar con ficha real antes de usar en chequeo de densidad. ¦ NOCT tomado de CEC/NREL (45°C) -- confirmar con ficha específica antes de un proyecto real. | Mono-Si | 38.59 | 31.85 | 9.59 | 8.95 | -0.2671 | 60 | 1 | 60 | Mono-Si | NREL/SAM CEC Modules.csv + Sandia JPV 2025 (gamma_ref) | alta (CEC + tolerancia SDM ≤6%) | 0
3009 | ZNSHINE | ZXM6-60-290/M | 290 | N/D | 0 | 45 | -0.3632 | 0 | Fuente: NREL/SAM CEC Modules.csv + Deville et al. 2025 IEEE JPV (params PVsyst-v6 traducidos, pmp_nmbe=-0.102%). ¦ Marca con presencia real confirmada en Colombia (oficina propia en Bogotá; 6 distribuidores nombrados: Energitel Solar, Emergente Energía Sostenible, Ferragro, Solar On Colombia, Eco Green Solar, Colpilastiendasolar). ¦ Dimensiones NO disponibles en la fuente (solo area A_c=1.64m2) -- completar con ficha real antes de usar en chequeo de densidad. ¦ NOCT tomado de CEC/NREL (45°C) -- confirmar con ficha específica antes de un proyecto real. | Mono-Si | 38.86 | 32.16 | 9.66 | 9.02 | -0.2671 | 60 | 1 | 60 | Mono-Si | NREL/SAM CEC Modules.csv + Sandia JPV 2025 (gamma_ref) | alta (CEC + tolerancia SDM ≤6%) | 0
3010 | ZNSHINE | ZXM6-60-295/M | 295 | N/D | 0 | 47.4 | -0.3559 | 0 | Fuente: NREL/SAM CEC Modules.csv + Deville et al. 2025 IEEE JPV (params PVsyst-v6 traducidos, pmp_nmbe=-0.075%). ¦ Marca con presencia real confirmada en Colombia (oficina propia en Bogotá; 6 distribuidores nombrados: Energitel Solar, Emergente Energía Sostenible, Ferragro, Solar On Colombia, Eco Green Solar, Colpilastiendasolar). ¦ Dimensiones NO disponibles en la fuente (solo area A_c=1.65m2) -- completar con ficha real antes de usar en chequeo de densidad. ¦ NOCT tomado de CEC/NREL (47.4°C) -- confirmar con ficha específica antes de un proyecto real. | Mono-Si | 39.5 | 32.3 | 9.65 | 9.14 | -0.2689 | 60 | 1 | 60 | Mono-Si | NREL/SAM CEC Modules.csv + Sandia JPV 2025 (gamma_ref) | alta (CEC + tolerancia SDM ≤6%) | 0
3011 | ZNSHINE | ZXM6-60-300/M | 300 | N/D | 0 | 47.4 | -0.3559 | 0 | Fuente: NREL/SAM CEC Modules.csv + Deville et al. 2025 IEEE JPV (params PVsyst-v6 traducidos, pmp_nmbe=-0.058%). ¦ Marca con presencia real confirmada en Colombia (oficina propia en Bogotá; 6 distribuidores nombrados: Energitel Solar, Emergente Energía Sostenible, Ferragro, Solar On Colombia, Eco Green Solar, Colpilastiendasolar). ¦ Dimensiones NO disponibles en la fuente (solo area A_c=1.65m2) -- completar con ficha real antes de usar en chequeo de densidad. ¦ NOCT tomado de CEC/NREL (47.4°C) -- confirmar con ficha específica antes de un proyecto real. | Mono-Si | 39.7 | 32.5 | 9.75 | 9.24 | -0.2689 | 60 | 1 | 60 | Mono-Si | NREL/SAM CEC Modules.csv + Sandia JPV 2025 (gamma_ref) | alta (CEC + tolerancia SDM ≤6%) | 0
3012 | ZNSHINE | ZXM6-60-305/M | 305 | N/D | 0 | 47.4 | -0.3559 | 0 | Fuente: NREL/SAM CEC Modules.csv + Deville et al. 2025 IEEE JPV (params PVsyst-v6 traducidos, pmp_nmbe=-0.036%). ¦ Marca con presencia real confirmada en Colombia (oficina propia en Bogotá; 6 distribuidores nombrados: Energitel Solar, Emergente Energía Sostenible, Ferragro, Solar On Colombia, Eco Green Solar, Colpilastiendasolar). ¦ Dimensiones NO disponibles en la fuente (solo area A_c=1.65m2) -- completar con ficha real antes de usar en chequeo de densidad. ¦ NOCT tomado de CEC/NREL (47.4°C) -- confirmar con ficha específica antes de un proyecto real. | Mono-Si | 39.9 | 32.7 | 9.85 | 9.33 | -0.2689 | 60 | 1 | 60 | Mono-Si | NREL/SAM CEC Modules.csv + Sandia JPV 2025 (gamma_ref) | alta (CEC + tolerancia SDM ≤6%) | 0
3013 | ZNSHINE | ZXM6-60-310/M | 310 | N/D | 0 | 47.4 | -0.3559 | 0 | Fuente: NREL/SAM CEC Modules.csv + Deville et al. 2025 IEEE JPV (params PVsyst-v6 traducidos, pmp_nmbe=-0.006%). ¦ Marca con presencia real confirmada en Colombia (oficina propia en Bogotá; 6 distribuidores nombrados: Energitel Solar, Emergente Energía Sostenible, Ferragro, Solar On Colombia, Eco Green Solar, Colpilastiendasolar). ¦ Dimensiones NO disponibles en la fuente (solo area A_c=1.65m2) -- completar con ficha real antes de usar en chequeo de densidad. ¦ NOCT tomado de CEC/NREL (47.4°C) -- confirmar con ficha específica antes de un proyecto real. | Mono-Si | 40.1 | 32.9 | 9.95 | 9.43 | -0.2689 | 60 | 1 | 60 | Mono-Si | NREL/SAM CEC Modules.csv + Sandia JPV 2025 (gamma_ref) | alta (CEC + tolerancia SDM ≤6%) | 0
3014 | ZNSHINE | ZXM6-60-315/M | 315 | N/D | 0 | 47.4 | -0.3559 | 0 | Fuente: NREL/SAM CEC Modules.csv + Deville et al. 2025 IEEE JPV (params PVsyst-v6 traducidos, pmp_nmbe=-0.019%). ¦ Marca con presencia real confirmada en Colombia (oficina propia en Bogotá; 6 distribuidores nombrados: Energitel Solar, Emergente Energía Sostenible, Ferragro, Solar On Colombia, Eco Green Solar, Colpilastiendasolar). ¦ Dimensiones NO disponibles en la fuente (solo area A_c=1.65m2) -- completar con ficha real antes de usar en chequeo de densidad. ¦ NOCT tomado de CEC/NREL (47.4°C) -- confirmar con ficha específica antes de un proyecto real. | Mono-Si | 40.3 | 33.1 | 10.05 | 9.52 | -0.2689 | 60 | 1 | 60 | Mono-Si | NREL/SAM CEC Modules.csv + Sandia JPV 2025 (gamma_ref) | alta (CEC + tolerancia SDM ≤6%) | 0
3015 | ZNSHINE | ZXM6-60-320/M | 320 | N/D | 0 | 47.4 | -0.3559 | 0 | Fuente: NREL/SAM CEC Modules.csv + Deville et al. 2025 IEEE JPV (params PVsyst-v6 traducidos, pmp_nmbe=-0.003%). ¦ Marca con presencia real confirmada en Colombia (oficina propia en Bogotá; 6 distribuidores nombrados: Energitel Solar, Emergente Energía Sostenible, Ferragro, Solar On Colombia, Eco Green Solar, Colpilastiendasolar). ¦ Dimensiones NO disponibles en la fuente (solo area A_c=1.65m2) -- completar con ficha real antes de usar en chequeo de densidad. ¦ NOCT tomado de CEC/NREL (47.4°C) -- confirmar con ficha específica antes de un proyecto real. | Mono-Si | 40.5 | 33.3 | 10.15 | 9.61 | -0.2689 | 60 | 1 | 60 | Mono-Si | NREL/SAM CEC Modules.csv + Sandia JPV 2025 (gamma_ref) | alta (CEC + tolerancia SDM ≤6%) | 0
3016 | ZNSHINE | ZXM6-60-325/M | 325 | N/D | 0 | 47.4 | -0.3559 | 0 | Fuente: NREL/SAM CEC Modules.csv + Deville et al. 2025 IEEE JPV (params PVsyst-v6 traducidos, pmp_nmbe=0.001%). ¦ Marca con presencia real confirmada en Colombia (oficina propia en Bogotá; 6 distribuidores nombrados: Energitel Solar, Emergente Energía Sostenible, Ferragro, Solar On Colombia, Eco Green Solar, Colpilastiendasolar). ¦ Dimensiones NO disponibles en la fuente (solo area A_c=1.65m2) -- completar con ficha real antes de usar en chequeo de densidad. ¦ NOCT tomado de CEC/NREL (47.4°C) -- confirmar con ficha específica antes de un proyecto real. | Mono-Si | 40.7 | 33.5 | 10.25 | 9.71 | -0.2689 | 60 | 1 | 60 | Mono-Si | NREL/SAM CEC Modules.csv + Sandia JPV 2025 (gamma_ref) | alta (CEC + tolerancia SDM ≤6%) | 0
3017 | ZNSHINE | ZXM6-60-330/M | 330 | N/D | 0 | 47.4 | -0.3559 | 0 | Fuente: NREL/SAM CEC Modules.csv + Deville et al. 2025 IEEE JPV (params PVsyst-v6 traducidos, pmp_nmbe=-0.046%). ¦ Marca con presencia real confirmada en Colombia (oficina propia en Bogotá; 6 distribuidores nombrados: Energitel Solar, Emergente Energía Sostenible, Ferragro, Solar On Colombia, Eco Green Solar, Colpilastiendasolar). ¦ Dimensiones NO disponibles en la fuente (solo area A_c=1.65m2) -- completar con ficha real antes de usar en chequeo de densidad. ¦ NOCT tomado de CEC/NREL (47.4°C) -- confirmar con ficha específica antes de un proyecto real. | Mono-Si | 40.9 | 33.7 | 10.35 | 9.8 | -0.2689 | 60 | 1 | 60 | Mono-Si | NREL/SAM CEC Modules.csv + Sandia JPV 2025 (gamma_ref) | alta (CEC + tolerancia SDM ≤6%) | 0
3018 | ZNSHINE | ZXM6-72-340/M | 340 | N/D | 0 | 44.8 | -0.3473 | 0 | Fuente: NREL/SAM CEC Modules.csv + Deville et al. 2025 IEEE JPV (params PVsyst-v6 traducidos, pmp_nmbe=-0.258%). ¦ Marca con presencia real confirmada en Colombia (oficina propia en Bogotá; 6 distribuidores nombrados: Energitel Solar, Emergente Energía Sostenible, Ferragro, Solar On Colombia, Eco Green Solar, Colpilastiendasolar). ¦ Dimensiones NO disponibles en la fuente (solo area A_c=1.94m2) -- completar con ficha real antes de usar en chequeo de densidad. ¦ NOCT tomado de CEC/NREL (44.8°C) -- confirmar con ficha específica antes de un proyecto real. | Mono-Si | 46.3 | 38.12 | 9.42 | 8.92 | -0.2641 | 72 | 1 | 72 | Mono-Si | NREL/SAM CEC Modules.csv + Sandia JPV 2025 (gamma_ref) | alta (CEC + tolerancia SDM ≤6%) | 0
3019 | ZNSHINE | ZXM6-72-345/M | 345 | N/D | 0 | 44.8 | -0.3473 | 0 | Fuente: NREL/SAM CEC Modules.csv + Deville et al. 2025 IEEE JPV (params PVsyst-v6 traducidos, pmp_nmbe=-0.146%). ¦ Marca con presencia real confirmada en Colombia (oficina propia en Bogotá; 6 distribuidores nombrados: Energitel Solar, Emergente Energía Sostenible, Ferragro, Solar On Colombia, Eco Green Solar, Colpilastiendasolar). ¦ Dimensiones NO disponibles en la fuente (solo area A_c=1.94m2) -- completar con ficha real antes de usar en chequeo de densidad. ¦ NOCT tomado de CEC/NREL (44.8°C) -- confirmar con ficha específica antes de un proyecto real. | Mono-Si | 46.5 | 38.34 | 9.51 | 9 | -0.2641 | 72 | 1 | 72 | Mono-Si | NREL/SAM CEC Modules.csv + Sandia JPV 2025 (gamma_ref) | alta (CEC + tolerancia SDM ≤6%) | 0
3020 | ZNSHINE | ZXM6-72-350/M | 350 | N/D | 0 | 44.8 | -0.3473 | 0 | Fuente: NREL/SAM CEC Modules.csv + Deville et al. 2025 IEEE JPV (params PVsyst-v6 traducidos, pmp_nmbe=-0.105%). ¦ Marca con presencia real confirmada en Colombia (oficina propia en Bogotá; 6 distribuidores nombrados: Energitel Solar, Emergente Energía Sostenible, Ferragro, Solar On Colombia, Eco Green Solar, Colpilastiendasolar). ¦ Dimensiones NO disponibles en la fuente (solo area A_c=1.94m2) -- completar con ficha real antes de usar en chequeo de densidad. ¦ NOCT tomado de CEC/NREL (44.8°C) -- confirmar con ficha específica antes de un proyecto real. | Mono-Si | 46.65 | 38.46 | 9.61 | 9.1 | -0.2641 | 72 | 1 | 72 | Mono-Si | NREL/SAM CEC Modules.csv + Sandia JPV 2025 (gamma_ref) | alta (CEC + tolerancia SDM ≤6%) | 0
3021 | ZNSHINE | ZXM6-72-355/M | 355 | N/D | 0 | 45.5 | -0.3698 | 0 | Fuente: NREL/SAM CEC Modules.csv + Deville et al. 2025 IEEE JPV (params PVsyst-v6 traducidos, pmp_nmbe=-0.022%). ¦ Marca con presencia real confirmada en Colombia (oficina propia en Bogotá; 6 distribuidores nombrados: Energitel Solar, Emergente Energía Sostenible, Ferragro, Solar On Colombia, Eco Green Solar, Colpilastiendasolar). ¦ Dimensiones NO disponibles en la fuente (solo area A_c=1.97m2) -- completar con ficha real antes de usar en chequeo de densidad. ¦ NOCT tomado de CEC/NREL (45.5°C) -- confirmar con ficha específica antes de un proyecto real. | Mono-Si | 47.6 | 38.9 | 9.66 | 9.13 | -0.2723 | 72 | 1 | 72 | Mono-Si | NREL/SAM CEC Modules.csv + Sandia JPV 2025 (gamma_ref) | alta (CEC + tolerancia SDM ≤6%) | 0
3022 | ZNSHINE | ZXM6-72-360/M | 360 | N/D | 0 | 45.5 | -0.3698 | 0 | Fuente: NREL/SAM CEC Modules.csv + Deville et al. 2025 IEEE JPV (params PVsyst-v6 traducidos, pmp_nmbe=0.009%). ¦ Marca con presencia real confirmada en Colombia (oficina propia en Bogotá; 6 distribuidores nombrados: Energitel Solar, Emergente Energía Sostenible, Ferragro, Solar On Colombia, Eco Green Solar, Colpilastiendasolar). ¦ Dimensiones NO disponibles en la fuente (solo area A_c=1.97m2) -- completar con ficha real antes de usar en chequeo de densidad. ¦ NOCT tomado de CEC/NREL (45.5°C) -- confirmar con ficha específica antes de un proyecto real. | Mono-Si | 47.7 | 39.1 | 9.8 | 9.21 | -0.2723 | 72 | 1 | 72 | Mono-Si | NREL/SAM CEC Modules.csv + Sandia JPV 2025 (gamma_ref) | alta (CEC + tolerancia SDM ≤6%) | 0
3023 | ZNSHINE | ZXM6-72-365/M | 365 | N/D | 0 | 45.5 | -0.3698 | 0 | Fuente: NREL/SAM CEC Modules.csv + Deville et al. 2025 IEEE JPV (params PVsyst-v6 traducidos, pmp_nmbe=-0.022%). ¦ Marca con presencia real confirmada en Colombia (oficina propia en Bogotá; 6 distribuidores nombrados: Energitel Solar, Emergente Energía Sostenible, Ferragro, Solar On Colombia, Eco Green Solar, Colpilastiendasolar). ¦ Dimensiones NO disponibles en la fuente (solo area A_c=1.97m2) -- completar con ficha real antes de usar en chequeo de densidad. ¦ NOCT tomado de CEC/NREL (45.5°C) -- confirmar con ficha específica antes de un proyecto real. | Mono-Si | 48 | 39.3 | 9.84 | 9.29 | -0.2723 | 72 | 1 | 72 | Mono-Si | NREL/SAM CEC Modules.csv + Sandia JPV 2025 (gamma_ref) | alta (CEC + tolerancia SDM ≤6%) | 0
3024 | ZNSHINE | ZXM6-72-370/M | 370 | N/D | 0 | 45.5 | -0.3698 | 0 | Fuente: NREL/SAM CEC Modules.csv + Deville et al. 2025 IEEE JPV (params PVsyst-v6 traducidos, pmp_nmbe=-0.014%). ¦ Marca con presencia real confirmada en Colombia (oficina propia en Bogotá; 6 distribuidores nombrados: Energitel Solar, Emergente Energía Sostenible, Ferragro, Solar On Colombia, Eco Green Solar, Colpilastiendasolar). ¦ Dimensiones NO disponibles en la fuente (solo area A_c=1.97m2) -- completar con ficha real antes de usar en chequeo de densidad. ¦ NOCT tomado de CEC/NREL (45.5°C) -- confirmar con ficha específica antes de un proyecto real. | Mono-Si | 48.2 | 39.5 | 9.91 | 9.37 | -0.2723 | 72 | 1 | 72 | Mono-Si | NREL/SAM CEC Modules.csv + Sandia JPV 2025 (gamma_ref) | alta (CEC + tolerancia SDM ≤6%) | 0
3025 | ZNSHINE | ZXM6-72-375/M | 375 | N/D | 0 | 45.5 | -0.3698 | 0 | Fuente: NREL/SAM CEC Modules.csv + Deville et al. 2025 IEEE JPV (params PVsyst-v6 traducidos, pmp_nmbe=-0.038%). ¦ Marca con presencia real confirmada en Colombia (oficina propia en Bogotá; 6 distribuidores nombrados: Energitel Solar, Emergente Energía Sostenible, Ferragro, Solar On Colombia, Eco Green Solar, Colpilastiendasolar). ¦ Dimensiones NO disponibles en la fuente (solo area A_c=1.97m2) -- completar con ficha real antes de usar en chequeo de densidad. ¦ NOCT tomado de CEC/NREL (45.5°C) -- confirmar con ficha específica antes de un proyecto real. | Mono-Si | 48.4 | 39.7 | 9.98 | 9.45 | -0.2723 | 72 | 1 | 72 | Mono-Si | NREL/SAM CEC Modules.csv + Sandia JPV 2025 (gamma_ref) | alta (CEC + tolerancia SDM ≤6%) | 0
3026 | ZNSHINE | ZXM6-72-380/M | 380 | N/D | 0 | 45.5 | -0.3698 | 0 | Fuente: NREL/SAM CEC Modules.csv + Deville et al. 2025 IEEE JPV (params PVsyst-v6 traducidos, pmp_nmbe=0.013%). ¦ Marca con presencia real confirmada en Colombia (oficina propia en Bogotá; 6 distribuidores nombrados: Energitel Solar, Emergente Energía Sostenible, Ferragro, Solar On Colombia, Eco Green Solar, Colpilastiendasolar). ¦ Dimensiones NO disponibles en la fuente (solo area A_c=1.97m2) -- completar con ficha real antes de usar en chequeo de densidad. ¦ NOCT tomado de CEC/NREL (45.5°C) -- confirmar con ficha específica antes de un proyecto real. | Mono-Si | 48.6 | 39.9 | 10.03 | 9.53 | -0.2723 | 72 | 1 | 72 | Mono-Si | NREL/SAM CEC Modules.csv + Sandia JPV 2025 (gamma_ref) | alta (CEC + tolerancia SDM ≤6%) | 0
3027 | ZNSHINE | ZXM6-72-385/M | 385 | N/D | 0 | 45.5 | -0.3698 | 0 | Fuente: NREL/SAM CEC Modules.csv + Deville et al. 2025 IEEE JPV (params PVsyst-v6 traducidos, pmp_nmbe=0.003%). ¦ Marca con presencia real confirmada en Colombia (oficina propia en Bogotá; 6 distribuidores nombrados: Energitel Solar, Emergente Energía Sostenible, Ferragro, Solar On Colombia, Eco Green Solar, Colpilastiendasolar). ¦ Dimensiones NO disponibles en la fuente (solo area A_c=1.97m2) -- completar con ficha real antes de usar en chequeo de densidad. ¦ NOCT tomado de CEC/NREL (45.5°C) -- confirmar con ficha específica antes de un proyecto real. | Mono-Si | 48.8 | 40.1 | 10.09 | 9.61 | -0.2723 | 72 | 1 | 72 | Mono-Si | NREL/SAM CEC Modules.csv + Sandia JPV 2025 (gamma_ref) | alta (CEC + tolerancia SDM ≤6%) | 0
3028 | ZNSHINE | ZXM6-72-390/M | 390 | N/D | 0 | 45.5 | -0.3698 | 0 | Fuente: NREL/SAM CEC Modules.csv + Deville et al. 2025 IEEE JPV (params PVsyst-v6 traducidos, pmp_nmbe=0.045%). ¦ Marca con presencia real confirmada en Colombia (oficina propia en Bogotá; 6 distribuidores nombrados: Energitel Solar, Emergente Energía Sostenible, Ferragro, Solar On Colombia, Eco Green Solar, Colpilastiendasolar). ¦ Dimensiones NO disponibles en la fuente (solo area A_c=1.97m2) -- completar con ficha real antes de usar en chequeo de densidad. ¦ NOCT tomado de CEC/NREL (45.5°C) -- confirmar con ficha específica antes de un proyecto real. | Mono-Si | 49 | 40.3 | 10.16 | 9.68 | -0.2723 | 72 | 1.0053 | 72.38 | Mono-Si | NREL/SAM CEC Modules.csv + Sandia JPV 2025 (gamma_ref) | alta (CEC + tolerancia SDM ≤6%) | 0
3029 | ZNSHINE | ZXM6-72-395/M | 395 | N/D | 0 | 45.5 | -0.3698 | 0 | Fuente: NREL/SAM CEC Modules.csv + Deville et al. 2025 IEEE JPV (params PVsyst-v6 traducidos, pmp_nmbe=-0.038%). ¦ Marca con presencia real confirmada en Colombia (oficina propia en Bogotá; 6 distribuidores nombrados: Energitel Solar, Emergente Energía Sostenible, Ferragro, Solar On Colombia, Eco Green Solar, Colpilastiendasolar). ¦ Dimensiones NO disponibles en la fuente (solo area A_c=1.97m2) -- completar con ficha real antes de usar en chequeo de densidad. ¦ NOCT tomado de CEC/NREL (45.5°C) -- confirmar con ficha específica antes de un proyecto real. | Mono-Si | 49.2 | 40.5 | 10.22 | 9.76 | -0.2723 | 72 | 1.007 | 72.5 | Mono-Si | NREL/SAM CEC Modules.csv + Sandia JPV 2025 (gamma_ref) | alta (CEC + tolerancia SDM ≤6%) | 0
3030 | ZNSHINE | ZXM6-72-400/M | 400 | N/D | 0 | 45.5 | -0.3698 | 0 | Fuente: NREL/SAM CEC Modules.csv + Deville et al. 2025 IEEE JPV (params PVsyst-v6 traducidos, pmp_nmbe=-0.144%). ¦ Marca con presencia real confirmada en Colombia (oficina propia en Bogotá; 6 distribuidores nombrados: Energitel Solar, Emergente Energía Sostenible, Ferragro, Solar On Colombia, Eco Green Solar, Colpilastiendasolar). ¦ Dimensiones NO disponibles en la fuente (solo area A_c=1.97m2) -- completar con ficha real antes de usar en chequeo de densidad. ¦ NOCT tomado de CEC/NREL (45.5°C) -- confirmar con ficha específica antes de un proyecto real. | Mono-Si | 49.4 | 40.7 | 10.28 | 9.83 | -0.2723 | 72 | 1 | 72 | Mono-Si | NREL/SAM CEC Modules.csv + Sandia JPV 2025 (gamma_ref) | alta (CEC + tolerancia SDM ≤6%) | 0
3031 | ZNSHINE | ZXM6-D60-240/M | 240 | 1652x986 | 0 | 46.8 | -0.448 | 0 | Fuente: NREL/SAM CEC Modules.csv + Deville et al. 2025 IEEE JPV (params PVsyst-v6 traducidos, pmp_nmbe=0.202%). ¦ Marca con presencia real confirmada en Colombia (oficina propia en Bogotá; 6 distribuidores nombrados: Energitel Solar, Emergente Energía Sostenible, Ferragro, Solar On Colombia, Eco Green Solar, Colpilastiendasolar). ¦ NOCT tomado de CEC/NREL (46.8°C) -- confirmar con ficha específica antes de un proyecto real. | Mono-Si | 37.52 | 30.31 | 8.46 | 7.92 | -0.336 | 60 | 1.0394 | 62.36 | Mono-Si | NREL/SAM CEC Modules.csv + Sandia JPV 2025 (gamma_ref) | alta (CEC + tolerancia SDM ≤6%) | 0
3032 | ZNSHINE | ZXM6-D60-245/M | 245 | 1652x986 | 0 | 46.8 | -0.448 | 0 | Fuente: NREL/SAM CEC Modules.csv + Deville et al. 2025 IEEE JPV (params PVsyst-v6 traducidos, pmp_nmbe=-0.043%). ¦ Marca con presencia real confirmada en Colombia (oficina propia en Bogotá; 6 distribuidores nombrados: Energitel Solar, Emergente Energía Sostenible, Ferragro, Solar On Colombia, Eco Green Solar, Colpilastiendasolar). ¦ NOCT tomado de CEC/NREL (46.8°C) -- confirmar con ficha específica antes de un proyecto real. | Mono-Si | 37.62 | 30.4 | 8.61 | 8.06 | -0.336 | 60 | 1.0648 | 63.89 | Mono-Si | NREL/SAM CEC Modules.csv + Sandia JPV 2025 (gamma_ref) | alta (CEC + tolerancia SDM ≤6%) | 0
3033 | ZNSHINE | ZXM6-D60-250/M | 250 | 1652x986 | 0 | 46.8 | -0.448 | 0 | Fuente: NREL/SAM CEC Modules.csv + Deville et al. 2025 IEEE JPV (params PVsyst-v6 traducidos, pmp_nmbe=-0.333%). ¦ Marca con presencia real confirmada en Colombia (oficina propia en Bogotá; 6 distribuidores nombrados: Energitel Solar, Emergente Energía Sostenible, Ferragro, Solar On Colombia, Eco Green Solar, Colpilastiendasolar). ¦ NOCT tomado de CEC/NREL (46.8°C) -- confirmar con ficha específica antes de un proyecto real. | Mono-Si | 37.72 | 30.49 | 8.75 | 8.2 | -0.336 | 60 | 1.0196 | 61.18 | Mono-Si | NREL/SAM CEC Modules.csv + Sandia JPV 2025 (gamma_ref) | alta (CEC + tolerancia SDM ≤6%) | 0
3034 | ZNSHINE | ZXM6-D60-255/M | 255 | 1652x986 | 0 | 46.8 | -0.448 | 0 | Fuente: NREL/SAM CEC Modules.csv + Deville et al. 2025 IEEE JPV (params PVsyst-v6 traducidos, pmp_nmbe=-0.090%). ¦ Marca con presencia real confirmada en Colombia (oficina propia en Bogotá; 6 distribuidores nombrados: Energitel Solar, Emergente Energía Sostenible, Ferragro, Solar On Colombia, Eco Green Solar, Colpilastiendasolar). ¦ NOCT tomado de CEC/NREL (46.8°C) -- confirmar con ficha específica antes de un proyecto real. | Mono-Si | 37.83 | 30.62 | 8.88 | 8.33 | -0.336 | 60 | 1.0252 | 61.51 | Mono-Si | NREL/SAM CEC Modules.csv + Sandia JPV 2025 (gamma_ref) | alta (CEC + tolerancia SDM ≤6%) | 0
3035 | ZNSHINE | ZXM6-D60-260/M | 260 | 1652x986 | 0 | 46.8 | -0.448 | 0 | Fuente: NREL/SAM CEC Modules.csv + Deville et al. 2025 IEEE JPV (params PVsyst-v6 traducidos, pmp_nmbe=-0.429%). ¦ Marca con presencia real confirmada en Colombia (oficina propia en Bogotá; 6 distribuidores nombrados: Energitel Solar, Emergente Energía Sostenible, Ferragro, Solar On Colombia, Eco Green Solar, Colpilastiendasolar). ¦ NOCT tomado de CEC/NREL (46.8°C) -- confirmar con ficha específica antes de un proyecto real. | Mono-Si | 37.91 | 30.7 | 8.99 | 8.47 | -0.336 | 60 | 1.1326 | 67.96 | Mono-Si | NREL/SAM CEC Modules.csv + Sandia JPV 2025 (gamma_ref) | alta (CEC + tolerancia SDM ≤6%) | 0
3036 | ZNSHINE | ZXM6-LDD72-385/M | 385 | N/D | 0 | 46.2 | -0.3473 | 0 | Fuente: NREL/SAM CEC Modules.csv + Deville et al. 2025 IEEE JPV (params PVsyst-v6 traducidos, pmp_nmbe=-0.067%). ¦ Marca con presencia real confirmada en Colombia (oficina propia en Bogotá; 6 distribuidores nombrados: Energitel Solar, Emergente Energía Sostenible, Ferragro, Solar On Colombia, Eco Green Solar, Colpilastiendasolar). ¦ Dimensiones NO disponibles en la fuente (solo area A_c=2m2) -- completar con ficha real antes de usar en chequeo de densidad. ¦ NOCT tomado de CEC/NREL (46.2°C) -- confirmar con ficha específica antes de un proyecto real. | Mono-Si | 48.5 | 40.3 | 10.05 | 9.56 | -0.2641 | 72 | 1 | 72 | Mono-Si | NREL/SAM CEC Modules.csv + Sandia JPV 2025 (gamma_ref) | alta (CEC + tolerancia SDM ≤6%) | 0
3037 | ZNSHINE | ZXM6-LDD72-390/M | 390 | N/D | 0 | 46.2 | -0.3473 | 0 | Fuente: NREL/SAM CEC Modules.csv + Deville et al. 2025 IEEE JPV (params PVsyst-v6 traducidos, pmp_nmbe=-0.015%). ¦ Marca con presencia real confirmada en Colombia (oficina propia en Bogotá; 6 distribuidores nombrados: Energitel Solar, Emergente Energía Sostenible, Ferragro, Solar On Colombia, Eco Green Solar, Colpilastiendasolar). ¦ Dimensiones NO disponibles en la fuente (solo area A_c=2m2) -- completar con ficha real antes de usar en chequeo de densidad. ¦ NOCT tomado de CEC/NREL (46.2°C) -- confirmar con ficha específica antes de un proyecto real. | Mono-Si | 48.7 | 40.5 | 10.14 | 9.63 | -0.2641 | 72 | 1 | 72 | Mono-Si | NREL/SAM CEC Modules.csv + Sandia JPV 2025 (gamma_ref) | alta (CEC + tolerancia SDM ≤6%) | 0
3038 | ZNSHINE | ZXM6-LDD72-395/M | 395 | N/D | 0 | 46.2 | -0.3473 | 0 | Fuente: NREL/SAM CEC Modules.csv + Deville et al. 2025 IEEE JPV (params PVsyst-v6 traducidos, pmp_nmbe=-0.012%). ¦ Marca con presencia real confirmada en Colombia (oficina propia en Bogotá; 6 distribuidores nombrados: Energitel Solar, Emergente Energía Sostenible, Ferragro, Solar On Colombia, Eco Green Solar, Colpilastiendasolar). ¦ Dimensiones NO disponibles en la fuente (solo area A_c=2m2) -- completar con ficha real antes de usar en chequeo de densidad. ¦ NOCT tomado de CEC/NREL (46.2°C) -- confirmar con ficha específica antes de un proyecto real. | Mono-Si | 48.9 | 40.7 | 10.23 | 9.71 | -0.2641 | 72 | 1 | 72 | Mono-Si | NREL/SAM CEC Modules.csv + Sandia JPV 2025 (gamma_ref) | alta (CEC + tolerancia SDM ≤6%) | 0
3039 | ZNSHINE | ZXM6-LDD72-400/M | 400 | N/D | 0 | 46.2 | -0.3473 | 0 | Fuente: NREL/SAM CEC Modules.csv + Deville et al. 2025 IEEE JPV (params PVsyst-v6 traducidos, pmp_nmbe=0.001%). ¦ Marca con presencia real confirmada en Colombia (oficina propia en Bogotá; 6 distribuidores nombrados: Energitel Solar, Emergente Energía Sostenible, Ferragro, Solar On Colombia, Eco Green Solar, Colpilastiendasolar). ¦ Dimensiones NO disponibles en la fuente (solo area A_c=2m2) -- completar con ficha real antes de usar en chequeo de densidad. ¦ NOCT tomado de CEC/NREL (46.2°C) -- confirmar con ficha específica antes de un proyecto real. | Mono-Si | 49.1 | 40.9 | 10.31 | 9.78 | -0.2641 | 72 | 1 | 72 | Mono-Si | NREL/SAM CEC Modules.csv + Sandia JPV 2025 (gamma_ref) | alta (CEC + tolerancia SDM ≤6%) | 0
3040 | ZNSHINE | ZXM6-NH120-350/M | 350 | N/D | 0 | 45.6 | -0.3335 | 0 | Fuente: NREL/SAM CEC Modules.csv + Deville et al. 2025 IEEE JPV (params PVsyst-v6 traducidos, pmp_nmbe=-0.177%). ¦ Marca con presencia real confirmada en Colombia (oficina propia en Bogotá; 6 distribuidores nombrados: Energitel Solar, Emergente Energía Sostenible, Ferragro, Solar On Colombia, Eco Green Solar, Colpilastiendasolar). ¦ Dimensiones NO disponibles en la fuente (solo area A_c=1.8m2) -- completar con ficha real antes de usar en chequeo de densidad. ¦ NOCT tomado de CEC/NREL (45.6°C) -- confirmar con ficha específica antes de un proyecto real. | Mono-Si | 40.2 | 33.4 | 11.04 | 10.48 | -0.2627 | 60 | 1 | 60 | Mono-Si | NREL/SAM CEC Modules.csv + Sandia JPV 2025 (gamma_ref) | alta (CEC + tolerancia SDM ≤6%) | 0
3041 | ZNSHINE | ZXM6-NH120-355/M | 355 | N/D | 0 | 45.6 | -0.3335 | 0 | Fuente: NREL/SAM CEC Modules.csv + Deville et al. 2025 IEEE JPV (params PVsyst-v6 traducidos, pmp_nmbe=-0.035%). ¦ Marca con presencia real confirmada en Colombia (oficina propia en Bogotá; 6 distribuidores nombrados: Energitel Solar, Emergente Energía Sostenible, Ferragro, Solar On Colombia, Eco Green Solar, Colpilastiendasolar). ¦ Dimensiones NO disponibles en la fuente (solo area A_c=1.8m2) -- completar con ficha real antes de usar en chequeo de densidad. ¦ NOCT tomado de CEC/NREL (45.6°C) -- confirmar con ficha específica antes de un proyecto real. | Mono-Si | 40.4 | 33.6 | 11.14 | 10.57 | -0.2627 | 60 | 1 | 60 | Mono-Si | NREL/SAM CEC Modules.csv + Sandia JPV 2025 (gamma_ref) | alta (CEC + tolerancia SDM ≤6%) | 0
3042 | ZNSHINE | ZXM6-NH120-360/M | 360 | N/D | 0 | 45.6 | -0.3335 | 0 | Fuente: NREL/SAM CEC Modules.csv + Deville et al. 2025 IEEE JPV (params PVsyst-v6 traducidos, pmp_nmbe=-0.035%). ¦ Marca con presencia real confirmada en Colombia (oficina propia en Bogotá; 6 distribuidores nombrados: Energitel Solar, Emergente Energía Sostenible, Ferragro, Solar On Colombia, Eco Green Solar, Colpilastiendasolar). ¦ Dimensiones NO disponibles en la fuente (solo area A_c=1.8m2) -- completar con ficha real antes de usar en chequeo de densidad. ¦ NOCT tomado de CEC/NREL (45.6°C) -- confirmar con ficha específica antes de un proyecto real. | Mono-Si | 40.6 | 33.8 | 11.24 | 10.66 | -0.2627 | 60 | 1 | 60 | Mono-Si | NREL/SAM CEC Modules.csv + Sandia JPV 2025 (gamma_ref) | alta (CEC + tolerancia SDM ≤6%) | 0
3043 | ZNSHINE | ZXM6-NH120-365/M | 365 | N/D | 0 | 45.6 | -0.3335 | 0 | Fuente: NREL/SAM CEC Modules.csv + Deville et al. 2025 IEEE JPV (params PVsyst-v6 traducidos, pmp_nmbe=0.004%). ¦ Marca con presencia real confirmada en Colombia (oficina propia en Bogotá; 6 distribuidores nombrados: Energitel Solar, Emergente Energía Sostenible, Ferragro, Solar On Colombia, Eco Green Solar, Colpilastiendasolar). ¦ Dimensiones NO disponibles en la fuente (solo area A_c=1.8m2) -- completar con ficha real antes de usar en chequeo de densidad. ¦ NOCT tomado de CEC/NREL (45.6°C) -- confirmar con ficha específica antes de un proyecto real. | Mono-Si | 40.8 | 34 | 11.33 | 10.74 | -0.2627 | 60 | 1 | 60 | Mono-Si | NREL/SAM CEC Modules.csv + Sandia JPV 2025 (gamma_ref) | alta (CEC + tolerancia SDM ≤6%) | 0
3044 | ZNSHINE | ZXM6-NH120-370/M | 370 | N/D | 0 | 45.6 | -0.3335 | 0 | Fuente: NREL/SAM CEC Modules.csv + Deville et al. 2025 IEEE JPV (params PVsyst-v6 traducidos, pmp_nmbe=0.018%). ¦ Marca con presencia real confirmada en Colombia (oficina propia en Bogotá; 6 distribuidores nombrados: Energitel Solar, Emergente Energía Sostenible, Ferragro, Solar On Colombia, Eco Green Solar, Colpilastiendasolar). ¦ Dimensiones NO disponibles en la fuente (solo area A_c=1.8m2) -- completar con ficha real antes de usar en chequeo de densidad. ¦ NOCT tomado de CEC/NREL (45.6°C) -- confirmar con ficha específica antes de un proyecto real. | Mono-Si | 41 | 34.2 | 11.42 | 10.82 | -0.2627 | 60 | 1 | 60 | Mono-Si | NREL/SAM CEC Modules.csv + Sandia JPV 2025 (gamma_ref) | alta (CEC + tolerancia SDM ≤6%) | 0
3045 | ZNSHINE | ZXM6-NH120-375/M | 375 | N/D | 0 | 45.6 | -0.3335 | 0 | Fuente: NREL/SAM CEC Modules.csv + Deville et al. 2025 IEEE JPV (params PVsyst-v6 traducidos, pmp_nmbe=-0.007%). ¦ Marca con presencia real confirmada en Colombia (oficina propia en Bogotá; 6 distribuidores nombrados: Energitel Solar, Emergente Energía Sostenible, Ferragro, Solar On Colombia, Eco Green Solar, Colpilastiendasolar). ¦ Dimensiones NO disponibles en la fuente (solo area A_c=1.8m2) -- completar con ficha real antes de usar en chequeo de densidad. ¦ NOCT tomado de CEC/NREL (45.6°C) -- confirmar con ficha específica antes de un proyecto real. | Mono-Si | 41.2 | 34.4 | 11.51 | 10.91 | -0.2627 | 60 | 1 | 60 | Mono-Si | NREL/SAM CEC Modules.csv + Sandia JPV 2025 (gamma_ref) | alta (CEC + tolerancia SDM ≤6%) | 0
3046 | ZNSHINE | ZXM6-NH144-390/M | 390 | N/D | 0 | 44.8 | -0.3454 | 0 | Fuente: NREL/SAM CEC Modules.csv + Deville et al. 2025 IEEE JPV (params PVsyst-v6 traducidos, pmp_nmbe=-0.072%). ¦ Marca con presencia real confirmada en Colombia (oficina propia en Bogotá; 6 distribuidores nombrados: Energitel Solar, Emergente Energía Sostenible, Ferragro, Solar On Colombia, Eco Green Solar, Colpilastiendasolar). ¦ Dimensiones NO disponibles en la fuente (solo area A_c=2m2) -- completar con ficha real antes de usar en chequeo de densidad. ¦ NOCT tomado de CEC/NREL (44.8°C) -- confirmar con ficha específica antes de un proyecto real. | Mono-Si | 48.7 | 40.6 | 10.1 | 9.61 | -0.2644 | 72 | 1 | 72 | Mono-Si | NREL/SAM CEC Modules.csv + Sandia JPV 2025 (gamma_ref) | alta (CEC + tolerancia SDM ≤6%) | 0
3047 | ZNSHINE | ZXM6-NH144-395/M | 395 | N/D | 0 | 44.8 | -0.3454 | 0 | Fuente: NREL/SAM CEC Modules.csv + Deville et al. 2025 IEEE JPV (params PVsyst-v6 traducidos, pmp_nmbe=-0.085%). ¦ Marca con presencia real confirmada en Colombia (oficina propia en Bogotá; 6 distribuidores nombrados: Energitel Solar, Emergente Energía Sostenible, Ferragro, Solar On Colombia, Eco Green Solar, Colpilastiendasolar). ¦ Dimensiones NO disponibles en la fuente (solo area A_c=2m2) -- completar con ficha real antes de usar en chequeo de densidad. ¦ NOCT tomado de CEC/NREL (44.8°C) -- confirmar con ficha específica antes de un proyecto real. | Mono-Si | 48.9 | 40.8 | 10.16 | 9.69 | -0.2644 | 72 | 1 | 72 | Mono-Si | NREL/SAM CEC Modules.csv + Sandia JPV 2025 (gamma_ref) | alta (CEC + tolerancia SDM ≤6%) | 0
3048 | ZNSHINE | ZXM6-NH144-400/M | 400 | N/D | 0 | 44.8 | -0.3454 | 0 | Fuente: NREL/SAM CEC Modules.csv + Deville et al. 2025 IEEE JPV (params PVsyst-v6 traducidos, pmp_nmbe=-0.071%). ¦ Marca con presencia real confirmada en Colombia (oficina propia en Bogotá; 6 distribuidores nombrados: Energitel Solar, Emergente Energía Sostenible, Ferragro, Solar On Colombia, Eco Green Solar, Colpilastiendasolar). ¦ Dimensiones NO disponibles en la fuente (solo area A_c=2m2) -- completar con ficha real antes de usar en chequeo de densidad. ¦ NOCT tomado de CEC/NREL (44.8°C) -- confirmar con ficha específica antes de un proyecto real. | Mono-Si | 49.1 | 41 | 10.22 | 9.76 | -0.2644 | 72 | 1 | 72 | Mono-Si | NREL/SAM CEC Modules.csv + Sandia JPV 2025 (gamma_ref) | alta (CEC + tolerancia SDM ≤6%) | 0
3049 | ZNSHINE | ZXM6-NH144-405/M | 405 | N/D | 0 | 44.8 | -0.3454 | 0 | Fuente: NREL/SAM CEC Modules.csv + Deville et al. 2025 IEEE JPV (params PVsyst-v6 traducidos, pmp_nmbe=-0.013%). ¦ Marca con presencia real confirmada en Colombia (oficina propia en Bogotá; 6 distribuidores nombrados: Energitel Solar, Emergente Energía Sostenible, Ferragro, Solar On Colombia, Eco Green Solar, Colpilastiendasolar). ¦ Dimensiones NO disponibles en la fuente (solo area A_c=2m2) -- completar con ficha real antes de usar en chequeo de densidad. ¦ NOCT tomado de CEC/NREL (44.8°C) -- confirmar con ficha específica antes de un proyecto real. | Mono-Si | 49.3 | 41.2 | 10.28 | 9.84 | -0.2644 | 72 | 1 | 72 | Mono-Si | NREL/SAM CEC Modules.csv + Sandia JPV 2025 (gamma_ref) | alta (CEC + tolerancia SDM ≤6%) | 0
3050 | ZNSHINE | ZXM6-NH144-410/M | 410 | N/D | 0 | 44.8 | -0.3454 | 0 | Fuente: NREL/SAM CEC Modules.csv + Deville et al. 2025 IEEE JPV (params PVsyst-v6 traducidos, pmp_nmbe=0.006%). ¦ Marca con presencia real confirmada en Colombia (oficina propia en Bogotá; 6 distribuidores nombrados: Energitel Solar, Emergente Energía Sostenible, Ferragro, Solar On Colombia, Eco Green Solar, Colpilastiendasolar). ¦ Dimensiones NO disponibles en la fuente (solo area A_c=2m2) -- completar con ficha real antes de usar en chequeo de densidad. ¦ NOCT tomado de CEC/NREL (44.8°C) -- confirmar con ficha específica antes de un proyecto real. | Mono-Si | 49.5 | 41.4 | 10.34 | 9.91 | -0.2644 | 72 | 1 | 72 | Mono-Si | NREL/SAM CEC Modules.csv + Sandia JPV 2025 (gamma_ref) | alta (CEC + tolerancia SDM ≤6%) | 0
3051 | ZNSHINE | ZXM6-NHDB144-420/M | 420 | N/D | 0 | 46.3 | -0.3209 | 0 | Fuente: NREL/SAM CEC Modules.csv + Deville et al. 2025 IEEE JPV (params PVsyst-v6 traducidos, pmp_nmbe=0.021%). ¦ Marca con presencia real confirmada en Colombia (oficina propia en Bogotá; 6 distribuidores nombrados: Energitel Solar, Emergente Energía Sostenible, Ferragro, Solar On Colombia, Eco Green Solar, Colpilastiendasolar). ¦ Dimensiones NO disponibles en la fuente (solo area A_c=2.15m2) -- completar con ficha real antes de usar en chequeo de densidad. ¦ NOCT tomado de CEC/NREL (46.3°C) -- confirmar con ficha específica antes de un proyecto real. | Mono-Si | 49.3 | 40.9 | 11.16 | 10.27 | -0.2622 | 72 | 1 | 72 | Mono-Si | NREL/SAM CEC Modules.csv + Sandia JPV 2025 (gamma_ref) | alta (CEC + tolerancia SDM ≤6%) | 0
3052 | ZNSHINE | ZXM6-NHDB144-425/M | 425 | N/D | 0 | 46.3 | -0.3209 | 0 | Fuente: NREL/SAM CEC Modules.csv + Deville et al. 2025 IEEE JPV (params PVsyst-v6 traducidos, pmp_nmbe=-0.005%). ¦ Marca con presencia real confirmada en Colombia (oficina propia en Bogotá; 6 distribuidores nombrados: Energitel Solar, Emergente Energía Sostenible, Ferragro, Solar On Colombia, Eco Green Solar, Colpilastiendasolar). ¦ Dimensiones NO disponibles en la fuente (solo area A_c=2.15m2) -- completar con ficha real antes de usar en chequeo de densidad. ¦ NOCT tomado de CEC/NREL (46.3°C) -- confirmar con ficha específica antes de un proyecto real. | Mono-Si | 49.5 | 41.1 | 11.23 | 10.35 | -0.2622 | 72 | 1 | 72 | Mono-Si | NREL/SAM CEC Modules.csv + Sandia JPV 2025 (gamma_ref) | alta (CEC + tolerancia SDM ≤6%) | 0
3053 | ZNSHINE | ZXM6-NHDB144-430/M | 430 | N/D | 0 | 46.3 | -0.3209 | 0 | Fuente: NREL/SAM CEC Modules.csv + Deville et al. 2025 IEEE JPV (params PVsyst-v6 traducidos, pmp_nmbe=0.051%). ¦ Marca con presencia real confirmada en Colombia (oficina propia en Bogotá; 6 distribuidores nombrados: Energitel Solar, Emergente Energía Sostenible, Ferragro, Solar On Colombia, Eco Green Solar, Colpilastiendasolar). ¦ Dimensiones NO disponibles en la fuente (solo area A_c=2.15m2) -- completar con ficha real antes de usar en chequeo de densidad. ¦ NOCT tomado de CEC/NREL (46.3°C) -- confirmar con ficha específica antes de un proyecto real. | Mono-Si | 49.7 | 41.3 | 11.3 | 10.42 | -0.2622 | 72 | 1 | 72 | Mono-Si | NREL/SAM CEC Modules.csv + Sandia JPV 2025 (gamma_ref) | alta (CEC + tolerancia SDM ≤6%) | 0
3054 | ZNSHINE | ZXM6-NHDB144-435/M | 435 | N/D | 0 | 46.3 | -0.3209 | 0 | Fuente: NREL/SAM CEC Modules.csv + Deville et al. 2025 IEEE JPV (params PVsyst-v6 traducidos, pmp_nmbe=-0.004%). ¦ Marca con presencia real confirmada en Colombia (oficina propia en Bogotá; 6 distribuidores nombrados: Energitel Solar, Emergente Energía Sostenible, Ferragro, Solar On Colombia, Eco Green Solar, Colpilastiendasolar). ¦ Dimensiones NO disponibles en la fuente (solo area A_c=2.15m2) -- completar con ficha real antes de usar en chequeo de densidad. ¦ NOCT tomado de CEC/NREL (46.3°C) -- confirmar con ficha específica antes de un proyecto real. | Mono-Si | 49.9 | 41.5 | 11.37 | 10.49 | -0.2622 | 72 | 1 | 72 | Mono-Si | NREL/SAM CEC Modules.csv + Sandia JPV 2025 (gamma_ref) | alta (CEC + tolerancia SDM ≤6%) | 0
3055 | ZNSHINE | ZXM6-NHDB144-440/M | 440 | N/D | 0 | 46.3 | -0.3209 | 0 | Fuente: NREL/SAM CEC Modules.csv + Deville et al. 2025 IEEE JPV (params PVsyst-v6 traducidos, pmp_nmbe=0.231%). ¦ Marca con presencia real confirmada en Colombia (oficina propia en Bogotá; 6 distribuidores nombrados: Energitel Solar, Emergente Energía Sostenible, Ferragro, Solar On Colombia, Eco Green Solar, Colpilastiendasolar). ¦ Dimensiones NO disponibles en la fuente (solo area A_c=2.15m2) -- completar con ficha real antes de usar en chequeo de densidad. ¦ NOCT tomado de CEC/NREL (46.3°C) -- confirmar con ficha específica antes de un proyecto real. | Mono-Si | 50.1 | 41.7 | 11.44 | 10.56 | -0.2622 | 72 | 1 | 72 | Mono-Si | NREL/SAM CEC Modules.csv + Sandia JPV 2025 (gamma_ref) | alta (CEC + tolerancia SDM ≤6%) | 0
3056 | ZNSHINE | ZXM6-NHDB144-445/M | 445 | N/D | 0 | 46.3 | -0.3209 | 0 | Fuente: NREL/SAM CEC Modules.csv + Deville et al. 2025 IEEE JPV (params PVsyst-v6 traducidos, pmp_nmbe=0.064%). ¦ Marca con presencia real confirmada en Colombia (oficina propia en Bogotá; 6 distribuidores nombrados: Energitel Solar, Emergente Energía Sostenible, Ferragro, Solar On Colombia, Eco Green Solar, Colpilastiendasolar). ¦ Dimensiones NO disponibles en la fuente (solo area A_c=2.15m2) -- completar con ficha real antes de usar en chequeo de densidad. ¦ NOCT tomado de CEC/NREL (46.3°C) -- confirmar con ficha específica antes de un proyecto real. | Mono-Si | 50.3 | 41.9 | 11.51 | 10.63 | -0.2622 | 72 | 1 | 72 | Mono-Si | NREL/SAM CEC Modules.csv + Sandia JPV 2025 (gamma_ref) | alta (CEC + tolerancia SDM ≤6%) | 0
3057 | ZNSHINE | ZXM6-NHDB144-450/M | 450 | N/D | 0 | 46.3 | -0.3209 | 0 | Fuente: NREL/SAM CEC Modules.csv + Deville et al. 2025 IEEE JPV (params PVsyst-v6 traducidos, pmp_nmbe=0.226%). ¦ Marca con presencia real confirmada en Colombia (oficina propia en Bogotá; 6 distribuidores nombrados: Energitel Solar, Emergente Energía Sostenible, Ferragro, Solar On Colombia, Eco Green Solar, Colpilastiendasolar). ¦ Dimensiones NO disponibles en la fuente (solo area A_c=2.15m2) -- completar con ficha real antes de usar en chequeo de densidad. ¦ NOCT tomado de CEC/NREL (46.3°C) -- confirmar con ficha específica antes de un proyecto real. | Mono-Si | 50.5 | 42.1 | 11.58 | 10.69 | -0.2622 | 72 | 1 | 72 | Mono-Si | NREL/SAM CEC Modules.csv + Sandia JPV 2025 (gamma_ref) | alta (CEC + tolerancia SDM ≤6%) | 0
3058 | ZNSHINE | ZXM6-NHDB144-455/M | 455 | N/D | 0 | 46.3 | -0.3209 | 0 | Fuente: NREL/SAM CEC Modules.csv + Deville et al. 2025 IEEE JPV (params PVsyst-v6 traducidos, pmp_nmbe=0.198%). ¦ Marca con presencia real confirmada en Colombia (oficina propia en Bogotá; 6 distribuidores nombrados: Energitel Solar, Emergente Energía Sostenible, Ferragro, Solar On Colombia, Eco Green Solar, Colpilastiendasolar). ¦ Dimensiones NO disponibles en la fuente (solo area A_c=2.15m2) -- completar con ficha real antes de usar en chequeo de densidad. ¦ NOCT tomado de CEC/NREL (46.3°C) -- confirmar con ficha específica antes de un proyecto real. | Mono-Si | 50.7 | 42.3 | 11.65 | 10.76 | -0.2622 | 72 | 1.0092 | 72.66 | Mono-Si | NREL/SAM CEC Modules.csv + Sandia JPV 2025 (gamma_ref) | alta (CEC + tolerancia SDM ≤6%) | 0
3059 | ZNSHINE | ZXM6-NHLDD144-385/M | 385 | N/D | 0 | 45.4 | -0.3083 | 0 | Fuente: NREL/SAM CEC Modules.csv + Deville et al. 2025 IEEE JPV (params PVsyst-v6 traducidos, pmp_nmbe=-0.056%). ¦ Marca con presencia real confirmada en Colombia (oficina propia en Bogotá; 6 distribuidores nombrados: Energitel Solar, Emergente Energía Sostenible, Ferragro, Solar On Colombia, Eco Green Solar, Colpilastiendasolar). ¦ Dimensiones NO disponibles en la fuente (solo area A_c=2.01m2) -- completar con ficha real antes de usar en chequeo de densidad. ¦ NOCT tomado de CEC/NREL (45.4°C) -- confirmar con ficha específica antes de un proyecto real. | Mono-Si | 48.4 | 40.3 | 10.08 | 9.56 | -0.2552 | 72 | 1 | 72 | Mono-Si | NREL/SAM CEC Modules.csv + Sandia JPV 2025 (gamma_ref) | alta (CEC + tolerancia SDM ≤6%) | 0
3060 | ZNSHINE | ZXM6-NHLDD144-390/M | 390 | N/D | 0 | 45.4 | -0.3083 | 0 | Fuente: NREL/SAM CEC Modules.csv + Deville et al. 2025 IEEE JPV (params PVsyst-v6 traducidos, pmp_nmbe=-0.063%). ¦ Marca con presencia real confirmada en Colombia (oficina propia en Bogotá; 6 distribuidores nombrados: Energitel Solar, Emergente Energía Sostenible, Ferragro, Solar On Colombia, Eco Green Solar, Colpilastiendasolar). ¦ Dimensiones NO disponibles en la fuente (solo area A_c=2.01m2) -- completar con ficha real antes de usar en chequeo de densidad. ¦ NOCT tomado de CEC/NREL (45.4°C) -- confirmar con ficha específica antes de un proyecto real. | Mono-Si | 48.6 | 40.5 | 10.15 | 9.63 | -0.2552 | 72 | 1 | 72 | Mono-Si | NREL/SAM CEC Modules.csv + Sandia JPV 2025 (gamma_ref) | alta (CEC + tolerancia SDM ≤6%) | 0
3061 | ZNSHINE | ZXM6-NHLDD144-395/M | 395 | N/D | 0 | 45.4 | -0.3083 | 0 | Fuente: NREL/SAM CEC Modules.csv + Deville et al. 2025 IEEE JPV (params PVsyst-v6 traducidos, pmp_nmbe=-0.047%). ¦ Marca con presencia real confirmada en Colombia (oficina propia en Bogotá; 6 distribuidores nombrados: Energitel Solar, Emergente Energía Sostenible, Ferragro, Solar On Colombia, Eco Green Solar, Colpilastiendasolar). ¦ Dimensiones NO disponibles en la fuente (solo area A_c=2.01m2) -- completar con ficha real antes de usar en chequeo de densidad. ¦ NOCT tomado de CEC/NREL (45.4°C) -- confirmar con ficha específica antes de un proyecto real. | Mono-Si | 48.8 | 40.7 | 10.23 | 9.71 | -0.2552 | 72 | 1 | 72 | Mono-Si | NREL/SAM CEC Modules.csv + Sandia JPV 2025 (gamma_ref) | alta (CEC + tolerancia SDM ≤6%) | 0
3062 | ZNSHINE | ZXM6-NHLDD144-400/M | 400 | N/D | 0 | 45.4 | -0.3083 | 0 | Fuente: NREL/SAM CEC Modules.csv + Deville et al. 2025 IEEE JPV (params PVsyst-v6 traducidos, pmp_nmbe=-0.051%). ¦ Marca con presencia real confirmada en Colombia (oficina propia en Bogotá; 6 distribuidores nombrados: Energitel Solar, Emergente Energía Sostenible, Ferragro, Solar On Colombia, Eco Green Solar, Colpilastiendasolar). ¦ Dimensiones NO disponibles en la fuente (solo area A_c=2.01m2) -- completar con ficha real antes de usar en chequeo de densidad. ¦ NOCT tomado de CEC/NREL (45.4°C) -- confirmar con ficha específica antes de un proyecto real. | Mono-Si | 49 | 40.9 | 10.29 | 9.78 | -0.2552 | 72 | 1 | 72 | Mono-Si | NREL/SAM CEC Modules.csv + Sandia JPV 2025 (gamma_ref) | alta (CEC + tolerancia SDM ≤6%) | 0
3063 | ZNSHINE | ZXM6-NHLDD144-405/M | 405 | N/D | 0 | 45.4 | -0.3083 | 0 | Fuente: NREL/SAM CEC Modules.csv + Deville et al. 2025 IEEE JPV (params PVsyst-v6 traducidos, pmp_nmbe=-0.097%). ¦ Marca con presencia real confirmada en Colombia (oficina propia en Bogotá; 6 distribuidores nombrados: Energitel Solar, Emergente Energía Sostenible, Ferragro, Solar On Colombia, Eco Green Solar, Colpilastiendasolar). ¦ Dimensiones NO disponibles en la fuente (solo area A_c=2.01m2) -- completar con ficha real antes de usar en chequeo de densidad. ¦ NOCT tomado de CEC/NREL (45.4°C) -- confirmar con ficha específica antes de un proyecto real. | Mono-Si | 49.2 | 41.1 | 10.35 | 9.86 | -0.2552 | 72 | 1 | 72 | Mono-Si | NREL/SAM CEC Modules.csv + Sandia JPV 2025 (gamma_ref) | alta (CEC + tolerancia SDM ≤6%) | 0
3064 | ZNSHINE | ZXM6-NHLDD144-410/M | 410 | N/D | 0 | 45.4 | -0.3083 | 0 | Fuente: NREL/SAM CEC Modules.csv + Deville et al. 2025 IEEE JPV (params PVsyst-v6 traducidos, pmp_nmbe=-0.085%). ¦ Marca con presencia real confirmada en Colombia (oficina propia en Bogotá; 6 distribuidores nombrados: Energitel Solar, Emergente Energía Sostenible, Ferragro, Solar On Colombia, Eco Green Solar, Colpilastiendasolar). ¦ Dimensiones NO disponibles en la fuente (solo area A_c=2.01m2) -- completar con ficha real antes de usar en chequeo de densidad. ¦ NOCT tomado de CEC/NREL (45.4°C) -- confirmar con ficha específica antes de un proyecto real. | Mono-Si | 49.4 | 41.3 | 10.41 | 9.93 | -0.2552 | 72 | 1 | 72 | Mono-Si | NREL/SAM CEC Modules.csv + Sandia JPV 2025 (gamma_ref) | alta (CEC + tolerancia SDM ≤6%) | 0
3065 | ZNSHINE | ZXM6-NHLDD144-430/M | 430 | N/D | 0 | 44.8 | -0.3307 | 0 | Fuente: NREL/SAM CEC Modules.csv + Deville et al. 2025 IEEE JPV (params PVsyst-v6 traducidos, pmp_nmbe=0.018%). ¦ Marca con presencia real confirmada en Colombia (oficina propia en Bogotá; 6 distribuidores nombrados: Energitel Solar, Emergente Energía Sostenible, Ferragro, Solar On Colombia, Eco Green Solar, Colpilastiendasolar). ¦ Dimensiones NO disponibles en la fuente (solo area A_c=2.15m2) -- completar con ficha real antes de usar en chequeo de densidad. ¦ NOCT tomado de CEC/NREL (44.8°C) -- confirmar con ficha específica antes de un proyecto real. | Mono-Si | 49.7 | 41.3 | 11.07 | 10.42 | -0.2628 | 72 | 1 | 72 | Mono-Si | NREL/SAM CEC Modules.csv + Sandia JPV 2025 (gamma_ref) | alta (CEC + tolerancia SDM ≤6%) | 0
3066 | ZNSHINE | ZXM6-NHLDD144-435/M | 435 | N/D | 0 | 44.8 | -0.3307 | 0 | Fuente: NREL/SAM CEC Modules.csv + Deville et al. 2025 IEEE JPV (params PVsyst-v6 traducidos, pmp_nmbe=-0.087%). ¦ Marca con presencia real confirmada en Colombia (oficina propia en Bogotá; 6 distribuidores nombrados: Energitel Solar, Emergente Energía Sostenible, Ferragro, Solar On Colombia, Eco Green Solar, Colpilastiendasolar). ¦ Dimensiones NO disponibles en la fuente (solo area A_c=2.15m2) -- completar con ficha real antes de usar en chequeo de densidad. ¦ NOCT tomado de CEC/NREL (44.8°C) -- confirmar con ficha específica antes de un proyecto real. | Mono-Si | 49.9 | 41.5 | 11.14 | 10.49 | -0.2628 | 72 | 1 | 72 | Mono-Si | NREL/SAM CEC Modules.csv + Sandia JPV 2025 (gamma_ref) | alta (CEC + tolerancia SDM ≤6%) | 0
3067 | ZNSHINE | ZXM6-NHLDD144-440/M | 440 | N/D | 0 | 44.8 | -0.3307 | 0 | Fuente: NREL/SAM CEC Modules.csv + Deville et al. 2025 IEEE JPV (params PVsyst-v6 traducidos, pmp_nmbe=0.024%). ¦ Marca con presencia real confirmada en Colombia (oficina propia en Bogotá; 6 distribuidores nombrados: Energitel Solar, Emergente Energía Sostenible, Ferragro, Solar On Colombia, Eco Green Solar, Colpilastiendasolar). ¦ Dimensiones NO disponibles en la fuente (solo area A_c=2.15m2) -- completar con ficha real antes de usar en chequeo de densidad. ¦ NOCT tomado de CEC/NREL (44.8°C) -- confirmar con ficha específica antes de un proyecto real. | Mono-Si | 50.1 | 41.7 | 11.21 | 10.56 | -0.2628 | 72 | 1 | 72 | Mono-Si | NREL/SAM CEC Modules.csv + Sandia JPV 2025 (gamma_ref) | alta (CEC + tolerancia SDM ≤6%) | 0
3068 | ZNSHINE | ZXM6-NHLDD144-445/M | 445 | N/D | 0 | 44.8 | -0.3307 | 0 | Fuente: NREL/SAM CEC Modules.csv + Deville et al. 2025 IEEE JPV (params PVsyst-v6 traducidos, pmp_nmbe=0.036%). ¦ Marca con presencia real confirmada en Colombia (oficina propia en Bogotá; 6 distribuidores nombrados: Energitel Solar, Emergente Energía Sostenible, Ferragro, Solar On Colombia, Eco Green Solar, Colpilastiendasolar). ¦ Dimensiones NO disponibles en la fuente (solo area A_c=2.15m2) -- completar con ficha real antes de usar en chequeo de densidad. ¦ NOCT tomado de CEC/NREL (44.8°C) -- confirmar con ficha específica antes de un proyecto real. | Mono-Si | 50.3 | 41.9 | 11.28 | 10.63 | -0.2628 | 72 | 1 | 72 | Mono-Si | NREL/SAM CEC Modules.csv + Sandia JPV 2025 (gamma_ref) | alta (CEC + tolerancia SDM ≤6%) | 0
3069 | ZNSHINE | ZXM6-NHLDD144-450/M | 450 | N/D | 0 | 44.8 | -0.3307 | 0 | Fuente: NREL/SAM CEC Modules.csv + Deville et al. 2025 IEEE JPV (params PVsyst-v6 traducidos, pmp_nmbe=0.054%). ¦ Marca con presencia real confirmada en Colombia (oficina propia en Bogotá; 6 distribuidores nombrados: Energitel Solar, Emergente Energía Sostenible, Ferragro, Solar On Colombia, Eco Green Solar, Colpilastiendasolar). ¦ Dimensiones NO disponibles en la fuente (solo area A_c=2.15m2) -- completar con ficha real antes de usar en chequeo de densidad. ¦ NOCT tomado de CEC/NREL (44.8°C) -- confirmar con ficha específica antes de un proyecto real. | Mono-Si | 50.5 | 42.1 | 11.34 | 10.69 | -0.2628 | 72 | 1.0022 | 72.16 | Mono-Si | NREL/SAM CEC Modules.csv + Sandia JPV 2025 (gamma_ref) | alta (CEC + tolerancia SDM ≤6%) | 0
3070 | ZNSHINE | ZXM7-SH108-390/M | 390 | N/D | 0 | 45.37 | -0.4016 | 0 | Fuente: NREL/SAM CEC Modules.csv + Deville et al. 2025 IEEE JPV (params PVsyst-v6 traducidos, pmp_nmbe=-0.004%). ¦ Marca con presencia real confirmada en Colombia (oficina propia en Bogotá; 6 distribuidores nombrados: Energitel Solar, Emergente Energía Sostenible, Ferragro, Solar On Colombia, Eco Green Solar, Colpilastiendasolar). ¦ Dimensiones NO disponibles en la fuente (solo area A_c=1.94m2) -- completar con ficha real antes de usar en chequeo de densidad. ¦ NOCT tomado de CEC/NREL (45.37°C) -- confirmar con ficha específica antes de un proyecto real. | Mono-Si | 36.7 | 30.5 | 13.56 | 12.79 | -0.2975 | 54 | 1.1055 | 59.7 | Mono-Si | NREL/SAM CEC Modules.csv + Sandia JPV 2025 (gamma_ref) | alta (CEC + tolerancia SDM ≤6%) | 0
3071 | ZNSHINE | ZXM7-SH108-400/M | 400 | N/D | 0 | 45.37 | -0.4016 | 0 | Fuente: NREL/SAM CEC Modules.csv + Deville et al. 2025 IEEE JPV (params PVsyst-v6 traducidos, pmp_nmbe=-0.597%). ¦ Marca con presencia real confirmada en Colombia (oficina propia en Bogotá; 6 distribuidores nombrados: Energitel Solar, Emergente Energía Sostenible, Ferragro, Solar On Colombia, Eco Green Solar, Colpilastiendasolar). ¦ Dimensiones NO disponibles en la fuente (solo area A_c=1.94m2) -- completar con ficha real antes de usar en chequeo de densidad. ¦ NOCT tomado de CEC/NREL (45.37°C) -- confirmar con ficha específica antes de un proyecto real. | Mono-Si | 37.1 | 30.9 | 13.7 | 12.95 | -0.2975 | 54 | 1.2033 | 64.98 | Mono-Si | NREL/SAM CEC Modules.csv + Sandia JPV 2025 (gamma_ref) | alta (CEC + tolerancia SDM ≤6%) | 0
3072 | ZNSHINE | ZXM7-SH108-405/M | 405 | N/D | 0 | 45.37 | -0.4016 | 0 | Fuente: NREL/SAM CEC Modules.csv + Deville et al. 2025 IEEE JPV (params PVsyst-v6 traducidos, pmp_nmbe=-0.595%). ¦ Marca con presencia real confirmada en Colombia (oficina propia en Bogotá; 6 distribuidores nombrados: Energitel Solar, Emergente Energía Sostenible, Ferragro, Solar On Colombia, Eco Green Solar, Colpilastiendasolar). ¦ Dimensiones NO disponibles en la fuente (solo area A_c=1.94m2) -- completar con ficha real antes de usar en chequeo de densidad. ¦ NOCT tomado de CEC/NREL (45.37°C) -- confirmar con ficha específica antes de un proyecto real. | Mono-Si | 37.3 | 31.1 | 13.77 | 13.03 | -0.2975 | 54 | 1.0603 | 57.26 | Mono-Si | NREL/SAM CEC Modules.csv + Sandia JPV 2025 (gamma_ref) | alta (CEC + tolerancia SDM ≤6%) | 0
3073 | ZNSHINE | ZXM7-SH108-410/M | 410 | N/D | 0 | 45.37 | -0.4016 | 0 | Fuente: NREL/SAM CEC Modules.csv + Deville et al. 2025 IEEE JPV (params PVsyst-v6 traducidos, pmp_nmbe=0.070%). ¦ Marca con presencia real confirmada en Colombia (oficina propia en Bogotá; 6 distribuidores nombrados: Energitel Solar, Emergente Energía Sostenible, Ferragro, Solar On Colombia, Eco Green Solar, Colpilastiendasolar). ¦ Dimensiones NO disponibles en la fuente (solo area A_c=1.94m2) -- completar con ficha real antes de usar en chequeo de densidad. ¦ NOCT tomado de CEC/NREL (45.37°C) -- confirmar con ficha específica antes de un proyecto real. | Mono-Si | 37.5 | 31.3 | 13.84 | 13.1 | -0.2975 | 54 | 1.0834 | 58.5 | Mono-Si | NREL/SAM CEC Modules.csv + Sandia JPV 2025 (gamma_ref) | alta (CEC + tolerancia SDM ≤6%) | 0
3074 | ZNSHINE | ZXM7-SHDB144-520/M | 520 | N/D | 0 | 45.84 | -0.3197 | 0 | Fuente: NREL/SAM CEC Modules.csv + Deville et al. 2025 IEEE JPV (params PVsyst-v6 traducidos, pmp_nmbe=-0.088%). ¦ Marca con presencia real confirmada en Colombia (oficina propia en Bogotá; 6 distribuidores nombrados: Energitel Solar, Emergente Energía Sostenible, Ferragro, Solar On Colombia, Eco Green Solar, Colpilastiendasolar). ¦ Dimensiones NO disponibles en la fuente (solo area A_c=2.56m2) -- completar con ficha real antes de usar en chequeo de densidad. ¦ NOCT tomado de CEC/NREL (45.84°C) -- confirmar con ficha específica antes de un proyecto real. | Mono-Si | 49 | 40.7 | 13.53 | 12.79 | -0.2414 | 72 | 1 | 72 | Mono-Si | NREL/SAM CEC Modules.csv + Sandia JPV 2025 (gamma_ref) | alta (CEC + tolerancia SDM ≤6%) | 0
3075 | ZNSHINE | ZXM7-SHDB144-525/M | 525 | N/D | 0 | 45.84 | -0.3197 | 0 | Fuente: NREL/SAM CEC Modules.csv + Deville et al. 2025 IEEE JPV (params PVsyst-v6 traducidos, pmp_nmbe=-0.052%). ¦ Marca con presencia real confirmada en Colombia (oficina propia en Bogotá; 6 distribuidores nombrados: Energitel Solar, Emergente Energía Sostenible, Ferragro, Solar On Colombia, Eco Green Solar, Colpilastiendasolar). ¦ Dimensiones NO disponibles en la fuente (solo area A_c=2.56m2) -- completar con ficha real antes de usar en chequeo de densidad. ¦ NOCT tomado de CEC/NREL (45.84°C) -- confirmar con ficha específica antes de un proyecto real. | Mono-Si | 49.2 | 40.9 | 13.59 | 12.85 | -0.2414 | 72 | 1 | 72 | Mono-Si | NREL/SAM CEC Modules.csv + Sandia JPV 2025 (gamma_ref) | alta (CEC + tolerancia SDM ≤6%) | 0
3076 | ZNSHINE | ZXM7-SHDB144-530/M | 530 | N/D | 0 | 45.84 | -0.3197 | 0 | Fuente: NREL/SAM CEC Modules.csv + Deville et al. 2025 IEEE JPV (params PVsyst-v6 traducidos, pmp_nmbe=0.011%). ¦ Marca con presencia real confirmada en Colombia (oficina propia en Bogotá; 6 distribuidores nombrados: Energitel Solar, Emergente Energía Sostenible, Ferragro, Solar On Colombia, Eco Green Solar, Colpilastiendasolar). ¦ Dimensiones NO disponibles en la fuente (solo area A_c=2.56m2) -- completar con ficha real antes de usar en chequeo de densidad. ¦ NOCT tomado de CEC/NREL (45.84°C) -- confirmar con ficha específica antes de un proyecto real. | Mono-Si | 49.4 | 41.1 | 13.65 | 12.91 | -0.2414 | 72 | 1 | 72 | Mono-Si | NREL/SAM CEC Modules.csv + Sandia JPV 2025 (gamma_ref) | alta (CEC + tolerancia SDM ≤6%) | 0
3077 | ZNSHINE | ZXM7-SHDB144-535/M | 535 | N/D | 0 | 45.84 | -0.3197 | 0 | Fuente: NREL/SAM CEC Modules.csv + Deville et al. 2025 IEEE JPV (params PVsyst-v6 traducidos, pmp_nmbe=0.009%). ¦ Marca con presencia real confirmada en Colombia (oficina propia en Bogotá; 6 distribuidores nombrados: Energitel Solar, Emergente Energía Sostenible, Ferragro, Solar On Colombia, Eco Green Solar, Colpilastiendasolar). ¦ Dimensiones NO disponibles en la fuente (solo area A_c=2.56m2) -- completar con ficha real antes de usar en chequeo de densidad. ¦ NOCT tomado de CEC/NREL (45.84°C) -- confirmar con ficha específica antes de un proyecto real. | Mono-Si | 49.6 | 41.3 | 13.71 | 12.96 | -0.2414 | 72 | 1 | 72 | Mono-Si | NREL/SAM CEC Modules.csv + Sandia JPV 2025 (gamma_ref) | alta (CEC + tolerancia SDM ≤6%) | 0
3078 | ZNSHINE | ZXM7-SHDB144-540/M | 540 | N/D | 0 | 45.84 | -0.3197 | 0 | Fuente: NREL/SAM CEC Modules.csv + Deville et al. 2025 IEEE JPV (params PVsyst-v6 traducidos, pmp_nmbe=-0.027%). ¦ Marca con presencia real confirmada en Colombia (oficina propia en Bogotá; 6 distribuidores nombrados: Energitel Solar, Emergente Energía Sostenible, Ferragro, Solar On Colombia, Eco Green Solar, Colpilastiendasolar). ¦ Dimensiones NO disponibles en la fuente (solo area A_c=2.56m2) -- completar con ficha real antes de usar en chequeo de densidad. ¦ NOCT tomado de CEC/NREL (45.84°C) -- confirmar con ficha específica antes de un proyecto real. | Mono-Si | 49.8 | 41.5 | 13.77 | 13.02 | -0.2414 | 72 | 1 | 72 | Mono-Si | NREL/SAM CEC Modules.csv + Sandia JPV 2025 (gamma_ref) | alta (CEC + tolerancia SDM ≤6%) | 0
3079 | ZNSHINE | ZXM7-SHDB144-545/M | 545 | N/D | 0 | 45.84 | -0.3197 | 0 | Fuente: NREL/SAM CEC Modules.csv + Deville et al. 2025 IEEE JPV (params PVsyst-v6 traducidos, pmp_nmbe=0.015%). ¦ Marca con presencia real confirmada en Colombia (oficina propia en Bogotá; 6 distribuidores nombrados: Energitel Solar, Emergente Energía Sostenible, Ferragro, Solar On Colombia, Eco Green Solar, Colpilastiendasolar). ¦ Dimensiones NO disponibles en la fuente (solo area A_c=2.56m2) -- completar con ficha real antes de usar en chequeo de densidad. ¦ NOCT tomado de CEC/NREL (45.84°C) -- confirmar con ficha específica antes de un proyecto real. | Mono-Si | 50 | 41.7 | 13.83 | 13.07 | -0.2414 | 72 | 1 | 72 | Mono-Si | NREL/SAM CEC Modules.csv + Sandia JPV 2025 (gamma_ref) | alta (CEC + tolerancia SDM ≤6%) | 0
3080 | ZNSHINE | ZXM7-SHDB144-550/M | 550 | N/D | 0 | 45.84 | -0.3197 | 0 | Fuente: NREL/SAM CEC Modules.csv + Deville et al. 2025 IEEE JPV (params PVsyst-v6 traducidos, pmp_nmbe=0.015%). ¦ Marca con presencia real confirmada en Colombia (oficina propia en Bogotá; 6 distribuidores nombrados: Energitel Solar, Emergente Energía Sostenible, Ferragro, Solar On Colombia, Eco Green Solar, Colpilastiendasolar). ¦ Dimensiones NO disponibles en la fuente (solo area A_c=2.56m2) -- completar con ficha real antes de usar en chequeo de densidad. ¦ NOCT tomado de CEC/NREL (45.84°C) -- confirmar con ficha específica antes de un proyecto real. | Mono-Si | 50.2 | 41.9 | 13.89 | 13.13 | -0.2414 | 72 | 1 | 72 | Mono-Si | NREL/SAM CEC Modules.csv + Sandia JPV 2025 (gamma_ref) | alta (CEC + tolerancia SDM ≤6%) | 0
3081 | ZNSHINE | ZXM7-SHLDD144-520/M | 520 | N/D | 0 | 46.08 | -0.3287 | 0 | Fuente: NREL/SAM CEC Modules.csv + Deville et al. 2025 IEEE JPV (params PVsyst-v6 traducidos, pmp_nmbe=-0.028%). ¦ Marca con presencia real confirmada en Colombia (oficina propia en Bogotá; 6 distribuidores nombrados: Energitel Solar, Emergente Energía Sostenible, Ferragro, Solar On Colombia, Eco Green Solar, Colpilastiendasolar). ¦ Dimensiones NO disponibles en la fuente (solo area A_c=2.56m2) -- completar con ficha real antes de usar en chequeo de densidad. ¦ NOCT tomado de CEC/NREL (46.08°C) -- confirmar con ficha específica antes de un proyecto real. | Mono-Si | 49 | 40.7 | 13.53 | 12.79 | -0.263 | 72 | 1 | 72 | Mono-Si | NREL/SAM CEC Modules.csv + Sandia JPV 2025 (gamma_ref) | alta (CEC + tolerancia SDM ≤6%) | 0
3082 | ZNSHINE | ZXM7-SHLDD144-525/M | 525 | N/D | 0 | 46.08 | -0.3287 | 0 | Fuente: NREL/SAM CEC Modules.csv + Deville et al. 2025 IEEE JPV (params PVsyst-v6 traducidos, pmp_nmbe=-0.422%). ¦ Marca con presencia real confirmada en Colombia (oficina propia en Bogotá; 6 distribuidores nombrados: Energitel Solar, Emergente Energía Sostenible, Ferragro, Solar On Colombia, Eco Green Solar, Colpilastiendasolar). ¦ Dimensiones NO disponibles en la fuente (solo area A_c=2.56m2) -- completar con ficha real antes de usar en chequeo de densidad. ¦ NOCT tomado de CEC/NREL (46.08°C) -- confirmar con ficha específica antes de un proyecto real. | Mono-Si | 49.2 | 40.9 | 13.59 | 12.85 | -0.263 | 72 | 1 | 72 | Mono-Si | NREL/SAM CEC Modules.csv + Sandia JPV 2025 (gamma_ref) | alta (CEC + tolerancia SDM ≤6%) | 0
3083 | ZNSHINE | ZXM7-SHLDD144-530/M | 530 | N/D | 0 | 46.08 | -0.3287 | 0 | Fuente: NREL/SAM CEC Modules.csv + Deville et al. 2025 IEEE JPV (params PVsyst-v6 traducidos, pmp_nmbe=0.012%). ¦ Marca con presencia real confirmada en Colombia (oficina propia en Bogotá; 6 distribuidores nombrados: Energitel Solar, Emergente Energía Sostenible, Ferragro, Solar On Colombia, Eco Green Solar, Colpilastiendasolar). ¦ Dimensiones NO disponibles en la fuente (solo area A_c=2.56m2) -- completar con ficha real antes de usar en chequeo de densidad. ¦ NOCT tomado de CEC/NREL (46.08°C) -- confirmar con ficha específica antes de un proyecto real. | Mono-Si | 49.4 | 41.1 | 13.65 | 12.91 | -0.263 | 72 | 1 | 72 | Mono-Si | NREL/SAM CEC Modules.csv + Sandia JPV 2025 (gamma_ref) | alta (CEC + tolerancia SDM ≤6%) | 0
3084 | ZNSHINE | ZXM7-SHLDD144-535/M | 535 | N/D | 0 | 46.08 | -0.3287 | 0 | Fuente: NREL/SAM CEC Modules.csv + Deville et al. 2025 IEEE JPV (params PVsyst-v6 traducidos, pmp_nmbe=0.017%). ¦ Marca con presencia real confirmada en Colombia (oficina propia en Bogotá; 6 distribuidores nombrados: Energitel Solar, Emergente Energía Sostenible, Ferragro, Solar On Colombia, Eco Green Solar, Colpilastiendasolar). ¦ Dimensiones NO disponibles en la fuente (solo area A_c=2.56m2) -- completar con ficha real antes de usar en chequeo de densidad. ¦ NOCT tomado de CEC/NREL (46.08°C) -- confirmar con ficha específica antes de un proyecto real. | Mono-Si | 49.6 | 41.3 | 13.71 | 12.96 | -0.263 | 72 | 1 | 72 | Mono-Si | NREL/SAM CEC Modules.csv + Sandia JPV 2025 (gamma_ref) | alta (CEC + tolerancia SDM ≤6%) | 0
3085 | ZNSHINE | ZXM7-SHLDD144-540/M | 540 | N/D | 0 | 46.08 | -0.3287 | 0 | Fuente: NREL/SAM CEC Modules.csv + Deville et al. 2025 IEEE JPV (params PVsyst-v6 traducidos, pmp_nmbe=-0.072%). ¦ Marca con presencia real confirmada en Colombia (oficina propia en Bogotá; 6 distribuidores nombrados: Energitel Solar, Emergente Energía Sostenible, Ferragro, Solar On Colombia, Eco Green Solar, Colpilastiendasolar). ¦ Dimensiones NO disponibles en la fuente (solo area A_c=2.56m2) -- completar con ficha real antes de usar en chequeo de densidad. ¦ NOCT tomado de CEC/NREL (46.08°C) -- confirmar con ficha específica antes de un proyecto real. | Mono-Si | 49.8 | 41.5 | 13.77 | 13.02 | -0.263 | 72 | 1.0449 | 75.23 | Mono-Si | NREL/SAM CEC Modules.csv + Sandia JPV 2025 (gamma_ref) | alta (CEC + tolerancia SDM ≤6%) | 0
3086 | ZNSHINE | ZXM7-SHLDD144-545/M | 545 | N/D | 0 | 44.1 | -0.333 | 0 | Fuente: NREL/SAM CEC Modules.csv + Deville et al. 2025 IEEE JPV (params PVsyst-v6 traducidos, pmp_nmbe=0.054%). ¦ Marca con presencia real confirmada en Colombia (oficina propia en Bogotá; 6 distribuidores nombrados: Energitel Solar, Emergente Energía Sostenible, Ferragro, Solar On Colombia, Eco Green Solar, Colpilastiendasolar). ¦ Dimensiones NO disponibles en la fuente (solo area A_c=2.57m2) -- completar con ficha real antes de usar en chequeo de densidad. ¦ NOCT tomado de CEC/NREL (44.1°C) -- confirmar con ficha específica antes de un proyecto real. | Mono-Si | 50 | 41.7 | 13.83 | 13.07 | -0.261 | 72 | 1 | 72 | Mono-Si | NREL/SAM CEC Modules.csv + Sandia JPV 2025 (gamma_ref) | alta (CEC + tolerancia SDM ≤6%) | 0
3087 | ZNSHINE | ZXM7-SHLDD144-550/M | 550 | N/D | 0 | 46.08 | -0.3287 | 0 | Fuente: NREL/SAM CEC Modules.csv + Deville et al. 2025 IEEE JPV (params PVsyst-v6 traducidos, pmp_nmbe=0.070%). ¦ Marca con presencia real confirmada en Colombia (oficina propia en Bogotá; 6 distribuidores nombrados: Energitel Solar, Emergente Energía Sostenible, Ferragro, Solar On Colombia, Eco Green Solar, Colpilastiendasolar). ¦ Dimensiones NO disponibles en la fuente (solo area A_c=2.56m2) -- completar con ficha real antes de usar en chequeo de densidad. ¦ NOCT tomado de CEC/NREL (46.08°C) -- confirmar con ficha específica antes de un proyecto real. | Mono-Si | 50.2 | 41.9 | 13.89 | 13.13 | -0.263 | 72 | 1 | 72 | Mono-Si | NREL/SAM CEC Modules.csv + Sandia JPV 2025 (gamma_ref) | alta (CEC + tolerancia SDM ≤6%) | 0
3088 | ZNSHINE | ZXM7-SHLDD144-555/M | 555 | N/D | 0 | 46.08 | -0.3287 | 0 | Fuente: NREL/SAM CEC Modules.csv + Deville et al. 2025 IEEE JPV (params PVsyst-v6 traducidos, pmp_nmbe=-0.368%). ¦ Marca con presencia real confirmada en Colombia (oficina propia en Bogotá; 6 distribuidores nombrados: Energitel Solar, Emergente Energía Sostenible, Ferragro, Solar On Colombia, Eco Green Solar, Colpilastiendasolar). ¦ Dimensiones NO disponibles en la fuente (solo area A_c=2.56m2) -- completar con ficha real antes de usar en chequeo de densidad. ¦ NOCT tomado de CEC/NREL (46.08°C) -- confirmar con ficha específica antes de un proyecto real. | Mono-Si | 50.4 | 42.1 | 13.95 | 13.19 | -0.263 | 72 | 1 | 72 | Mono-Si | NREL/SAM CEC Modules.csv + Sandia JPV 2025 (gamma_ref) | alta (CEC + tolerancia SDM ≤6%) | 0
3089 | ZNSHINE | ZXP6-60-220/P | 220 | 1650x992 | 0 | 47.1 | -0.44 | 0 | Fuente: NREL/SAM CEC Modules.csv + Deville et al. 2025 IEEE JPV (params PVsyst-v6 traducidos, pmp_nmbe=-0.035%). ¦ Marca con presencia real confirmada en Colombia (oficina propia en Bogotá; 6 distribuidores nombrados: Energitel Solar, Emergente Energía Sostenible, Ferragro, Solar On Colombia, Eco Green Solar, Colpilastiendasolar). ¦ NOCT tomado de CEC/NREL (47.1°C) -- confirmar con ficha específica antes de un proyecto real. | Mono-Si | 36.87 | 28.95 | 8.13 | 7.6 | -0.33 | 60 | 1 | 60 | Mono-Si | NREL/SAM CEC Modules.csv + Sandia JPV 2025 (gamma_ref) | alta (CEC + tolerancia SDM ≤6%) | 0
3090 | ZNSHINE | ZXP6-60-225/P | 225 | 1650x992 | 0 | 47.1 | -0.44 | 0 | Fuente: NREL/SAM CEC Modules.csv + Deville et al. 2025 IEEE JPV (params PVsyst-v6 traducidos, pmp_nmbe=0.006%). ¦ Marca con presencia real confirmada en Colombia (oficina propia en Bogotá; 6 distribuidores nombrados: Energitel Solar, Emergente Energía Sostenible, Ferragro, Solar On Colombia, Eco Green Solar, Colpilastiendasolar). ¦ NOCT tomado de CEC/NREL (47.1°C) -- confirmar con ficha específica antes de un proyecto real. | Mono-Si | 37.04 | 29.15 | 8.22 | 7.72 | -0.33 | 60 | 1 | 60 | Mono-Si | NREL/SAM CEC Modules.csv + Sandia JPV 2025 (gamma_ref) | alta (CEC + tolerancia SDM ≤6%) | 0
3091 | ZNSHINE | ZXP6-60-230/P | 230 | 1650x992 | 0 | 47.1 | -0.44 | 0 | Fuente: NREL/SAM CEC Modules.csv + Deville et al. 2025 IEEE JPV (params PVsyst-v6 traducidos, pmp_nmbe=-0.024%). ¦ Marca con presencia real confirmada en Colombia (oficina propia en Bogotá; 6 distribuidores nombrados: Energitel Solar, Emergente Energía Sostenible, Ferragro, Solar On Colombia, Eco Green Solar, Colpilastiendasolar). ¦ NOCT tomado de CEC/NREL (47.1°C) -- confirmar con ficha específica antes de un proyecto real. | Mono-Si | 37.21 | 29.35 | 8.31 | 7.84 | -0.33 | 60 | 1 | 60 | Mono-Si | NREL/SAM CEC Modules.csv + Sandia JPV 2025 (gamma_ref) | alta (CEC + tolerancia SDM ≤6%) | 0
3092 | ZNSHINE | ZXP6-60-235/P | 235 | 1650x992 | 0 | 47.1 | -0.44 | 0 | Fuente: NREL/SAM CEC Modules.csv + Deville et al. 2025 IEEE JPV (params PVsyst-v6 traducidos, pmp_nmbe=0.032%). ¦ Marca con presencia real confirmada en Colombia (oficina propia en Bogotá; 6 distribuidores nombrados: Energitel Solar, Emergente Energía Sostenible, Ferragro, Solar On Colombia, Eco Green Solar, Colpilastiendasolar). ¦ NOCT tomado de CEC/NREL (47.1°C) -- confirmar con ficha específica antes de un proyecto real. | Mono-Si | 37.38 | 29.55 | 8.39 | 7.95 | -0.33 | 60 | 1 | 60 | Mono-Si | NREL/SAM CEC Modules.csv + Sandia JPV 2025 (gamma_ref) | alta (CEC + tolerancia SDM ≤6%) | 0
3093 | ZNSHINE | ZXP6-60-240/P | 240 | 1650x992 | 0 | 47.1 | -0.44 | 0 | Fuente: NREL/SAM CEC Modules.csv + Deville et al. 2025 IEEE JPV (params PVsyst-v6 traducidos, pmp_nmbe=0.025%). ¦ Marca con presencia real confirmada en Colombia (oficina propia en Bogotá; 6 distribuidores nombrados: Energitel Solar, Emergente Energía Sostenible, Ferragro, Solar On Colombia, Eco Green Solar, Colpilastiendasolar). ¦ NOCT tomado de CEC/NREL (47.1°C) -- confirmar con ficha específica antes de un proyecto real. | Mono-Si | 37.55 | 29.75 | 8.47 | 8.07 | -0.33 | 60 | 1 | 60 | Mono-Si | NREL/SAM CEC Modules.csv + Sandia JPV 2025 (gamma_ref) | alta (CEC + tolerancia SDM ≤6%) | 0
3094 | ZNSHINE | ZXP6-60-245/P | 245 | 1650x992 | 0 | 47.1 | -0.44 | 0 | Fuente: NREL/SAM CEC Modules.csv + Deville et al. 2025 IEEE JPV (params PVsyst-v6 traducidos, pmp_nmbe=-0.156%). ¦ Marca con presencia real confirmada en Colombia (oficina propia en Bogotá; 6 distribuidores nombrados: Energitel Solar, Emergente Energía Sostenible, Ferragro, Solar On Colombia, Eco Green Solar, Colpilastiendasolar). ¦ NOCT tomado de CEC/NREL (47.1°C) -- confirmar con ficha específica antes de un proyecto real. | Mono-Si | 37.72 | 29.95 | 8.53 | 8.18 | -0.33 | 60 | 1.0008 | 60.05 | Mono-Si | NREL/SAM CEC Modules.csv + Sandia JPV 2025 (gamma_ref) | alta (CEC + tolerancia SDM ≤6%) | 0
3095 | ZNSHINE | ZXP6-72-265/P | 265 | 1957x992 | 0 | 47.1 | -0.44 | 0 | Fuente: NREL/SAM CEC Modules.csv + Deville et al. 2025 IEEE JPV (params PVsyst-v6 traducidos, pmp_nmbe=0.235%). ¦ Marca con presencia real confirmada en Colombia (oficina propia en Bogotá; 6 distribuidores nombrados: Energitel Solar, Emergente Energía Sostenible, Ferragro, Solar On Colombia, Eco Green Solar, Colpilastiendasolar). ¦ NOCT tomado de CEC/NREL (47.1°C) -- confirmar con ficha específica antes de un proyecto real. | Mono-Si | 44.33 | 35.4 | 8.18 | 7.49 | -0.33 | 72 | 1 | 72 | Mono-Si | NREL/SAM CEC Modules.csv + Sandia JPV 2025 (gamma_ref) | alta (CEC + tolerancia SDM ≤6%) | 0
3096 | ZNSHINE | ZXP6-72-270/P | 270 | 1957x992 | 0 | 47.1 | -0.44 | 0 | Fuente: NREL/SAM CEC Modules.csv + Deville et al. 2025 IEEE JPV (params PVsyst-v6 traducidos, pmp_nmbe=0.015%). ¦ Marca con presencia real confirmada en Colombia (oficina propia en Bogotá; 6 distribuidores nombrados: Energitel Solar, Emergente Energía Sostenible, Ferragro, Solar On Colombia, Eco Green Solar, Colpilastiendasolar). ¦ NOCT tomado de CEC/NREL (47.1°C) -- confirmar con ficha específica antes de un proyecto real. | Mono-Si | 44.42 | 35.6 | 8.27 | 7.58 | -0.33 | 72 | 1 | 72 | Mono-Si | NREL/SAM CEC Modules.csv + Sandia JPV 2025 (gamma_ref) | alta (CEC + tolerancia SDM ≤6%) | 0
3097 | ZNSHINE | ZXP6-72-275/P | 275 | 1957x992 | 0 | 47.1 | -0.44 | 0 | Fuente: NREL/SAM CEC Modules.csv + Deville et al. 2025 IEEE JPV (params PVsyst-v6 traducidos, pmp_nmbe=0.078%). ¦ Marca con presencia real confirmada en Colombia (oficina propia en Bogotá; 6 distribuidores nombrados: Energitel Solar, Emergente Energía Sostenible, Ferragro, Solar On Colombia, Eco Green Solar, Colpilastiendasolar). ¦ NOCT tomado de CEC/NREL (47.1°C) -- confirmar con ficha específica antes de un proyecto real. | Mono-Si | 44.42 | 35.9 | 8.37 | 7.66 | -0.33 | 72 | 1 | 72 | Mono-Si | NREL/SAM CEC Modules.csv + Sandia JPV 2025 (gamma_ref) | alta (CEC + tolerancia SDM ≤6%) | 0
3098 | ZNSHINE | ZXP6-72-280/P | 280 | 1957x992 | 0 | 47.1 | -0.44 | 0 | Fuente: NREL/SAM CEC Modules.csv + Deville et al. 2025 IEEE JPV (params PVsyst-v6 traducidos, pmp_nmbe=0.143%). ¦ Marca con presencia real confirmada en Colombia (oficina propia en Bogotá; 6 distribuidores nombrados: Energitel Solar, Emergente Energía Sostenible, Ferragro, Solar On Colombia, Eco Green Solar, Colpilastiendasolar). ¦ NOCT tomado de CEC/NREL (47.1°C) -- confirmar con ficha específica antes de un proyecto real. | Mono-Si | 44.5 | 36.1 | 8.42 | 7.76 | -0.33 | 72 | 1.0149 | 73.07 | Mono-Si | NREL/SAM CEC Modules.csv + Sandia JPV 2025 (gamma_ref) | alta (CEC + tolerancia SDM ≤6%) | 0
3099 | ZNSHINE | ZXP6-72-285/P | 285 | 1957x992 | 0 | 47.1 | -0.44 | 0 | Fuente: NREL/SAM CEC Modules.csv + Deville et al. 2025 IEEE JPV (params PVsyst-v6 traducidos, pmp_nmbe=0.006%). ¦ Marca con presencia real confirmada en Colombia (oficina propia en Bogotá; 6 distribuidores nombrados: Energitel Solar, Emergente Energía Sostenible, Ferragro, Solar On Colombia, Eco Green Solar, Colpilastiendasolar). ¦ NOCT tomado de CEC/NREL (47.1°C) -- confirmar con ficha específica antes de un proyecto real. | Mono-Si | 44.5 | 36.3 | 8.48 | 7.85 | -0.33 | 72 | 1.0357 | 74.57 | Mono-Si | NREL/SAM CEC Modules.csv + Sandia JPV 2025 (gamma_ref) | alta (CEC + tolerancia SDM ≤6%) | 0
3100 | ZNSHINE | ZXP6-72-290/P | 290 | 1957x992 | 0 | 47.1 | -0.44 | 0 | Fuente: NREL/SAM CEC Modules.csv + Deville et al. 2025 IEEE JPV (params PVsyst-v6 traducidos, pmp_nmbe=-0.047%). ¦ Marca con presencia real confirmada en Colombia (oficina propia en Bogotá; 6 distribuidores nombrados: Energitel Solar, Emergente Energía Sostenible, Ferragro, Solar On Colombia, Eco Green Solar, Colpilastiendasolar). ¦ NOCT tomado de CEC/NREL (47.1°C) -- confirmar con ficha específica antes de un proyecto real. | Mono-Si | 44.6 | 36.5 | 8.52 | 7.95 | -0.33 | 72 | 1.067 | 76.82 | Mono-Si | NREL/SAM CEC Modules.csv + Sandia JPV 2025 (gamma_ref) | alta (CEC + tolerancia SDM ≤6%) | 0
3101 | ZNSHINE | ZXP6-72-295/P | 295 | 1957x992 | 0 | 47.1 | -0.44 | 0 | Fuente: NREL/SAM CEC Modules.csv + Deville et al. 2025 IEEE JPV (params PVsyst-v6 traducidos, pmp_nmbe=0.072%). ¦ Marca con presencia real confirmada en Colombia (oficina propia en Bogotá; 6 distribuidores nombrados: Energitel Solar, Emergente Energía Sostenible, Ferragro, Solar On Colombia, Eco Green Solar, Colpilastiendasolar). ¦ NOCT tomado de CEC/NREL (47.1°C) -- confirmar con ficha específica antes de un proyecto real. | Mono-Si | 44.82 | 36.8 | 8.55 | 8.02 | -0.33 | 72 | 1.0001 | 72.01 | Mono-Si | NREL/SAM CEC Modules.csv + Sandia JPV 2025 (gamma_ref) | alta (CEC + tolerancia SDM ≤6%) | 0
3102 | ZNSHINE | ZXP6-D60-235/P | 235 | 1652x986 | 0 | 47 | -0.45 | 0 | Fuente: NREL/SAM CEC Modules.csv + Deville et al. 2025 IEEE JPV (params PVsyst-v6 traducidos, pmp_nmbe=0.016%). ¦ Marca con presencia real confirmada en Colombia (oficina propia en Bogotá; 6 distribuidores nombrados: Energitel Solar, Emergente Energía Sostenible, Ferragro, Solar On Colombia, Eco Green Solar, Colpilastiendasolar). ¦ NOCT tomado de CEC/NREL (47°C) -- confirmar con ficha específica antes de un proyecto real. | Mono-Si | 37.33 | 29.55 | 8.3 | 7.95 | -0.337 | 60 | 1.0224 | 61.34 | Mono-Si | NREL/SAM CEC Modules.csv + Sandia JPV 2025 (gamma_ref) | alta (CEC + tolerancia SDM ≤6%) | 0
3103 | ZNSHINE | ZXP6-D60-240/P | 240 | 1652x986 | 0 | 47 | -0.45 | 0 | Fuente: NREL/SAM CEC Modules.csv + Deville et al. 2025 IEEE JPV (params PVsyst-v6 traducidos, pmp_nmbe=0.046%). ¦ Marca con presencia real confirmada en Colombia (oficina propia en Bogotá; 6 distribuidores nombrados: Energitel Solar, Emergente Energía Sostenible, Ferragro, Solar On Colombia, Eco Green Solar, Colpilastiendasolar). ¦ NOCT tomado de CEC/NREL (47°C) -- confirmar con ficha específica antes de un proyecto real. | Mono-Si | 37.5 | 29.74 | 8.42 | 8.07 | -0.337 | 60 | 1.002 | 60.12 | Mono-Si | NREL/SAM CEC Modules.csv + Sandia JPV 2025 (gamma_ref) | alta (CEC + tolerancia SDM ≤6%) | 0
3104 | ZNSHINE | ZXP6-D60-245/P | 245 | 1652x986 | 0 | 47 | -0.45 | 0 | Fuente: NREL/SAM CEC Modules.csv + Deville et al. 2025 IEEE JPV (params PVsyst-v6 traducidos, pmp_nmbe=0.082%). ¦ Marca con presencia real confirmada en Colombia (oficina propia en Bogotá; 6 distribuidores nombrados: Energitel Solar, Emergente Energía Sostenible, Ferragro, Solar On Colombia, Eco Green Solar, Colpilastiendasolar). ¦ NOCT tomado de CEC/NREL (47°C) -- confirmar con ficha específica antes de un proyecto real. | Mono-Si | 37.64 | 29.95 | 8.52 | 8.18 | -0.337 | 60 | 1 | 60 | Mono-Si | NREL/SAM CEC Modules.csv + Sandia JPV 2025 (gamma_ref) | alta (CEC + tolerancia SDM ≤6%) | 0
3105 | ZNSHINE | ZXP6-D60-250/P | 250 | 1652x986 | 0 | 47 | -0.45 | 0 | Fuente: NREL/SAM CEC Modules.csv + Deville et al. 2025 IEEE JPV (params PVsyst-v6 traducidos, pmp_nmbe=-0.456%). ¦ Marca con presencia real confirmada en Colombia (oficina propia en Bogotá; 6 distribuidores nombrados: Energitel Solar, Emergente Energía Sostenible, Ferragro, Solar On Colombia, Eco Green Solar, Colpilastiendasolar). ¦ NOCT tomado de CEC/NREL (47°C) -- confirmar con ficha específica antes de un proyecto real. | Mono-Si | 37.8 | 30.15 | 8.61 | 8.29 | -0.337 | 60 | 1.1357 | 68.14 | Mono-Si | NREL/SAM CEC Modules.csv + Sandia JPV 2025 (gamma_ref) | alta (CEC + tolerancia SDM ≤6%) | 0
3106 | ZNSHINE | ZXP6-D60-255/P | 255 | 1652x986 | 0 | 47 | -0.45 | 0 | Fuente: NREL/SAM CEC Modules.csv + Deville et al. 2025 IEEE JPV (params PVsyst-v6 traducidos, pmp_nmbe=0.116%). ¦ Marca con presencia real confirmada en Colombia (oficina propia en Bogotá; 6 distribuidores nombrados: Energitel Solar, Emergente Energía Sostenible, Ferragro, Solar On Colombia, Eco Green Solar, Colpilastiendasolar). ¦ NOCT tomado de CEC/NREL (47°C) -- confirmar con ficha específica antes de un proyecto real. | Mono-Si | 37.95 | 30.33 | 8.71 | 8.41 | -0.337 | 60 | 1.0085 | 60.51 | Mono-Si | NREL/SAM CEC Modules.csv + Sandia JPV 2025 (gamma_ref) | alta (CEC + tolerancia SDM ≤6%) | 0
3107 | SunPower | SPR-E20-327 (E20-327NE-WHT-D) | 327.106 | 1559x1046x46 | 0 | 45 | -0.38 | 0 | Ficha SunPower E20-327NE-WHT-D verificada. Parámetros SDM estimados por el resolvedor PVsyst v6 de la app desde Voc/Isc/Vmp/Imp; no publicados por fabricante. No usar como parámetros SDM medidos. | Mono-Si | 64.9 | 54.7 | 6.46 | 5.98 | -0.27211 | 96 | 1 | 96 | Mono-Si | Ficha SunPower E20-327NE-WHT-D + SDM estimado por calculos.modelo_iv.estimar_sdm_desde_ficha | media (ficha verificada; SDM estimado, no publicado) | 0